## Лист1
УТВЕРЖДАЮ
Губернатор Томской области
_____________________ В.В. Мазур
"_27_" ____июня_____ 2024 г.
Перечень потребителей электрической энергии (мощности) на территории Томской области, ограничение режима потребления которых может привести к экономическим, экологическим, социальным последствиям на период 2024-2025 годов
№ п/п | Наименование организации -потребителя электрической энергии (мощности) | Наименование энергоснабжающей организации / гарантирующего поставщика | Наименование объектов (энергопринимающих устройств), ограничение режима потребления которыми может привести к экономическим, экологическим или социальным последствиям | Местонахождение энергопринимающих устройств (адрес объектов) | Категория надежности электроснаб-жения (I/II/III) | Потребляемая объектом мощность, кВт | Наименование организации, к электрическим сетям которой присоединены энергопринимающие устройства и (или) объекты потребителя электрической энергии (сетевой организации) | Наименование питающего центра, от которого осуществляется электроснабжение объекта, питающей ЛЭП, трансформаторной подстанции, наименование (номер) фидера | Наличие или отсутствие согласованного Акта технологической и (или) аварийной брони (да/нет, если да - реквизиты акта) | Технологическая бронь |  |  | Аварийная бронь
[10 empty] | Наименование электро- приемников технологической брони | Величина технологи-ческой брони (максимальная мощность, кВт) | Наименование питающего центра, ЛЭП, фидера, которые выделены для обеспечения технологической брони | Наименование электро- приемников аварийной брони | Величина аварийной брони (максимальная мощность, кВт) | Наименование питающего центра, ЛЭП, фидера, которые выделены для обеспечения аварийной брони
1 | 2 | 3 | 4 | 5 | 6 |  | 7 | 8 | 9 | 10 | 11 | 12 | 13 | 14 | 15
1. Государственные органы, в том числе Федеральная служба безопасности Российской Федерации, Министерство внутренних дел Российской Федерации, Федеральная служба охраны Российской Федерации, Служба внешней разведки Российской Федерации, Федеральная служба войск национальной гвардии Российской Федерации, Главное управление специальных программ Президента Российской Федерации, медицинские учреждения, государственные учреждения ветеринарии, а также организации связи - в отношении объектов сетей связи.
1.1 | Областное государственное бюджетное учреждение "Асиновское районное ветеринарное управление" | АО "Томскэнергосбыт" | Ветеринарная лаборатория | Томская обл., Асиновский р-н, г. Асино, Ленина ул., д.121 | III | 122.3 | ПАО "ТРК" Восточные сети | ПС Асино 110/35/10 -> ПС"Асино" -> ГРЩА-31 -> ТП А-31-31 -> ГРЩА-31-31 -> ГРЩлаборатория(0506) | нет | - | - | - | - | - | -
1.2 | Областное государственное бюджетное учреждение "Асиновское районное ветеринарное управление" | АО "Томскэнергосбыт" | Здание | Томская обл., Асиновский р-н, г. Асино, Никитина ул., д.31 | III | 5 | ПАО "ТРК" Восточные сети | ПС Асино 110/35/10 -> ПС"Асино" -> ТП А-1-10,Ф-2, опора 48/7 | нет | - | - | - | - | - | -
1.3 | Областное государственное бюджетное учреждение "Асиновское районное ветеринарное управление" | АО "Томскэнергосбыт" | Ветеринарная лечебница | Томская обл., Асиновский р-н, с. Ягодное, Советская ул., д.63/2 | III | 1 | ПАО "ТРК" Восточные сети | ПС Б-Дорохово 35/10 -> ПС"Б-Дорохово" -> ТП БД-14-4 -> Ф. ф.1 -> ГРЩветлечебница (д. 0506) | нет | - | - | - | - | - | -
1.4 | Областное государственное бюджетное учреждение здравоохранения "Асиновская районная больница" | АО "Томскэнергосбыт" | Котельная с. Батурино | Томская обл., Асиновский р-н, с. Батурино, Трактовая ул., д. 29 | III | 8.8 | ПАО "ТРК" Восточные сети | ПС Батурино 110/10 -> ПС"Батурино" -> ГРЩБТ-7 -> ТП БТ-7-3 -> ГРЩБТ-7-3 -> Ф. ф.1 -> оп.ВЛОп.17 -> ГРЩкотельная (0625) | да (акт от 21.10.2019) | - | 0 | ПС Батурино 110/10 -> ПС"Батурино" -> ГРЩБТ-7 -> ТП БТ-7-3 -> ГРЩБТ-7-3 -> Ф. ф.1 -> оп.ВЛОп.17 -> ГРЩкотельная (0625) | - | 0 | ПС Батурино 110/10 -> ПС"Батурино" -> ГРЩБТ-7 -> ТП БТ-7-3 -> ГРЩБТ-7-3 -> Ф. ф.1 -> оп.ВЛОп.17 -> ГРЩкотельная (0625)
1.5 | Областное государственное бюджетное учреждение здравоохранения "Асиновская районная больница" | АО "Томскэнергосбыт" | Больница с. Минаевка | Томская обл., Асиновский р-н, с. Минаевка, Больничный пер. д.4 | III | 17 | ПАО "ТРК" Восточные сети | ПС Новониколаевка 110/10 -> ПС"Новониколаевка" -> ГРЩН-2 -> ТП Н-2-10 -> Ф. фидер 2 -> оп.ВЛ опора 6 -> ГРЩбольница(0625) | да (акт от 21.10.2019) | - | 0 | ПС Новониколаевка 110/10 -> ПС"Новониколаевка" -> ГРЩН-2 -> ТП Н-2-10 -> Ф. фидер 2 -> оп.ВЛопора 6 -> ГРЩбольница(0625) | - | 0 | ПС Новониколаевка 110/10 -> ПС"Новониколаевка" -> ГРЩН-2 -> ТП Н-2-10 -> Ф. фидер 2 -> оп.ВЛопора 6 -> ГРЩбольница(0625)
1.6 | Областное государственное бюджетное учреждение здравоохранения "Асиновская районная больница" | АО "Томскэнергосбыт" | Больница с. Минаевка (электрокотел, гараж) | Томская обл., Асиновский р-н, с. Минаевка, Больничный пер. д.4 | III | 16 | ПАО "ТРК" Восточные сети | ПС Новониколаевка 110/10 -> ПС"Новониколаевка" -> ГРЩ Н-2 -> ТП Н-2-10 -> Ф. фидер 2 -> оп.ВЛ опора 6 -> ГРЩ гараж(0625) | да (акт от 27.01.2022) | - | 0 | ПС Новониколаевка 110/10 -> ПС"Новониколаевка" -> ГРЩН-2 -> ТП Н-2-10 -> Ф. фидер 2 -> оп.ВЛопора 6 -> ГРЩгараж(0625) | - | 0 | ПС Новониколаевка 110/10 -> ПС"Новониколаевка" -> ГРЩН-2 -> ТП Н-2-10 -> Ф. фидер 2 -> оп.ВЛопора 6 -> ГРЩгараж(0625)
1.7 | Областное государственное бюджетное учреждение здравоохранения "Асиновская районная больница" | АО "Томскэнергосбыт" | Амбулатория | Томская обл., Асиновский р-н, с. Минаевка, Больничный пер. д.4 | III | 17 | ПАО "ТРК" Восточные сети | ПС Новониколаевка 110/10 -> ПС"Новониколаевка" -> ГРЩН-2 -> ТП Н-2-10 -> Ф. фидер 2 -> оп.ВЛопора 6 -> ГРЩамбулатория(0625) | да (акт от 21.10.2019) | - | 0 | ПС Новониколаевка 110/10 -> ПС"Новониколаевка" -> ГРЩН-2 -> ТП Н-2-10 -> Ф. фидер 2 -> оп.ВЛопора 6 -> ГРЩамбулатория(0625) | - | 0 | ПС Новониколаевка 110/10 -> ПС"Новониколаевка" -> ГРЩН-2 -> ТП Н-2-10 -> Ф. фидер 2 -> оп.ВЛопора 6 -> ГРЩамбулатория(0625)
1.8 | Областное государственное бюджетное учреждение здравоохранения "Асиновская районная больница" | АО "Томскэнергосбыт" | Больница г. Асино | Томская обл., Асиновский р-н, г. Асино, Гончарова ул., д.170 | III(I) | 200 | ПАО "ТРК" Восточные сети | ПС Асино 110/35/10 -> ПС"Асино" -> ТП А-24-9 -> ГРЩА-24-9 -> ГРЩцентр.больница(0625) | да (акт от 21.10.2019) | - | 0 | ПС Асино 110/35/10 -> ПС"Асино" -> ТП А-24-9 -> ГРЩА-24-9 -> ГРЩцентр.больница(0625) | - | 0 | ПС Асино 110/35/10 -> ПС"Асино" -> ТП А-24-9 -> ГРЩА-24-9 -> ГРЩцентр.больница(0625)
1.9 | Областное государственное бюджетное учреждение здравоохранения "Асиновская районная больница" | АО "Томскэнергосбыт" | Женская консультация | Томская обл., Асиновский р-н, г. Асино, Гончарова ул., д.156 к.13 | III | 18.92 | ПАО "ТРК" Восточные сети | ПС Асино 110/35/10 -> ПС"Асино" -> ГРЩА-31 -> ТП А-31-17 -> ТП-А-31-17 -> Ф. ф.4 -> ГРЩженская консульт.(0625) | да (акт от 21.10.2019) | - | 0 | ПС Асино 110/35/10 -> ПС"Асино" -> ГРЩА-31 -> ТП А-31-17 -> ТП-А-31-17 -> Ф. ф.4 -> ГРЩженская консульт.(0625) | - | 0 | ПС Асино 110/35/10 -> ПС"Асино" -> ГРЩА-31 -> ТП А-31-17 -> ТП-А-31-17 -> Ф. ф.4 -> ГРЩженская консульт.(0625)
1.10 | Областное государственное бюджетное учреждение здравоохранения "Асиновская районная больница" | АО "Томскэнергосбыт" | Детская поликлиника | Томская обл., Асиновский р-н, г. Асино, Советская ул., д.19 | III | 17.95 | ПАО "ТРК" Восточные сети | ПС Асино 110/35/10 -> ПС"Асино" -> ТП Г-3-3 -> ГРЩГ-3-3 -> Ф. ф.3 -> ГРЩдетская поликлиника(0625) | да (акт от 21.10.2019) | - | 0 | ПС Асино 110/35/10 -> ПС"Асино" -> ТП Г-3-3 -> ГРЩГ-3-3 -> Ф. ф.3 -> ГРЩдетская поликлиника(0625) | - | 0 | ПС Асино 110/35/10 -> ПС"Асино" -> ТП Г-3-3 -> ГРЩГ-3-3 -> Ф. ф.3 -> ГРЩдетская поликлиника(0625)
1.11 | Областное государственное бюджетное учреждение здравоохранения "Асиновская районная больница" | АО "Томскэнергосбыт" | Медсанчасть г. Асино П.Морозова | Томская обл., Асиновский р-н, г. Асино, Павлика Морозова ул., д.9 | III | 30 | ПАО "ТРК" Восточные сети | ПС Асино 110/35/10 -> ГРЩА-21 -> ТП А-21-1 -> ГРЩА-21-1 -> оп.ВЛопора№8 -> Ф. фидер№2 -> оп.ВЛОп.5 -> ГРЩмедсанчасть(0625) | да (акт от 21.10.2019) | - | 0 | ПС Асино 110/35/10 -> ГРЩА-21 -> ТП А-21-1 -> ГРЩА-21-1 -> оп.ВЛопора№8 -> Ф. фидер№2 -> оп.ВЛОп.5 -> ГРЩмедсанчасть(0625) | - | 0 | ПС Асино 110/35/10 -> ГРЩА-21 -> ТП А-21-1 -> ГРЩА-21-1 -> оп.ВЛопора№8 -> Ф. фидер№2 -> оп.ВЛОп.5 -> ГРЩмедсанчасть(0625)
1.12 | Областное государственное бюджетное учреждение здравоохранения "Асиновская районная больница" | АО "Томскэнергосбыт" | Гараж П.Морозова | Томская обл., Асиновский р-н, г. Асино, Павлика Морозова ул., д.9 | III | 1 | ПАО "ТРК" Восточные сети | ПС Асино 110/35/10 -> ТП А-21-1 -> оп.ВЛ опора№8 -> Ф. фидер№2 -> оп.ВЛ Оп.5 | да (акт от 27.01.2022) | - | - | ПС Асино 110/35/10 -> ТП А-21-1 -> оп.ВЛ опора№8 -> Ф. фидер№2 -> оп.ВЛ Оп.5 | - | - | ПС Асино 110/35/10 -> ТП А-21-1 -> оп.ВЛ опора№8 -> Ф. фидер№2 -> оп.ВЛ Оп.5
1.13 | Областное государственное бюджетное учреждение здравоохранения "Асиновская районная больница" | АО "Томскэнергосбыт" | ОВП д. Н-Кусково | Томская обл., Асиновский р-н, Старо-Кусково д Центральная ул., д.36 | III | 44.9 | ПАО "ТРК" Восточные сети | ПС Асино 110/35/10 -> ПС"Асино" -> ТП А-29-4 -> ГРЩА-29-4 -> ГРЩбольница (0625) | да (акт от 21.10.2019) | - | 0 | ПС Асино 110/35/10 -> ПС"Асино" -> ТП А-29-4 -> ГРЩА-29-4 -> ГРЩбольница (0625) | - | 0 | ПС Асино 110/35/10 -> ПС"Асино" -> ТП А-29-4 -> ГРЩА-29-4 -> ГРЩбольница (0625)
1.14 | Областное государственное бюджетное учреждение здравоохранения "Асиновская районная больница" | АО "Томскэнергосбыт" | ФАП д. Вороно-Пашня | Томская обл., Асиновский р-н, д. Вороно-Пашня, пер. Маркова, д. 13 | III | 15 | ПАО "ТРК" Восточные сети | ТП НВ-3-5 -> ГРЩФ-1, опора № 39 (ФАП) | да (акт от 21.10.2019) | - | 0 | ТП НВ-3-5 -> ГРЩФ-1, опора № 39 (ФАП) | - | 0 | ТП НВ-3-5 -> ГРЩФ-1, опора № 39 (ФАП)
1.15 | Областное государственное бюджетное учреждение здравоохранения "Асиновская районная больница" | АО "Томскэнергосбыт" | ФАП д. Моисеевка | Томская обл., Асиновский р-н, д. Моисеевка, Школьный пер., д. 1, пом. 1 | III | 1.75 | ПАО "ТРК" Восточные сети | ПС Новиковка 35/10 -> ПС"Новиковка" -> ГРЩНВ-8 -> ТП НВ-8-7 -> ГРЩНВ-8-7 -> Ф. ф.1 -> оп.ВЛоп.26 -> ГРЩФАП(0625) | да (акт от 21.10.2019) | - | 0 | ПС Новиковка 35/10 -> ПС"Новиковка" -> ГРЩНВ-8 -> ТП НВ-8-7 -> ГРЩНВ-8-7 -> Ф. ф.1 -> оп.ВЛоп.26 -> ГРЩФАП(0625) | - | 0 | ПС Новониколаевка 110/10 -> ПС"Новониколаевка" -> ГРЩН-1 -> ТП Н-1-10 -> ГРЩН-1-10 -> ГРЩФАП(0625)
1.16 | Областное государственное бюджетное учреждение здравоохранения "Асиновская районная больница" | АО "Томскэнергосбыт" | ФАП д. Караколь | Томская обл., Асиновский р-н, д. Караколь, Центральная ул., д.44 помещение 1 | III | 15 | ПАО "ТРК" Восточные сети | ПС Новониколаевка 110/10 -> ПС"Новониколаевка" -> ГРЩН-1 -> ТП Н-1-10 -> ГРЩН-1-10 -> ГРЩФАП(0625) | да (акт от 21.10.2019) | - | 0 | ПС Новониколаевка 110/10 -> ПС"Новониколаевка" -> ГРЩН-1 -> ТП Н-1-10 -> ГРЩН-1-10 -> ГРЩФАП(0625) | - | 0 | ПС Кировская 35/10 -> ПС"Кировская" -> ГРЩКР-2 -> ТП КР-2-10 -> ГРЩКР-2-10 -> Ф. ф.2 -> оп.ВЛОп.2 -> ГРЩФАП(0625)
1.17 | Областное государственное бюджетное учреждение здравоохранения "Асиновская районная больница" | АО "Томскэнергосбыт" | ФАП д. Мало-Жирово | Томская обл., Асиновский р-н, д. Мало-Жирово, Рабочая ул., д.7 | III | 14 | ПАО "ТРК" Восточные сети | ПС Кировская 35/10 -> ПС"Кировская" -> ГРЩКР-2 -> ТП КР-2-10 -> ГРЩКР-2-10 -> Ф. ф.2 -> оп.ВЛОп.2 -> ГРЩФАП(0625) | да (акт от 21.10.2019) | - | 0 | ПС Кировская 35/10 -> ПС"Кировская" -> ГРЩКР-2 -> ТП КР-2-10 -> ГРЩКР-2-10 -> Ф. ф.2 -> оп.ВЛОп.2 -> ГРЩФАП(0625) | - | 0 | ПС Кировская 35/10 -> ПС"Кировская" -> ГРЩКР-13 -> ТП КР-13-9 -> ГРЩКР-13-9 -> Ф. ф.1 -> оп.ВЛОп.3 -> ГРЩФАП(0625)
1.18 | Областное государственное бюджетное учреждение здравоохранения "Асиновская районная больница" | АО "Томскэнергосбыт" | ФАП д. Латат | Томская обл., Асиновский р-н, д. Латат, Дорожная ул., д. 36, пом. 2 | III | 15 | ПАО "ТРК" Восточные сети | ПС Кировская 35/10 -> ПС"Кировская" -> ГРЩКР-13 -> ТП КР-13-9 -> ГРЩКР-13-9 -> Ф. ф.1 -> оп.ВЛОп.3 -> ГРЩФАП(0625) | да (акт от 21.10.2019) | - | 0 | ПС Кировская 35/10 -> ПС"Кировская" -> ГРЩКР-13 -> ТП КР-13-9 -> ГРЩКР-13-9 -> Ф. ф.1 -> оп.ВЛОп.3 -> ГРЩФАП(0625) | - | 0 | ПС Кировская 35/10 -> ПС"Кировская" -> ГРЩКР-13 -> ТП КР-13-9 -> ГРЩКР-13-9 -> Ф. ф.1 -> оп.ВЛОп.3 -> ГРЩФАП(0625)
1.19 | Областное государственное бюджетное учреждение здравоохранения "Асиновская районная больница" | АО "Томскэнергосбыт" | ФАП с. Казанка | Томская обл., Асиновский р-н, с. Казанка, Партизанская ул., д. 73 офис № 2 | III | 1.22 | ПАО "ТРК" Восточные сети | ПС Асино 110/35/10 -> ПС"Асино" -> ТП А-22-19 -> ГРЩА-22-19 -> Ф. фидер4 -> оп.ВЛопора 8 -> ГРЩФАП(0625) | да (акт от 21.10.2019) | - | 0 | ПС Асино 110/35/10 -> ПС"Асино" -> ТП А-22-19 -> ГРЩА-22-19 -> Ф. фидер4 -> оп.ВЛопора 8 -> ГРЩФАП(0625) | - | 0 | ПС Асино 110/35/10 -> ПС"Асино" -> ТП А-22-19 -> ГРЩА-22-19 -> Ф. фидер4 -> оп.ВЛопора 8 -> ГРЩФАП(0625)
1.20 | Областное государственное бюджетное учреждение здравоохранения "Асиновская районная больница" | АО "Томскэнергосбыт" | ФАП с. Копыловка | Томская обл., Асиновский р-н, с. Копыловка, Береговая ул., д. 1, пом. 1 | III | 1.58. | ПАО "ТРК" Восточные сети | ПС Новониколаевка 110/10 -> ПС"Новониколаевка" -> ГРЩН-4 -> ТП Н-4-6 -> Ф. ф.2 -> ГРЩФАП(0625) | да (акт от 21.10.2019) | - | 0 | ПС Новониколаевка 110/10 -> ПС"Новониколаевка" -> ГРЩН-4 -> ТП Н-4-6 -> Ф. ф.2 -> ГРЩФАП(0625) | - | 0 | ПС Новониколаевка 110/10 -> ПС"Новониколаевка" -> ГРЩН-4 -> ТП Н-4-6 -> Ф. ф.2 -> ГРЩФАП(0625)
1.21 | Областное государственное бюджетное учреждение здравоохранения "Асиновская районная больница" | АО "Томскэнергосбыт" | ФАП п. Гарь | Томская обл., Асиновский р-н, п. Гарь, Почтовая ул., д.4 | III | 1.56 | ПАО "ТРК" Восточные сети | ПС Новониколаевка 110/10 -> ПС"Новониколаевка" -> ГРЩМ-17 -> ТП М-17-4 -> ГРЩМ-17-4 -> ГРЩФАП(0625) | да (акт от 2019 г.) | - | 0 | ПС Новониколаевка 110/10 -> ПС"Новониколаевка" -> ГРЩМ-17 -> ТП М-17-4 -> ГРЩМ-17-4 -> ГРЩФАП(0625) | - | 0 | ПС Новониколаевка 110/10 -> ПС"Новониколаевка" -> ГРЩМ-17 -> ТП М-17-4 -> ГРЩМ-17-4 -> ГРЩФАП(0625)
1.22 | Областное государственное бюджетное учреждение здравоохранения "Асиновская районная больница" | АО "Томскэнергосбыт" | ФАП п. Причулымский | Томская обл., Асиновский р-н, г. Асино, Лесная ул., д. 16 | III | 3.68 | ПАО "ТРК" Восточные сети | ПС "ДОК" 110/6 -> ПС"ДОК" -> ТП В-40-4 -> ГРЩФАП(0625) | да (акт от 2019 г.) | - | 0 | ПС "ДОК" 110/6 -> ПС"ДОК" -> ТП В-40-4 -> ГРЩФАП(0625) | - | 0 | ПС "ДОК" 110/6 -> ПС"ДОК" -> ТП В-40-4 -> ГРЩФАП(0625)
1.23 | Областное государственное бюджетное учреждение здравоохранения "Асиновская районная больница" | АО "Томскэнергосбыт" | ФАП п. Светлый | Томская обл., Асиновский р-н, п. Светлый, им Б.Н.Сидоренко ул., д. 6 | III | 14 | ПАО "ТРК" Восточные сети | ПС Новиковка 35/10 -> ПС"Новиковка" -> ТП НВ-9-10 -> ГРЩНВ-9-10 -> Ф. фидер 9 -> оп.ВЛОп.11 -> ГРЩФАП(625) | да (акт от 2019 г.) | - | 0 | ПС Новиковка 35/10 -> ПС"Новиковка" -> ТП НВ-9-10 -> ГРЩНВ-9-10 -> Ф. фидер 9 -> оп.ВЛОп.11 -> ГРЩФАП(625) | - | 0 | ПС Новиковка 35/10 -> ПС"Новиковка" -> ТП НВ-9-10 -> ГРЩНВ-9-10 -> Ф. фидер 9 -> оп.ВЛОп.11 -> ГРЩФАП(625)
1.24 | Областное государственное бюджетное учреждение здравоохранения "Асиновская районная больница" | АО "Томскэнергосбыт" | ФАП д. Ноль-Пикет | Томская обл., Асиновский р-н, д. Ноль-Пикет, Железнодорожная ул., д.22 | III | 1.63 | ПАО "ТРК" Восточные сети | ПС Батурино 110/10 -> ПС"Батурино" -> ГРЩБТ-6 -> ТП БТ-6-10 -> ГРЩБТ-6-10 -> Ф. ф.1 -> оп.ВЛОп.18 -> ГРЩФАП(0625) | да (акт от 2019 г.) | - | 0 | ПС Батурино 110/10 -> ПС"Батурино" -> ГРЩБТ-6 -> ТП БТ-6-10 -> ГРЩБТ-6-10 -> Ф. ф.1 -> оп.ВЛОп.18 -> ГРЩФАП(0625) | - | 0 | ПС Батурино 110/10 -> ПС"Батурино" -> ГРЩБТ-6 -> ТП БТ-6-10 -> ГРЩБТ-6-10 -> Ф. ф.1 -> оп.ВЛОп.18 -> ГРЩФАП(0625)
1.25 | Областное государственное бюджетное учреждение здравоохранения "Асиновская районная больница" | АО "Томскэнергосбыт" | ФАП с. Н-Николаевка | Томская обл., Асиновский р-н, с. Новониколаевка, Центральная ул., д. 43, пом. 1 | III | 0.75 | ПАО "ТРК" Восточные сети | ПС Новониколаевка 110/10 -> ПС"Новониколаевка" -> ТП Н-1-4 -> Ф. фидер 2 -> ГРЩотопление ДК (д. 0668) -> ГРЩФАП (д. 0625) | да (акт от 2019 г.) | - | 0 | ПС Новониколаевка 110/10 -> ПС"Новониколаевка" -> ТП Н-1-4 -> Ф. фидер 2 -> ГРЩотопление ДК (д. 0668) -> ГРЩФАП (д. 0625) | - | 0 | ПС Новониколаевка 110/10 -> ПС"Новониколаевка" -> ТП Н-1-4 -> Ф. фидер 2 -> ГРЩотопление ДК (д. 0668) -> ГРЩФАП (д. 0625)
1.26 | Областное государственное бюджетное учреждение здравоохранения "Асиновская районная больница" | АО "Томскэнергосбыт" | ФАП (Электроотопление) | Томская обл., Асиновский р-н, с. Новониколаевка, Центральная ул., д. 43, пом. 1 | III | 5 | ПАО "ТРК" Восточные сети | ПС Новониколаевка 110/10 -> ПС"Новониколаевка" -> ТП Н-1-4 -> Ф. фидер 2 -> ГРЩотопление ДК (д. 0668) -> ГРЩФАП (д. 0625) | нет | - | - | - | - | - | -
1.27 | Областное государственное бюджетное учреждение здравоохранения "Асиновская районная больница" | АО "Томскэнергосбыт" | ФАП д. Победа | Томская обл., Асиновский р-н, д. Победа, Советская ул., д.31 | III | 15 | ПАО "ТРК" Восточные сети | ТП А-4-6 -> Ф. ф.1 -> оп.ВЛопора№4 | да (акт от 2019 г.) | - | 0 | ТП А-4-6 -> Ф. ф.1 -> оп.ВЛопора№4 | - | 0 | ТП А-4-6 -> Ф. ф.1 -> оп.ВЛопора№4
1.28 | Областное государственное бюджетное учреждение здравоохранения "Асиновская районная больница" | АО "Томскэнергосбыт" | ФАП д. Тихомировка | Томская обл., Асиновский р-н, д. Тихомировка, Береговая ул., д.36 | III | 1.32 | ПАО "ТРК" Восточные сети | ПС Асино 110/35/10 -> ПС"Асино" -> ТП А-17-36 -> ГРЩА-17-36 -> Ф. ф.2 -> ГРЩмолочный цех(8482) -> ГРЩФАП(0625) | да (акт от 2019 г.) | - | 0 | ПС Асино 110/35/10 -> ПС"Асино" -> ТП А-17-36 -> ГРЩА-17-36 -> Ф. ф.2 -> ГРЩмолочный цех(8482) -> ГРЩФАП(0625) | - | 0 | ПС Асино 110/35/10 -> ПС"Асино" -> ТП А-17-36 -> ГРЩА-17-36 -> Ф. ф.2 -> ГРЩмолочный цех(8482) -> ГРЩФАП(0625)
1.29 | Областное государственное бюджетное учреждение здравоохранения "Асиновская районная больница" | АО "Томскэнергосбыт" | ФАП с. Цветковка | Томская обл., Асиновский р-н, с. Цветковка, Советская ул., д.35 | III | 15 | ПАО "ТРК" Восточные сети | ПС Кировская 35/10 -> ПС"Кировская" -> ГРЩКР-13 -> ТП КР-13-14 -> ГРЩКР-13-14 -> ГРЩФАП(0625) | да (акт от 2019 г.) | - | 0 | ПС Кировская 35/10 -> ПС"Кировская" -> ГРЩКР-13 -> ТП КР-13-14 -> ГРЩКР-13-14 -> ГРЩФАП(0625) | - | 0 | ПС Кировская 35/10 -> ПС"Кировская" -> ГРЩКР-13 -> ТП КР-13-14 -> ГРЩКР-13-14 -> ГРЩФАП(0625)
1.30 | Областное государственное бюджетное учреждение здравоохранения "Асиновская районная больница" | АО "Томскэнергосбыт" | ФАП с.Б-Дорохово | Томская обл., Асиновский р-н, с. Больше-Дорохово, Центральная ул., д.26 | III | 8 | ПАО "ТРК" Восточные сети | ПС Асино 110/35/10 -> ПС"Асино" -> ТП БД-6-2 -> ГРЩБД-6-2 -> Ф. фидер3 -> оп.ВЛОп.4 -> ГРЩФАП(0625) | да (акт от 2019 г.) | - | 0 | ПС Асино 110/35/10 -> ПС"Асино" -> ТП БД-6-2 -> ГРЩБД-6-2 -> Ф. фидер3 -> оп.ВЛОп.4 -> ГРЩФАП(0625) | - | 0 | ПС Асино 110/35/10 -> ПС"Асино" -> ТП БД-6-2 -> ГРЩБД-6-2 -> Ф. фидер3 -> оп.ВЛОп.4 -> ГРЩФАП(0625)
1.31 | Областное государственное бюджетное учреждение здравоохранения "Асиновская районная больница" | АО "Томскэнергосбыт" | ФАП д. Филимоновка | Томская обл., Асиновский р-н, д. Филимоновка, Школьная ул., д.1-а | III | 0.8 | ПАО "ТРК" Восточные сети | ПС Асино 110/35/10 -> ПС"Асино" -> ТП Н-6-6 -> ГРЩН-6-6 -> Ф. ф.1 -> оп.ВЛоп.6 -> ГРЩшкола (0742) -> ГРЩФАП(625) | да (акт от 2019 г.) | - | 0 | ПС Асино 110/35/10 -> ПС"Асино" -> ТП Н-6-6 -> ГРЩН-6-6 -> Ф. ф.1 -> оп.ВЛоп.6 -> ГРЩшкола (0742) -> ГРЩФАП(625) | - | 0 | ПС Асино 110/35/10 -> ПС"Асино" -> ТП Н-6-6 -> ГРЩН-6-6 -> Ф. ф.1 -> оп.ВЛоп.6 -> ГРЩшкола (0742) -> ГРЩФАП(625)
1.32 | Областное государственное бюджетное учреждение здравоохранения "Асиновская районная больница" | АО "Томскэнергосбыт" | Больница общей врачебной практики г. Асино | Томская обл., Асиновский р-н, г. Асино, Мирная ул., д.39 | III | 6.06 | ПАО "ТРК" Восточные сети | ПС Асино 110/35/10 -> ПС"Асино" -> ГРЩА-1 -> ТП А-1-12 -> ГРЩА-1-12 -> Ф. фидер 1 -> оп.ВЛопора 14 -> ГРЩшкола №3 (8274) -> ГРЩбольница общей врачебной практики(0625) | да (акт от 2019 г.) | - | 0 | ПС Асино 110/35/10 -> ПС"Асино" -> ГРЩА-1 -> ТП А-1-12 -> ГРЩА-1-12 -> Ф. фидер 1 -> оп.ВЛопора 14 -> ГРЩшкола №3 (8274) -> ГРЩбольница общей врачебной практики(0625) | - | 0 | ПС Асино 110/35/10 -> ПС"Асино" -> ГРЩА-1 -> ТП А-1-12 -> ГРЩА-1-12 -> Ф. фидер 1 -> оп.ВЛопора 14 -> ГРЩшкола №3 (8274) -> ГРЩбольница общей врачебной практики(0625)
1.33 | Областное государственное бюджетное учреждение здравоохранения "Асиновская районная больница" | АО "Томскэнергосбыт" | Больница с. Батурино | Томская обл., Асиновский р-н, с. Батурино, Трактовая ул., д. 29 | III | 19.4 | ПАО "ТРК" Восточные сети | ПС Батурино 110/10 -> ПС"Батурино" -> ГРЩБТ-7 -> ТП БТ-7-3 -> ГРЩБТ-7-3 -> Ф. ф.1 -> оп.ВЛОп.21 -> ГРЩбольница(0625) | да (акт от 2019 г.) | - | 0 | ПС Батурино 110/10 -> ПС"Батурино" -> ГРЩБТ-7 -> ТП БТ-7-3 -> ГРЩБТ-7-3 -> Ф. ф.1 -> оп.ВЛОп.21 -> ГРЩбольница(0625) | - | 0 | ПС Батурино 110/10 -> ПС"Батурино" -> ГРЩБТ-7 -> ТП БТ-7-3 -> ГРЩБТ-7-3 -> Ф. ф.1 -> оп.ВЛОп.21 -> ГРЩбольница(0625)
1.34 | Областное государственное бюджетное учреждение здравоохранения "Асиновская районная больница" | АО "Томскэнергосбыт" | Помещение ОВП с. Новиковское | Томская обл., Асиновский р-н, с. Новиковка, Советская ул., д. 18 | III | 29.5 | ПАО "ТРК" Восточные сети | ПС Асино 110/35/10 -> ПС"Асино" -> ТП А-28-4 -> ГРЩА-28-4 -> Ф. фидер 3 -> ГРЩпомещение ОВП (д. 0625) | да (акт от 2019 г.) | - | 0 | ПС Асино 110/35/10 -> ПС"Асино" -> ТП А-28-4 -> ГРЩА-28-4 -> Ф. фидер 3 -> ГРЩпомещение ОВП (д. 0625) | - | 0 | ПС Асино 110/35/10 -> ПС"Асино" -> ТП А-28-4 -> ГРЩА-28-4 -> Ф. фидер 3 -> ГРЩпомещение ОВП (д. 0625)
1.35 | Областное государственное бюджетное учреждение здравоохранения "Асиновская районная больница" | АО "Томскэнергосбыт" | Скорая помощь | Томская обл., Асиновский р-н, г. Асино, им. Ленина ул., д. 90, офис 1 | III | 8 | ПАО "ТРК" Восточные сети | ПС Асино 110/35/10 -> ГРЩА-24 -> ТП А-24-8 -> Ф. фидер 1 -> ГРЩскорая помощь (д. 0625) | да (акт от 2019 г.) | - | 0 | ПС Асино 110/35/10 -> ГРЩА-24 -> ТП А-24-8 -> Ф. фидер 1 -> ГРЩскорая помощь (д. 0625) | - | 0 | ПС Асино 110/35/10 -> ГРЩА-24 -> ТП А-24-8 -> Ф. фидер 1 -> ГРЩскорая помощь (д. 0625)
1.36 | Областное государственное бюджетное учреждение здравоохранения "Асиновская районная больница" | АО "Томскэнергосбыт" | Помещение ОВП с. Ягодное | Томская обл., Асиновский р-н, с. Ягодное, Школьная ул., д.1 | III | 6 | ПАО "ТРК" Восточные сети | ПС Б-Дорохово 35/10 -> ПС"Б-Дорохово" -> ГРЩБД-13 -> ТП БД-13-18 -> ГРЩБД-13-18 -> Ф. ф.1 -> оп.ВЛОп.5 -> ГРЩпомещение ОВП (д. 0625) | да (акт от 2019 г.) | - | 0 | ПС Б-Дорохово 35/10 -> ПС"Б-Дорохово" -> ГРЩБД-13 -> ТП БД-13-18 -> ГРЩБД-13-18 -> Ф. ф.1 -> оп.ВЛОп.5 -> ГРЩпомещение ОВП (д. 0625) | - | 0 | ПС Б-Дорохово 35/10 -> ПС"Б-Дорохово" -> ГРЩБД-13 -> ТП БД-13-18 -> ГРЩБД-13-18 -> Ф. ф.1 -> оп.ВЛОп.5 -> ГРЩпомещение ОВП (д. 0625)
1.37 | Областное государственное бюджетное учреждение здравоохранения "Асиновская районная больница" | АО "Томскэнергосбыт" | Электроотопление с. Н.Кусково | Томская обл., Асиновский р-н, с. Ново-Кусково, Больничная ул., д.2/4 | III | 45 | ПАО "ТРК" Восточные сети | ПС Асино 110/35/10 -> ПС"Асино" -> ТП А-29-4 -> ГРЩА-29-4 -> Ф. фидер 3 -> ГРЩэлектроотопление с. Н. Кусково (д. 0625) | да (акт от 2019 г.) | - | 0 | ПС Асино 110/35/10 -> ПС"Асино" -> ТП А-29-4 -> ГРЩА-29-4 -> Ф. фидер 3 -> ГРЩэлектроотопление с. Н. Кусково (д. 0625) | - | 0 | ПС Асино 110/35/10 -> ПС"Асино" -> ТП А-29-4 -> ГРЩА-29-4 -> Ф. фидер 3 -> ГРЩэлектроотопление с. Н. Кусково (д. 0625)
1.38 | Областное государственное бюджетное учреждение здравоохранения "Асиновская районная больница" | АО "Томскэнергосбыт" | Аварийное освещение п. Новониколаевка | Томская обл., Асиновский р-н, с. Новониколаевка, Центральная ул., д.45 | III | 0.5 | ПАО "ТРК" Восточные сети | ПС Новониколаевка 110/10 -> ПС"Новониколаевка" -> ТП Н-1-4 -> Ф. фидер 2 -> ГРЩаварийное освещение ФАП (д. 0625) | да (акт от 2019 г.) | - | 0 | ПС Новониколаевка 110/10 -> ПС"Новониколаевка" -> ТП Н-1-4 -> Ф. фидер 2 -> ГРЩаварийное освещение ФАП (д. 0625) | - | 0 | ПС Новониколаевка 110/10 -> ПС"Новониколаевка" -> ТП Н-1-4 -> Ф. фидер 2 -> ГРЩаварийное освещение ФАП (д. 0625)
1.39 | Областное государственное бюджетное учреждение здравоохранения "Асиновская районная больница" | АО "Томскэнергосбыт" | Электроустановки нежилого помещения фельдщеоско-акушерского пункта | Томская обл., Асиновский р-н, п. Большой Кордон, Центральная ул., 10/1 | III | 12 | ПАО "ТРК" Восточные сети | ПС Новониколаевка 110/10 -> ПС"Новониколаевка" -> ГРЩН-4 -> ТП Н-4-9 -> ГРЩН-4-9 -> Ф. ф.1 -> оп.ВЛопора № 9 -> ГРЩэлектроустановки нежилого помещения фельдшерско-акушерского пункта (д. 0625) | да (акт от 2019 г.) | - | 0 | ПС Новониколаевка 110/10 -> ПС"Новониколаевка" -> ГРЩН-4 -> ТП Н-4-9 -> ГРЩН-4-9 -> Ф. ф.1 -> оп.ВЛопора № 9 -> ГРЩэлектроустановки нежилого помещения фельдшерско-акушерского пункта (д. 0625) | - | 0 | ПС Новониколаевка 110/10 -> ПС"Новониколаевка" -> ГРЩН-4 -> ТП Н-4-9 -> ГРЩН-4-9 -> Ф. ф.1 -> оп.ВЛопора № 9 -> ГРЩэлектроустановки нежилого помещения фельдшерско-акушерского пункта (д. 0625)
1.40 | Областное государственное бюджетное учреждение здравоохранения "Асиновская районная больница" | АО "Томскэнергосбыт" | ФАП д. Н.Соколы | Томская обл., Асиновский р-н, д. Нижние Соколы, Центральная ул., д. 19 | III | 15 | ПАО "ТРК" Восточные сети | ПС Новиковка 35/10 ->ПС"Новиковка" ->ТПНВ-3-14 ->ВЛИ-0,4 кВ -> РУ фельдшерско-акушерского пункта | да (акт от 2019 г.) | - | 0 | ПС Новиковка 35/10 ->ПС"Новиковка" ->ТПНВ-3-14 ->ВЛИ-0,4 кВ -> РУ фельдшерско-акушерского пункта | - | 0 | ПС Новиковка 35/10 ->ПС"Новиковка" ->ТПНВ-3-14 ->ВЛИ-0,4 кВ -> РУ фельдшерско-акушерского пункта
1.41 | Областное государственное бюджетное учреждение здравоохранения "Асиновская районная больница" | АО "Томскэнергосбыт" | Первый электрокотел | Томская обл., Асиновский р-н, с. Минаевка, Больничный пер., д.4 | III | 32 | ПАО "ТРК" Восточные сети | ТП Н-2-10 -> Ф. фидер 2 -> оп.ВЛопора 6 -> больница(0625) | да (акт от 2019 г.) | - | 0 | ТП Н-2-10 -> Ф. фидер 2 -> оп.ВЛопора 6 -> больница(0625) | - | 0 | ТП Н-2-10 -> Ф. фидер 2 -> оп.ВЛопора 6 -> больница(0625)
1.42 | Областное государственное бюджетное учреждение здравоохранения "Асиновская районная больница" | АО "Томскэнергосбыт" | ФАП с. Копыловка | Томская обл., Асиновский р-н, с. Копыловка, Кедровая ул., д. 12/1 | III | 15 | ПАО "ТРК" Восточные сети | ПС Новониколаевка 110/10 -> ТП Н-4-2 -> Ф. фидер № 2 | да (акт от 27.01.2022) | - | 0 | ПС Новониколаевка 110/10 -> ТП Н-4-2 -> Ф. фидер № 2 | - | 0 | ПС Новониколаевка 110/10 -> ТП Н-4-2 -> Ф. фидер № 2
1.43 | Областное государственное бюджетное учреждение здравоохранения "Асиновская районная больница" | АО "Томскэнергосбыт" | ФАП д. Вороно-Пашня | Томская обл., Асиновский р-н, д. Вороно-Пашня, ул. Новая, д.3/2 | Не задано | 10 | ПАО "ТРК" Восточные сети | ПС Новиковка 35/10 -> ТП НВ-3-5 -> Ф. Фидер 4 | нет | - | - | - | - | - | -
1.44 | Областное государственное бюджетное учреждение здравоохранения "Асиновская районная больница" | АО "Томскэнергосбыт" | ФАП | Томская обл., Асиновский р-н, д. Моисеевка, пер. Школьный, д. 1/3 | III | 10 | ПАО "ТРК" Восточные сети | ПС Новиковка 35/10 -> ТП НВ-8-7 -> Ф. фидер № 1 | нет | - | - | - | - | - | -
1.45 | Областное государственное бюджетное учреждение здравоохранения "Асиновская районная больница" | АО "Томскэнергосбыт" | ФАП | Томская обл., Асиновский р-н, д. Феоктистовка, ул. имени Волкова, д. 36/б | III | 10 | ПАО "ТРК" Восточные сети | ПС Асино 110/35/10 -> ТП А-32-1 -> Ф. Фидер 1 | нет | - | - | - | - | - | -
1.46 | Федеральное государственное казенное учреждение "Управление вневедомственной охраны войск национальной гвардии Российской Федерации по Томской области" | АО "Томскэнергосбыт" | Контора | Томская обл., Асиновский р-н, г. Асино, Советская ул., д.50/1 | III | 3.9 | ПАО "ТРК" Восточные сети | ПС Асино 110/35/10 -> ПС"Асино" -> ТП Г-8-4 -> ГРЩГ-8-4 -> Ф. фидер2 -> ГРЩопора2 -> ГРЩздание(0645) | да (акт от 02.02.2010) | - | 0 | ПС Асино 110/35/10 -> ПС"Асино" -> ТП Г-8-4 -> ГРЩГ-8-4 -> Ф. фидер2 -> ГРЩопора2 -> ГРЩздание(0645) | - | - | ПС Асино 110/35/10 -> ПС"Асино" -> ТП Г-8-4 -> ГРЩГ-8-4 -> Ф. фидер2 -> ГРЩопора2 -> ГРЩздание(0645)
1.47 | Федеральное государственное казенное учреждение "Управление вневедомственной охраны войск национальной гвардии Российской Федерации по Томской области" | АО "Томскэнергосбыт" | Гараж | Томская обл., Асиновский р-н, г. Асино, Советская ул., д.50/2 (Лесная ул., д. 16 ) | III | 1 | ПАО "ТРК" Восточные сети | ПС Асино 110/35/10 -> ПС"Асино" -> ТП Г-8-4 -> ГРЩГ-8-4 -> Ф. фидер2 -> ГРЩопора2 -> ГРЩгараж(0645) | нет | - | - | - | - | - | -
1.48 | Федеральное государственное казенное учреждение "Управление вневедомственной охраны войск национальной гвардии Российской Федерации по Томской области" | АО "Томскэнергосбыт" | Гараж 2 | Томская обл., Асиновский р-н, г. Асино, Советская ул., д.50/2 (п.Светлый, им Б.Н.Сидоренко ул., д. 6) | III | 1 | ПАО "ТРК" Восточные сети | ПС Асино 110/35/10 -> ПС"Асино" -> ТП Г-8-4 -> ГРЩГ-8-4 -> Ф. фидер2 -> ГРЩопора2 -> ГРЩгараж2(0645) | нет | - | - | - | - | - | -
1.49 | Областное государственное бюджетное учреждение здравоохранения "Бюро судебно-медицинской экспертизы Томской области" | АО "Томскэнергосбыт" | Асиновское межрайнное отдление судебно-медицинской экспертизы (Морг) | Томская обл., Асиновский р-н, г. Асино, Гончарова ул., д.170/8 | III | 3 | ПАО "ТРК" Восточные сети | ПС Асино 110/35/10 -> ПС"Асино" -> ТП А-24-9 -> ГРЩА-24-9 -> ГРЩцентр.больница(0625) -> ГРЩморг (8311) | нет | - | - | - | - | - | -
1.50 | Областное государственное бюджетное учреждение здравоохранения "Бюро судебно-медицинской экспертизы Томской области" | АО "Томскэнергосбыт" | Верхнекетское районное отдление судебно-медицинской экспертизы (Морг) | Томская обл., Верхнекетский р-н, пгт. Белый Яр, Российская ул., д.3 Г | III | 50 | ПАО "ТРК" Восточные сети | ПС Белый Яр 110/10 -> ГРЩБЯ-4 -> ТП БЯ-4-1 -> Ф. фидер № 8 -> оп.ВЛопора № 3 -> ГРЩморг (д. 8311) | нет | - | - | - | - | - | -
1.51 | Межмуниципальный отдел Министерства внутренних дел Российской Федерации "Асиновский" Управления Министерства внутренних дел Российской Федерации по Томской области | АО "Томскэнергосбыт" | Гараж 3 | Томская обл., Асиновский р-н, г. Асино, Советская ул., д.50 | III | 4 | ПАО "ТРК" Восточные сети | ПС Асино 110/35/10 -> ПС"Асино" -> ТП Г-8-4 -> ГРЩГ-8-4 -> ГРЩгараж 3 (0667) | нет | - | - | - | - | - | -
1.52 | Межмуниципальный отдел Министерства внутренних дел Российской Федерации "Асиновский" Управления Министерства внутренних дел Российской Федерации по Томской области | АО "Томскэнергосбыт" | Нежилое помещение | Томская обл., Первомайский р-н, с. Комсомольск, ул. Комсомольская, д. 35, помещение 25 | III | 7 | ПАО "ТРК" Восточные сети | ПС Комсомольск 110/35/10 -> ТП-Л-4-8 | нет | - | - | - | - | - | -
1.53 | Межмуниципальный отдел Министерства внутренних дел Российской Федерации "Асиновский" Управления Министерства внутренних дел Российской Федерации по Томской области | АО "Томскэнергосбыт" | Административное здание | Томская обл., Асиновский р-н, г. Асино, Советская ул., д.50 | III | 32 | ПАО "ТРК" Восточные сети | ПС Асино 110/35/10 -> ПС"Асино" -> ТП Г-8-4 -> ГРЩГ-8-4 -> ГРЩадминистративное здание (0667) | нет | - | - | - | - | - | -
1.54 | Межмуниципальный отдел Министерства внутренних дел Российской Федерации "Асиновский" Управления Министерства внутренних дел Российской Федерации по Томской области | АО "Томскэнергосбыт" | Полиция ОБ. Административное здание | Томская обл., Асиновский р-н, г. Асино, Ленина ул., д. 4 , офис 1 | III | 8 | ПАО "ТРК" Восточные сети | ПС Первомайская 110/35/10 -> ПС"Первомайская" -> ТП А-31-7 -> ГРЩА-31-7 -> Ф. фидер1 -> оп.ВЛопора 3 -> ГРЩмилиция ОБ (д. 8390) | нет | - | - | - | - | - | -
1.55 | Межмуниципальный отдел Министерства внутренних дел Российской Федерации "Асиновский" Управления Министерства внутренних дел Российской Федерации по Томской области | АО "Томскэнергосбыт" | Гараж ГИБДД (резерв) | Томская обл., Асиновский р-н, г. Асино, Ленина ул., д. 170 | III | 100 | ПАО "ТРК" Восточные сети | ПС Асино 110/35/10 -> ПС"Асино" -> ГРЩА-31 -> ТП А-31-16 -> ТП-31-16 -> ГРЩгараж (0667) | нет | - | - | - | - | - | -
1.56 | Межмуниципальный отдел Министерства внутренних дел Российской Федерации "Асиновский" Управления Министерства внутренних дел Российской Федерации по Томской области | АО "Томскэнергосбыт" | Корпус №1 | Томская обл., Первомайский р-н, с. Первомайское, Молодежный пер., д.7 к.1 | III | 32 | ПАО "ТРК" Восточные сети | ПС Первомайская 110/35/10 -> ПС"Первомайская" -> ТП П-10-18 -> ГРЩП-10-18 -> Ф. ф.3 -> ГРЩопора25 -> ГРЩкорпус№1(8390) | нет | - | - | - | - | - | -
1.57 | Межмуниципальный отдел Министерства внутренних дел Российской Федерации "Асиновский" Управления Министерства внутренних дел Российской Федерации по Томской области | АО "Томскэнергосбыт" | Корпус№2 | Томская обл., Первомайский р-н, с. Первомайское, Молодежный пер., д.7 к.1 | III | 4.5 | ПАО "ТРК" Восточные сети | ПС Первомайская 110/35/10 -> ПС"Первомайская" -> ГРЩП-1 -> ТП П-1-9 -> ГРЩкорпус№2(1329) | нет | - | - | - | - | - | -
1.58 | Межмуниципальный отдел Министерства внутренних дел Российской Федерации "Асиновский" Управления Министерства внутренних дел Российской Федерации по Томской области | АО "Томскэнергосбыт" | Нежилое помещение | Томская обл., Асиновский р-н, г. Асино, Павлика Морозова ул., д. 9, офис 7 | III | 15 | ПАО "ТРК" Восточные сети | ТП А-21-1, Ф-1, опоры № 8 | нет | - | - | - | - | - | -
1.59 | Межмуниципальный отдел Министерства внутренних дел Российской Федерации "Асиновский" Управления Министерства внутренних дел Российской Федерации по Томской области | АО "Томскэнергосбыт" | Нежилое помещение | Томская обл., Асиновский р-н, г. Асино, Стадионная ул., д.35/2, бокс 1 | III | 15 | ПАО "ТРК" Восточные сети | ГРЩТП Г-8-2, Ф-5, опора № 3 (гараж) | нет | - | - | - | - | - | -
1.60 | Межмуниципальный отдел Министерства внутренних дел Российской Федерации "Асиновский" Управления Министерства внутренних дел Российской Федерации по Томской области | АО "Томскэнергосбыт" | Нежилое помещение (офис 5) | Томская обл., Асиновский р-н, г. Асино, Павлика Морозова ул., д. 9, офис 5 | III | 9 | ПАО "ТРК" Восточные сети | ТП А-21-1 Ф-1 ВЛ-0,4кВ опора №8 | нет | - | - | - | - | - | -
1.61 | Межмуниципальный отдел Министерства внутренних дел Российской Федерации "Асиновский" Управления Министерства внутренних дел Российской Федерации по Томской области | АО "Томскэнергосбыт" | Нежилое помещение № 8 | Томская обл., Асиновский р-н, г. Асино, Гончарова ул., д. 46/1, помещение № 8 | III | 3 | ПАО "ТРК" Восточные сети | ПС"Асино" -> ТП А-24-3 | нет | - | - | - | - | - | -
1.62 | Управление Федеральной службы безопасности Российской Федерации по Томской области | АО "Томскэнергосбыт" | Кабинеты №№ 3012-3014; 3017-3022 на 3-ем этаже | Томская обл., Асиновский р-н, г. Асино, Советская ул., д. 50 | III | 5 | ПАО "ТРК" Восточные сети | ГРЩТП Г-8-4 (кабинеты №№ 3012-3014; 3017-3022) на 3-ем этаже | нет | - | - | - | - | - | -
1.63 | Управление Федеральной службы безопасности Российской Федерации по Томской области | АО "Томскэнергосбыт" | Гараж | Томская обл., Асиновский р-н, г. Асино, Советская ул., д. 50/2, бокс № 5 | III | 10 | ПАО "ТРК" Восточные сети | ГРЩТП Г-8-4, Ф-1, оп. № 1 (бокс № 5) | нет | - | - | - | - | - | -
1.64 | Управление Федеральной службы по ветеринарному и фитосанитарному надзору по Томской области | АО "Томскэнергосбыт" | Офис | Томская обл., Асиновский р-н, г. Асино, Партизанская ул., д. 68, пом. 1 | III | 5 | ПАО "ТРК" Восточные сети | ПС Асино 110/35/10 -> ТП А-31-10 | нет | - | - | - | - | - | -
1.65 | Областное государственное бюджетное учреждение здравоохранения "Территориальный центр медицины катастроф" | АО "Томскэнергосбыт" | База №2 | Томская обл., Асиновский р-н, г. Асино, Ленина ул., д.123-б | III | 110.5 | ПАО "ТРК" Восточные сети | ТП A-31-22 | нет | - | - | - | - | - | -
1.66 | Областное государственное бюджетное учреждение здравоохранения "Территориальный центр медицины катастроф" | АО "Томскэнергосбыт" | База №1 | Томская обл., Зырянский р-н, с. Зырянское, Советская ул., д.125 | III | 160 | ПАО "ТРК" Восточные сети | ПС Зырянская 110/35/10 -> ПС"Зырянское" -> ГРЩК-11 -> ТП К-11-2 -> ГРЩЗдание | нет | - | - | - | - | - | -
1.67 | Областное государственное бюджетное учреждение здравоохранения "Верхнекетская районная больница" | АО "Томскэнергосбыт" | Поликлиника | Томская обл., Верхнекетский р-н, пгт. Белый Яр, Гагарина ул., д.22 | III | 8 | ПАО "ТРК" Восточные сети | ПС Белый Яр 110/10 -> ГРЩБЯ-13 -> ТП БЯ-13-6 -> Ф. фидер 2 -> ГРЩполиклиника (д. 1005) | нет | - | - | - | - | - | -
1.68 | Областное государственное бюджетное учреждение здравоохранения "Верхнекетская районная больница" | АО "Томскэнергосбыт" | Стационар (терапевтическое, хирургическое, акушерское отделение) | Томская обл., Верхнекетский р-н, пгт. Белый Яр, Российская ул., д.3 | III | 157 | ПАО "ТРК" Восточные сети | ПС Белый Яр 110/10 -> ГРЩБЯ-4 -> ТП БЯ-4-1 -> Ф. фидер 3 -> ГРЩхирургия (д.1005) | нет | - | - | - | - | - | -
1.69 | Областное государственное бюджетное учреждение здравоохранения "Верхнекетская районная больница" | АО "Томскэнергосбыт" | Гараж | Томская обл., Верхнекетский р-н, пгт. Белый Яр, Российская ул., д.3 стр.6 | III | 3 | ПАО "ТРК" Восточные сети | ПС Белый Яр 110/10 -> ГРЩБЯ-4 -> ТП БЯ-4-1 -> Ф. фидер 3 -> ГРЩгараж (д.1005) | нет | - | - | - | - | - | -
1.70 | Областное государственное бюджетное учреждение здравоохранения "Верхнекетская районная больница" | АО "Томскэнергосбыт" | Клюквинская врачебная амбулатория | Томская обл., Верхнекетский р-н, п. Клюквинка, Северная ул., д.16 | III | 16 | ПАО "ТРК" Восточные сети | ПС Клюквинка 110/35/10 -> ПС"Клюквинка" -> ТП КЛ-8-4 -> Ф. фидер 1 -> оп.ВЛопора 25 -> ГРЩамбулатория (д. 1005) | нет | - | - | - | - | - | -
1.71 | Областное государственное бюджетное учреждение здравоохранения "Верхнекетская районная больница" | АО "Томскэнергосбыт" | ФАП п. Палочка | Томская обл., Верхнекетский р-н, с. Палочка, Молодежная ул., д.26 | III | 0.2 | ПАО "ТРК" Восточные сети | ПС Белый Яр 110/10 -> ПС"Белый Яр" -> ТП БЯ-2-5 -> Ф. фидер 1 -> оп.ВЛопора 20 -> ГРЩамбулатория (д. 1005) | нет | - | - | - | - | - | -
1.72 | Областное государственное бюджетное учреждение здравоохранения "Верхнекетская районная больница" | АО "Томскэнергосбыт" | ФАП п. Ягодный | Томская обл., Верхнекетский р-н, п. Ягодное, Советская ул., д.2 | III | 12 | ПАО "ТРК" Восточные сети | ПС Ягодная 110/10 -> ПС"Ягодная" -> ТП ЯГ-13-3 -> Ф. фидер 1 -> ГРЩшкола (д.7094) -> ГРЩФАП п. Ягодный (д. 1005) | нет | - | - | - | - | - | -
1.73 | Областное государственное бюджетное учреждение здравоохранения "Верхнекетская районная больница" | АО "Томскэнергосбыт" | Корпус ЦРБ | Томская обл., Верхнекетский р-н, пгт. Белый Яр, Российская ул., д.3 стр.2 | III | 107 | ПАО "ТРК" Восточные сети | ПС Белый Яр 110/10 -> ГРЩБЯ-4 -> ТП БЯ-4-1 -> Ф. фидер 2 -> оп.ВЛопора 2 -> ГРЩхозгруппа ЦРБ (д.1005) | нет | - | - | - | - | - | -
1.74 | Областное государственное бюджетное учреждение здравоохранения "Верхнекетская районная больница" | АО "Томскэнергосбыт" | Инфекцтонное отделение ЦРБ | Томская обл., Верхнекетский р-н, пгт. Белый Яр, Российская ул. д.3В (ул. Гагарина, д. 22) | III | 40 | ПАО "ТРК" Восточные сети | ПС 110/10 «Белый Яр» Ф-4 ТП-БЯ-4-1 | нет | - | - | - | - | - | -
1.75 | Областное государственное бюджетное учреждение здравоохранения "Верхнекетская районная больница" | АО "Томскэнергосбыт" | ОВП с. Сайга | Томская обл., Верхнекетский р-н, п. Сайга, Молодогвардейская ул., д.5 | III | 4.2 | ПАО "ТРК" Восточные сети | ПС Сайга 110/10 -> ПС"Сайга" -> ТП СА-16-1 -> Ф. фидер 5 -> оп.ВЛопора 2 -> ГРЩамбулатория п. Сайга (д.1005) | нет | - | - | - | - | - | -
1.76 | Областное государственное бюджетное учреждение здравоохранения "Верхнекетская районная больница" | АО "Томскэнергосбыт" | Нежилое помещение | Томская обл., Верхнекетский р-н, пгт. Белый Яр, Гагарина ул., д.22 | III | 34 | ПАО "ТРК" Восточные сети | ПС Белый Яр 110/10 -> ГРЩБЯ-13 -> ТП БЯ-13-6 -> Ф. фидер 2 -> оп.ВЛопора № 3 -> ГРЩнежилое помещение д. 1005 | нет | - | - | - | - | - | -
1.77 | Областное государственное бюджетное учреждение здравоохранения "Верхнекетская районная больница" | АО "ЭСК Сибири" | ФАП п.Катайга | Томская обл., Верхнекетский р-н, п. Катайга, Студенческая, 10 | III | н/д | АО "ЭСК Сибири" | ДЭС п. Катайга | нет | - | - | - | - | - | -
1.78 | Областное государственное бюджетное учреждение здравоохранения "Верхнекетская районная больница" | АО "Томскэнергосбыт" | ФАП | Томская обл., Верхнекетский р-н, п. Нибега, Гагарина ул., д. 13 | III | 10 | ПАО "ТРК" Восточные сети | ГРЩТП ЯГ-13-5, Ф-1, опора № 27 (ФАП) | нет | - | - | - | - | - | -
1.79 | Областное государственное бюджетное учреждение здравоохранения "Верхнекетская районная больница" | АО "Томскэнергосбыт" | ФАП | Томская обл., Верхнекетский р-н, д. Полуденовка, Центральная ул., д. 10 | III | 15 | ПАО "ТРК" Восточные сети | ПС Белый Яр 110/10 -> ТП БЯ-18-11 -> Ф. фидер № 1 | нет | - | - | - | - | - | -
1.80 | Областное государственное бюджетное учреждение здравоохранения "Верхнекетская районная больница" | МУП "Катайгинское" | ФАП п. Дружный (по ул. Трактовая, 2) | Томская обл., Верхнекетский р-н, д. Дружный, ул. Набережная, д. 1/1 | III |  | МУП "Катайгинское" | ДЭС п. Дружный | нет | - | - | - | - | - | -
1.81 | Областное государственное бюджетное учреждение здравоохранения "Верхнекетская районная больница" | МУП "Степановское" | Стационар, поликлиника | Томская обл., Верхнекетский р-он, п. Степановка, пер. Аптечный, д.4, стр.1 | III |  | МУП "Степановское" | ДЭС п. Степановка | нет | - | - | - | - | - | -
1.82 | Областное государственное бюджетное учреждение "Колпашевское межрайонное ветеринарное управление" | АО "Томскэнергосбыт" | Здание ветстанции | Томская обл., Верхнекетский р-н, пгт. Белый Яр, Железнодорожная ул., д.9 | III | 6.8 | ПАО "ТРК" Восточные сети | ПС Белый Яр 110/10 -> ПС"Белый Яр" -> ТП БЯ-6-8 -> Ф. фидер 2 -> оп.ВЛопора 17 -> ГРЩздание ветстанции (д.7108) | да (акт от 2010 г.) | - | - | ПС Белый Яр 110/10 -> ПС"Белый Яр" -> ТП БЯ-6-8 -> Ф. фидер 2 -> оп.ВЛопора 17 -> ГРЩздание ветстанции (д.7108) | - | 0 | ПС Белый Яр 110/10 -> ПС"Белый Яр" -> ТП БЯ-6-8 -> Ф. фидер 2 -> оп.ВЛопора 17 -> ГРЩздание ветстанции (д.7108)
1.83 | Отделение Министерства внутренних дел Российской Федерации по Верхнекетскому району Управления Министерства внутренних дел Российской Федерации по Томской области | АО "Томскэнергосбыт" | ОМВД России по Верхнекетскому району УМВД России по Томской области (административное здание) | Томская обл., Верхнекетский р-н, рп. Белый Яр, Гагарина ул., д.16 стр. 1 | III | 32.5 | ПАО "ТРК" Восточные сети | ТП БЯ-13-6 (административное здание) | нет | - | - | - | - | - | -
1.84 | Отделение Министерства внутренних дел Российской Федерации по Верхнекетскому району Управления Министерства внутренних дел Российской Федерации по Томской области | АО "Томскэнергосбыт" | ОМВД России по Верхнекетскому району УМВД России по Томской области (гараж) | Томская обл., Верхнекетский р-н, рп. Белый Яр, Гагарина ул., д.16 | III | 11 | ПАО "ТРК" Восточные сети | ТП БЯ-13-6 (гараж) | нет | - | - | - | - | - | -
1.85 | Отделение Министерства внутренних дел Российской Федерации по Верхнекетскому району Управления Министерства внутренних дел Российской Федерации по Томской области | АО "Томскэнергосбыт" | Нежилое помещение 18,33 % | Томская обл., Верхнекетский р-н, п. Клюквинка, ул. Центральная, д. 13 | III | 2.2 | ПАО "ТРК" Восточные сети | ПС Клюквинка 110/35/10 -> ТП КЛ-4-13 -> Ф. фидер № 1 | нет | - | - | - | - | - | -
1.86 | Отделение Министерства внутренних дел Российской Федерации по Верхнекетскому району Управления Министерства внутренних дел Российской Федерации по Томской области | АО "ЭСК Сибири" | Отделение МВД | Томская обл., Верхнекетский р-н, п. Катайга, Студенческая, 10 | III | н/д | АО "ЭСК Сибири" | ДЭС п. Катайга | нет | - | - | - | - | - | -
1.87 | Областное государственное бюджетное учреждение здравоохранения "Зырянская районная больница" | АО "Томскэнергосбыт" | ЦРБ освещение | Томская обл., Зырянский р-н, с. Зырянское, Ефанова ул., д.22 | III | 356.1 | ПАО "ТРК" Восточные сети | ПС Зырянская 110/35/10 -> ТП К-10-19 -> Ф. фидер-3 | да (акт от 19.11.2018) | - | 0 | ПС Зырянская 110/35/10 -> ТП К-10-19 -> Ф. фидер-3 | освещение: стационар, поликлиника и административный корпус | 0 | ПС Зырянская 110/35/10 -> ТП К-10-19 -> Ф. фидер-3
1.88 | Областное государственное бюджетное учреждение здравоохранения "Зырянская районная больница" | АО "Томскэнергосбыт" | ЦРБ (силовое оборудование) | Томская обл., Зырянский р-н, с. Зырянское, Ефанова ул., д.22 | III |  | ПАО "ТРК" Восточные сети | ПС Зырянская 110/35/10 -> ТП К-10-19 -> Ф. фидер-3 | да (акт от 19.11.2018) | - | 0 | ПС Зырянская 110/35/10 -> ТП К-10-19 -> Ф. фидер-3 | силовой: стационар, поликлиника и административный корпус с терапевтическим отделением | 0 | ПС Зырянская 110/35/10 -> ТП К-10-19 -> Ф. фидер-3
1.89 | Областное государственное бюджетное учреждение здравоохранения "Зырянская районная больница" | АО "Томскэнергосбыт" | Прачечная ЦРБ | Томская обл., Зырянский р-н, с. Зырянское, Ефанова ул., д.22 | III |  | ПАО "ТРК" Восточные сети | ПС Зырянская 110/35/10 -> ТП К-10-19 -> Ф. фидер-3 | да (акт от 19.11.2018) | - | 0 | ПС Зырянская 110/35/10 -> ТП К-10-19 -> Ф. фидер-3 | прачечная | 0 | ПС Зырянская 110/35/10 -> ТП К-10-19 -> Ф. фидер-3
1.90 | Областное государственное бюджетное учреждение здравоохранения "Зырянская районная больница" | АО "Томскэнергосбыт" | Столовая | Томская обл., Зырянский р-н, с. Зырянское, Ефанова ул., д.22 | III |  | ПАО "ТРК" Восточные сети | ПС Зырянская 110/35/10 -> ТП К-10-19 -> Ф. фидер-3 | да (акт от 19.11.2018) | - | 0 | ПС Зырянская 110/35/10 -> ТП К-10-19 -> Ф. фидер-3 | пищеблок: электроплиты, оборудование, освещение | 0 | ПС Зырянская 110/35/10 -> ТП К-10-19 -> Ф. фидер-3
1.91 | Областное государственное бюджетное учреждение здравоохранения "Зырянская районная больница" | АО "Томскэнергосбыт" | Гараж ЦРБ | Томская обл., Зырянский р-н, с. Зырянское, городок Райздрава ул., д. 29/1 | III | 2.88 | ПАО "ТРК" Восточные сети | ПС Зырянская 110/35/10 -> ПС"Зырянское" -> ТП К-10-18 -> ГРЩК-10-18 -> ГРЩгараж (0148) | да (акт от 19.11.2018) | - | 0 | ПС Зырянская 110/35/10 -> ПС"Зырянское" -> ТП К-10-18 -> ГРЩК-10-18 -> ГРЩгараж (0148) | гараж | 0 | ПС Зырянская 110/35/10 -> ПС"Зырянское" -> ТП К-10-18 -> ГРЩК-10-18 -> ГРЩгараж (0148)
1.92 | Областное государственное бюджетное учреждение здравоохранения "Зырянская районная больница" | АО "Томскэнергосбыт" | ФАП д. Тукай | Томская обл., Зырянский р-н, д. Тукай, Лесная ул., д. 10 | III | 4 | ПАО "ТРК" Восточные сети | ПС Михайловка 35/10 -> ПС"Михайловка" -> ГРЩМ-11 -> ТП М-11-5 -> ГРЩМ-11-5 -> ГРЩФАП(0148) | да (акт от 19.11.2018) | - | 0 | ПС Михайловка 35/10 -> ПС"Михайловка" -> ГРЩМ-11 -> ТП М-11-5 -> ГРЩМ-11-5 -> ГРЩФАП(0148) | электроустановки ФАП: мед.оборудование, холодильник, освещение | 0 | ПС Михайловка 35/10 -> ПС"Михайловка" -> ГРЩМ-11 -> ТП М-11-5 -> ГРЩМ-11-5 -> ГРЩФАП(0148)
1.93 | Областное государственное бюджетное учреждение здравоохранения "Зырянская районная больница" | АО "Томскэнергосбыт" | ФАП с. Берлинка | Томская обл., Зырянский р-н, с. Берлинка, Луговая ул., д. 70, пом. 4 | III | 2.75 | ПАО "ТРК" Восточные сети | ПС Зырянская 110/35/10 -> ПС"Зырянское" -> ГРЩК-3 -> ТП К-3-11 -> ТП-К-3-11 -> ГРЩФАП (0148) | да (акт от 19.11.2018) | - | 0 | ПС Зырянская 110/35/10 -> ПС"Зырянское" -> ГРЩК-3 -> ТП К-3-11 -> ТП-К-3-11 -> ГРЩФАП (0148) | электроустановки ФАП: мед.оборудование, холодильник, освещение | 0 | ПС Зырянская 110/35/10 -> ПС"Зырянское" -> ГРЩК-3 -> ТП К-3-11 -> ТП-К-3-11 -> ГРЩФАП (0148)
1.94 | Областное государственное бюджетное учреждение здравоохранения "Зырянская районная больница" | АО "Томскэнергосбыт" | ФАП с. Дубровка | Томская обл., Зырянский р-н, с. Дубровка, Фрунзе ул., д. 36 | III | 10 | ПАО "ТРК" Восточные сети | ПС Дубровка 35/10 -> ТП-Д-3-3 -> Ф. ф.3 -> оп.ВЛОп.2 -> ГРЩФАП (0148) | да (акт от 19.11.2018) | - | 0 | ПС Дубровка 35/10 -> ТП-Д-3-3 -> Ф. ф.3 -> оп.ВЛОп.2 -> ГРЩФАП (0148) | электроустановки ФАП | 0 | ПС Дубровка 35/10 -> ТП-Д-3-3 -> Ф. ф.3 -> оп.ВЛОп.2 -> ГРЩФАП (0148)
1.95 | Областное государственное бюджетное учреждение здравоохранения "Зырянская районная больница" | АО "Томскэнергосбыт" | ФАП с. Вамболы | Томская обл., Зырянский р-н, с. Вамболы, Центральная ул., д.9,пом.2 | III | 10 | ПАО "ТРК" Восточные сети | ПС Михайловка 35/10 -> ПС"Михайловка" -> ГРЩМ-5 -> ТП М-5-13 -> Ф. фидер 1 -> оп.ВЛОп.16 -> ГРЩФАП(0148) | да (акт от 19.11.2018) | - | 0 | ПС Михайловка 35/10 -> ПС"Михайловка" -> ГРЩМ-5 -> ТП М-5-13 -> Ф. фидер 1 -> оп.ВЛОп.16 -> ГРЩФАП(0148) | электроустановки ФАП: мед.оборудование, холодильник, освещение, отопление ТЭНми | 0 | ПС Михайловка 35/10 -> ПС"Михайловка" -> ГРЩМ-5 -> ТП М-5-13 -> Ф. фидер 1 -> оп.ВЛОп.16 -> ГРЩФАП(0148)
1.96 | Областное государственное бюджетное учреждение здравоохранения "Зырянская районная больница" | АО "Томскэнергосбыт" | ЦРБ с. Высокое | Томская обл., Зырянский р-н, с. Высокое, Мира ул., д. 62/6, пом. 2 | III | 5 | ПАО "ТРК" Восточные сети | ПС Высокое 35/10 -> ПС"Высокое" -> ТП В-4-2 -> ГРЩВ-4-2 -> ГРЩЦРБ(0148) | да (акт от 19.11.2018) | - | 0 | ПС Высокое 35/10 -> ПС"Высокое" -> ТП В-4-2 -> ГРЩВ-4-2 -> ГРЩЦРБ(0148) | электроустановки ФАП: мед.оборудование, холодильник, освещение | 0 | ПС Высокое 35/10 -> ПС"Высокое" -> ТП В-4-2 -> ГРЩВ-4-2 -> ГРЩЦРБ(0148)
1.97 | Областное государственное бюджетное учреждение здравоохранения "Зырянская районная больница" | АО "Томскэнергосбыт" | ОВП с. Чердаты | Томская обл., Зырянский р-н, с. Чердаты, Мира ул., д.1 | III | 15 | ПАО "ТРК" Восточные сети | ПС Чердаты 110/10 -> ПС"Чердаты" -> ТП Ч-13-3 -> ТП-Ч-13-3 -> Ф. фидер 3 -> ГРЩопора6 -> ГРЩОВП (д. 0148) | да (акт от 19.11.2018) | - | 0 | ПС Чердаты 110/10 -> ПС"Чердаты" -> ТП Ч-13-3 -> ТП-Ч-13-3 -> Ф. фидер 3 -> ГРЩопора6 -> ГРЩОВП (д. 0148) | электроустановки ФАП: мед.оборудование, холодильник, освещение и пожарная сигнализация | 0 | ПС Чердаты 110/10 -> ПС"Чердаты" -> ТП Ч-13-3 -> ТП-Ч-13-3 -> Ф. фидер 3 -> ГРЩопора6 -> ГРЩОВП (д. 0148)
1.98 | Областное государственное бюджетное учреждение здравоохранения "Зырянская районная больница" | АО "Томскэнергосбыт" | Электроустановки ФАП с. Михайловка | Томская обл., Зырянский р-н, с. Михайловка, ул. Гончарова | III | 15 | ПАО "ТРК" Восточные сети | ПС Михайловка 35/10 -> ПС"Михайловка" -> ТП М-6-1 -> ТП-М-6-1 -> Ф. фидер-1 -> оп.ВЛопора 5 -> ГРЩконтакт. соед. на изол. опоры № 5 -> ГРЩэлектроустановки фельдшерско-акушерского пункта (д. 0148) | да (акт от 19.11.2018) | - | 0 | ПС Михайловка 35/10 -> ПС"Михайловка" -> ТП М-6-1 -> ТП-М-6-1 -> Ф. фидер-1 -> оп.ВЛопора 5 -> ГРЩконтакт. соед. на изол. опоры № 5 -> ГРЩэлектроустановки фельдшерско-акушерского пункта (д. 0148) | электроустановки ФАП: мед.оборудование, холодильник, освещение и пожарная сигнализация, отопление ТЭН-ми в отопительный сезон | 0 | ПС Михайловка 35/10 -> ПС"Михайловка" -> ТП М-6-1 -> ТП-М-6-1 -> Ф. фидер-1 -> оп.ВЛопора 5 -> ГРЩконтакт. соед. на изол. опоры № 5 -> ГРЩэлектроустановки фельдшерско-акушерского пункта (д. 0148)
1.99 | Областное государственное бюджетное учреждение здравоохранения "Зырянская районная больница" | АО "Томскэнергосбыт" | Электроустановки модульноого ФАП п. Причулымский | Томская обл., Зырянский р-н, п. Причулымский, ул. Шишкова | III | 15 | ПАО "ТРК" Восточные сети | ПС Зырянская 110/35/10 -> ПС"Зырянское" -> ГРЩК-3 -> ТП К-3-30 -> ТП-К-3-30 -> Ф. фидер 2 -> оп.ВЛопора 25 -> ГРЩконт. соед. на изол. опоры № 25 -> ГРЩэлектроустановки модульного фельд.-акушерск. пункта (д. 0148) | да (акт от 19.11.2018) | - | 0 | ПС Зырянская 110/35/10 -> ПС"Зырянское" -> ГРЩК-3 -> ТП К-3-30 -> ТП-К-3-30 -> Ф. фидер 2 -> оп.ВЛопора 25 -> ГРЩконт. соед. на изол. опоры № 25 -> ГРЩэлектроустановки модульного фельд.-акушерск. пункта (д. 0148) | электроустановки ФАП: мед.оборудование, холодильник, освещение и пожарная сигнализация, отопление ТЭН-ми в отопительный сезон | 0 | ПС Зырянская 110/35/10 -> ПС"Зырянское" -> ГРЩК-3 -> ТП К-3-30 -> ТП-К-3-30 -> Ф. фидер 2 -> оп.ВЛопора 25 -> ГРЩконт. соед. на изол. опоры № 25 -> ГРЩэлектроустановки модульного фельд.-акушерск. пункта (д. 0148)
1.100 | Областное государственное бюджетное учреждение здравоохранения "Зырянская районная больница" | АО "Томскэнергосбыт" | ФАП д. Туендат | Томская обл., Зырянский р-н, д. Туендат, Нагорная д.13 пом. 1 | III | 7 | ПАО "ТРК" Восточные сети | ПС Зырянская 110/35/10 -> ТП М-6-10 -> Ф. ф.3 | да (акт от 19.11.2018) | - | 0 | ПС Зырянская 110/35/10 -> ТП М-6-10 -> Ф. ф.3 | электроустановки ФАП: мед.оборудование, холодильник, освещение | 0 | ПС Зырянская 110/35/10 -> ТП М-6-10 -> Ф. ф.3
1.101 | Областное государственное бюджетное учреждение здравоохранения "Зырянская районная больница" | АО "Томскэнергосбыт" | ФАП с. Шиняево | Томская обл., Зырянский р-н, с. Шиняево, Луговая ул., д. 54/2, пом.1 | III | 15 | ПАО "ТРК" Восточные сети | ПС Высокое 35/10 | да (акт от 19.11.2018) | - | 0 | ПС Высокое 35/10 | электроустановки ФАП: мед.оборудование, холодильник, освещение, насосная станция водоснабжения | 0 | ПС Высокое 35/10
1.102 | Областное государственное бюджетное учреждение здравоохранения "Зырянская районная больница" | АО "Томскэнергосбыт" | ФАП с. Семеновка | Томская обл., Зырянский р-н, с. Семёновка, ул. Томилина, д. 68 | III | 15 | ПАО "ТРК" Восточные сети | ПС Зырянская ТП К-18-8 -> Ф. фидер № 2 | да (акт от 19.11.2018) | - | 0 | ПС Зырянская ТП К-18-8 -> Ф. фидер № 2 | электроустановки ФАП: мед.оборудование, холодильник, освещение и пожарная сигнализация | 0 | ПС Зырянская ТП К-18-8 -> Ф. фидер № 2
1.103 | Областное государственное бюджетное учреждение здравоохранения "Зырянская районная больница" | АО "Томскэнергосбыт" | ФАП с. Иловка | Томская обл., Зырянский р-н, с. Иловка, Чкалова ул., д. 2 /2 | III | 15 | ПАО "ТРК" Восточные сети | ПС Чердаты 110/10, ФАП, ПС Чердаты 110/10-> ТП ТП Ч-3-5-> ВЛ ф-2 | нет | - | - | - | - | - | -
1.104 | Областное государственное бюджетное учреждение здравоохранения "Зырянская районная больница" | АО "Томскэнергосбыт" | Нежилое здание | Томская обл., Зырянский р-н, с. Беловодовка, ул. Советская, д. 45 | III | 15 | ПАО "ТРК" Восточные сети | ПС Высокое 35/10 -> ТП В-4-12 -> Ф. Фидер 1 | нет | - | - | - | - | - | -
1.105 | Областное государственное бюджетное учреждение здравоохранения "Зырянская районная больница" | АО "Томскэнергосбыт" | Нежилое здание | Томская обл., Зырянский р-н, с. Громышевка, ул. Ленина, д. 103 | III | 15 | ПАО "ТРК" Восточные сети | ПС Громышовка 35/10 -> ТП-Г-6-4 -> Ф. фидер № 11 | нет | - | - | - | - | - | -
1.106 | Областное государственное бюджетное учреждение здравоохранения "Зырянская районная больница" | АО "Томскэнергосбыт" | ФАП | Томская обл., Зырянский р-н, с. Мишутино, ул. Центральная, д. 22 | III | 10 | ПАО "ТРК" Восточные сети | ПС Дубровка 35/10 -> ТП Д-11-12 -> Ф. Фидер 2 | нет | - | - | - | - | - | -
1.107 | Областное государственное бюджетное учреждение "Зырянское межрайонное ветеринарное управление" | АО "Томскэнергосбыт" | Нежилое помещение (Контора) | Томская обл., Зырянский р-н, с. Зырянское, Ветучасток ул., д. 1 | III | 37 | ПАО "ТРК" Восточные сети | ПС"Зырянское" -> ТП К-10-20 -> Ф. фидер 2 | да (акт от 06.02.2023) | - | - | - | - | - | -
1.108 | Областное государственное бюджетное учреждение "Зырянское межрайонное ветеринарное управление" | АО "Томскэнергосбыт" | Лаборатория | Томская обл., Зырянский р-н, с. Зырянское, Ветучасток ул., д. 1/1, пом. 1 | III | 10 | ПАО "ТРК" Восточные сети | ПС"Зырянское" -> ТП К-10-20 -> ГРЩК-10-20 -> Ф. ф.2 | да (акт от 06.02.2023) | - | - | - | - | - | -
1.109 | Областное государственное бюджетное учреждение "Зырянское межрайонное ветеринарное управление" | АО "Томскэнергосбыт" | Гараж | Томская обл., Зырянский р-н, с. Зырянское, Ветучасток ул., д. 1/2 | III | 5 | ПАО "ТРК" Восточные сети | ПС Зырянская 110/35/10 -> ТП К-10-20 -> Ф. фидер 2 | да (акт от 06.02.2023) | - | - | - | - | - | -
1.110 | Областное государственное бюджетное учреждение "Зырянское межрайонное ветеринарное управление" | АО "Томскэнергосбыт" | Котельная | Томская обл., Зырянский р-н, с. Зырянское, Ветучасток ул., д. 1/7 | III | 15 | ПАО "ТРК" Восточные сети | ПС Зырянская 110/35/10 -> ТП К-10-20 -> ГРЩК-10-20 -> Ф. ф.2 | да (акт от 06.02.2023) | - | - | - | - | - | -
1.111 | Областное государственное бюджетное учреждение "Зырянское межрайонное ветеринарное управление" | АО "Томскэнергосбыт" | Ветеринарная лечебница | Томская обл., Зырянский р-н, с. Михайловка, Молодежная ул., д.4 | III | 1 | ПАО "ТРК" Восточные сети | ПС Михайловка 35/10 -> ПС"Михайловка" -> ТП М-5-3 -> ГРЩМ-5-3 -> Ф. фидер 2 -> оп.ВЛопора 12 -> ГРЩветеринарная лечебница (д. 0313) | да (акт от 06.02.2023) | - | - | - | - | - | -
1.112 | Областное государственное бюджетное учреждение "Зырянское межрайонное ветеринарное управление" | АО "Томскэнергосбыт" | Ветеринарная лечебница с. Высокое | Томская обл., Зырянский р-н, с. Высокое, Зеленая ул., д.20 | III | 2 | ПАО "ТРК" Восточные сети | ПС Высокое 35/10 -> ПС"Высокое" -> ТП В-4-1 -> Ф. фидер 2 -> оп.ВЛопора 2 -> ГРЩветеринарная лечебница (д. 0313) | да (акт от 06.02.2023) | - | - | - | - | - | -
1.113 | Областное государственное бюджетное учреждение "Зырянское межрайонное ветеринарное управление" | АО "Томскэнергосбыт" | Ветеринарная лечебница | Томская обл., Тегульдетский р-н, п. Берегаево, Мира ул., д. 27 | III | 1 | ПАО "ТРК" Восточные сети | ПС"Красная горка -> ТП КГ-6-12 -> Ф. фидер 2 | да (акт от 06.02.2023) | - | - | - | - | - | -
1.114 | Областное государственное бюджетное учреждение "Зырянское межрайонное ветеринарное управление" | АО "Томскэнергосбыт" | Ветеринарная лечебница | Томская обл., Тегульдетский р-н, с. Тегульдет, Парковая ул., д. 56, Строение 1 | III | 15 | ПАО "ТРК" Восточные сети | ПС "Тегульдетская" 110/35/10 -> ТП Т-14-2 -> ГРЩТ14-2 -> Ф. фидер1 -> оп.ВЛопора 6 | да (акт от 06.02.2023) | - | - | - | - | - | -
1.115 | Областное государственное бюджетное учреждение "Зырянское межрайонное ветеринарное управление" | АО "Томскэнергосбыт" | Ветеринарный пункт | Томская обл., Зырянский р-н, д. Цыганово, Чапаева ул., д.48 | III | 15 | ПАО "ТРК" Восточные сети | ПС Зырянская 110/35/10 -> ПС"Зырянское" -> ГРЩК-3 -> ТП К-3-12 -> Ф. фидер 1 -> оп.ВЛопора 25 -> ГРЩветлечебница (д. 0313) | да (акт от 06.02.2023) | - | - | - | - | - | -
1.116 | Областное государственное бюджетное учреждение "Зырянское межрайонное ветеринарное управление" | АО "Томскэнергосбыт" | Ветеринарный пункт | Томская обл., Тегульдетский р-н, п. Черный Яр, Комсомольская ул., д.7-А | III | 1 | ПАО "ТРК" Восточные сети | ПС Чердаты 110/10 -> ПС"Чердаты" -> ТП Ч-11-3 -> ГРЩветучасток (д. 0313) | да (акт от 06.02.2023) | - | - | - | - | - | -
1.117 | Областное государственное бюджетное учреждение "Зырянское межрайонное ветеринарное управление" | АО "Томскэнергосбыт" | Ветлечебница | Томская обл., Зырянский р-н, с. Дубровка, Фрунзе ул., д. 38 | III | 5 | ПАО "ТРК" Восточные сети | ПС Зырянская 110/35/10 -> ТП-Д-3-3 -> Ф. фидер-1 | да (акт от 06.02.2023) | - | - | - | - | - | -
1.118 | Отделение Министерства внутренних дел Российской Федерации по Зырянскому району Управления Министерства внутренних дел Российской Федерации по Томской области | АО "Томскэнергосбыт" | Административное здание | Томская обл., Зырянский р-н, с. Зырянское, Ленина ул., д.8 | III | 51.23 | ПАО "ТРК" Восточные сети | ТП К-10-28 -> Ф. фидер 3 -> оп.ВЛопора № 8 -> ГРЩадминистративное здание (д. 1784) | да (вкт от 15.02.2021г.) | - | - | ТП К-10-28 -> Ф. фидер 3 -> оп.ВЛопора № 8 -> ГРЩадминистративное здание (д. 1784) | - | - | ТП К-10-28 -> Ф. фидер 3 -> оп.ВЛопора № 8 -> ГРЩадминистративное здание (д. 1784)
1.119 | Отделение Министерства внутренних дел Российской Федерации по Зырянскому району Управления Министерства внутренних дел Российской Федерации по Томской области | АО "Томскэнергосбыт" | Нежилое помещение (Кабинет № 20) | Томская обл., Зырянский р-н, с. Зырянское, Калинина ул., д. 90/2 | III | 3 | ПАО "ТРК" Восточные сети | ПС Асино 110/35/10 -> ТП-К-1-14 | нет | - | - | - | - | - | -
1.120 | Областное государственное бюджетное учреждение "Первомайское районное ветеринарное управление" | АО "Томскэнергосбыт" | Райветуправление | Томская обл., Первомайский р-н, с. Первомайское, Новая ул., д.12 | III | 37.5 | ПАО "ТРК" Восточные сети | ПС Первомайская 110/35/10 -> ПС"Первомайская" -> ГРЩП-10 -> ТП П-10-22 -> ГРЩП-10-22 -> Ф. фидер 3 -> ГРЩофис райветуправления/1311/ | да (акт от 2017 г. ) | - | 0 | ПС Первомайская 110/35/10 -> ПС"Первомайская" -> ГРЩП-10 -> ТП П-10-22 -> ГРЩП-10-22 -> Ф. фидер 3 -> ГРЩофис райветуправления/1311/ | отопительный насос | 0.9 | ПС Первомайская 110/35/10 -> ПС"Первомайская" -> ГРЩП-10 -> ТП П-10-22 -> ГРЩП-10-22 -> Ф. фидер 3 -> ГРЩофис райветуправления/1311/
1.121 | Областное государственное бюджетное учреждение "Первомайское районное ветеринарное управление" | АО "Томскэнергосбыт" | Ветеринарная лечебница | Томская обл., Первомайский р-н, с. Куяново, Центральная ул., д.23/1 | III | 2 | ПАО "ТРК" Восточные сети | ПС Куяново 35/10 -> ПС"Куяново" -> ТП КУ-7-4 -> ГРЩКУ-7-4 -> Ф. фидер 4 -> оп.ВЛопора 11 -> ГРЩветлечебница (д. 1311) | да (акт от 01.11.2019) | - | 0 | ПС Куяново 35/10 -> ПС"Куяново" -> ТП КУ-7-4 -> ГРЩКУ-7-4 -> Ф. фидер 4 -> оп.ВЛопора 11 -> ГРЩветлечебница (д. 1311) | гараж | 0 | ПС Куяново 35/10 -> ПС"Куяново" -> ТП КУ-7-4 -> ГРЩКУ-7-4 -> Ф. фидер 4 -> оп.ВЛопора 11 -> ГРЩветлечебница (д. 1311)
1.122 | Областное государственное бюджетное учреждение "Первомайское районное ветеринарное управление" | АО "Томскэнергосбыт" | Ветеринарная лечебница п. Туендат | Томская обл., Первомайский р-н, д. Туендат, Шамского ул., д.32-а | III | 0.23 | ПАО "ТРК" Восточные сети | ПС Первомайская 110/35/10 -> ПС"Первомайская" -> ТП П-8-4 -> Ф. ф.3 -> оп.ВЛопора 12 -> ГРЩветеринарная лечебница (д. 1311) | да (акт от 01.11.2019) | - | 0 | ПС Первомайская 110/35/10 -> ПС"Первомайская" -> ТП П-8-4 -> Ф. ф.3 -> оп.ВЛопора 12 -> ГРЩветеринарная лечебница (д. 1311) | электроустановки ФАП: мед.оборудование, холодильник, освещение | 0 | ПС Первомайская 110/35/10 -> ПС"Первомайская" -> ТП П-8-4 -> Ф. ф.3 -> оп.ВЛопора 12 -> ГРЩветеринарная лечебница (д. 1311)
1.123 | Областное государственное бюджетное учреждение "Первомайское районное ветеринарное управление" | АО "Томскэнергосбыт" | Ветеринарная лечебница с. Сергеево | Томская обл., Первомайский р-н, Сергеево с Трактовая ул., д.56 | III | 15 | ПАО "ТРК" Восточные сети | ТП СГ-7-3 -> ГРЩСГ-7-3 -> Ф. фидер 2 -> оп.ВЛопора 23 -> ГРЩветеринарная лечебница с. Сергеево (д. 1311) | да (акт от 01.11.2019) | - | 0 | ТП СГ-7-3 -> ГРЩСГ-7-3 -> Ф. фидер 2 -> оп.ВЛопора 23 -> ГРЩветеринарная лечебница с. Сергеево (д. 1311) | электроустановки ФАП: мед.оборудование, холодильник, освещение | 0 | ТП СГ-7-3 -> ГРЩСГ-7-3 -> Ф. фидер 2 -> оп.ВЛопора 23 -> ГРЩветеринарная лечебница с. Сергеево (д. 1311)
1.124 | Областное государственное бюджетное учреждение здравоохранения "Первомайская районная больница" | АО "Томскэнергосбыт" | Главный корпус | Томская обл., Первомайский р-н, с. Первомайское, ул.Больничная, д.3, строение 1 | III | 285 | ПАО "ТРК" Восточные сети | ПС Первомайская 110/35/10 -> ПС"Первомайская" -> ТП П-10-17 -> Ф. фидер4 -> ГРЩгл.корпус (1331) | нет | - | - | - | - | - | -
1.125 | Областное государственное бюджетное учреждение здравоохранения "Первомайская районная больница" | АО "Томскэнергосбыт" | Терапия | Томская обл., Первомайский р-н, с. Первомайское, Больничная ул., д.3, строение 3 | III | 190 | ПАО "ТРК" Восточные сети | ПС Первомайская 110/35/10 -> ПС"Первомайская" -> ТП П-10-17 -> ГРЩП-10-17 -> Ф. фидер 1 -> ГРЩтерапия(1331) | да (акт от 27.01.2010) | - | 0 | ПС Первомайская 110/35/10 -> ПС"Первомайская" -> ТП П-10-17 -> ГРЩП-10-17 -> Ф. фидер 1 -> ГРЩтерапия(1331) | электроустановки ФАП | 0 | ПС Первомайская 110/35/10 -> ПС"Первомайская" -> ТП П-10-17 -> ГРЩП-10-17 -> Ф. фидер 1 -> ГРЩтерапия(1331)
1.126 | Областное государственное бюджетное учреждение здравоохранения "Первомайская районная больница" | АО "Томскэнергосбыт" | Гараж | Томская обл., Первомайский р-н, с. Первомайское, Больничная ул., д.3, строение 6 | III | 22 | ПАО "ТРК" Восточные сети | ПС Первомайская 110/35/10 -> ПС"Первомайская" -> ТП П-10-17 -> ГРЩП-10-17 -> Ф. ф.2 -> оп.ВЛопора№5 -> ГРЩгараж(1331) | нет | - | - | - | - | - | -
1.127 | Областное государственное бюджетное учреждение здравоохранения "Первомайская районная больница" | АО "Томскэнергосбыт" | Прачка | Томская обл., Первомайский р-н, с. Первомайское, Больничная ул., д.3, строение 4 | III | 30 | ПАО "ТРК" Восточные сети | ПС Первомайская 110/35/10 -> ПС"Первомайская" -> ТП П-10-17 -> ГРЩП-10-17 -> Ф. ф.3 -> оп.ВЛоп.7 -> ГРЩпрачка(1331) | да (акт от 27.01.2010) | - | 0 | ПС Первомайская 110/35/10 -> ПС"Первомайская" -> ТП П-10-17 -> ГРЩП-10-17 -> Ф. ф.3 -> оп.ВЛоп.7 -> ГРЩпрачка(1331) | электроустановки ФАП: мед.оборудование, холодильник, освещение | 0 | ПС Первомайская 110/35/10 -> ПС"Первомайская" -> ТП П-10-17 -> ГРЩП-10-17 -> Ф. ф.3 -> оп.ВЛоп.7 -> ГРЩпрачка(1331)
1.128 | Областное государственное бюджетное учреждение здравоохранения "Первомайская районная больница" | АО "Томскэнергосбыт" | Отопление дизель-генератора | Томская обл., Первомайский р-н, с. Первомайское, Больничная ул., д.3, строение 8 | II | 1 | ПАО "ТРК" Восточные сети | ПС Первомайская 110/35/10 -> ПС"Первомайская" -> ТП П-10-17 -> ГРЩотопление д/г (1331) | нет | - | - | - | - | - | -
1.129 | Областное государственное бюджетное учреждение здравоохранения "Первомайская районная больница" | АО "Томскэнергосбыт" | ФАП д. Малиновка | Томская обл., Первомайский р-н, д. Малиновка, Центральная д.16 | III | 1.5 | ПАО "ТРК" Восточные сети | ПС Березовка 35/10 -> ПС"Березовка" -> ГРЩБК-2 -> ТП БК-2-3 -> ГРЩБК-2-3 -> Ф. фидер1 -> ГРЩопора11 -> ГРЩФАПМалиновка(1331) | нет | - | - | - | - | - | -
1.130 | Областное государственное бюджетное учреждение здравоохранения "Первомайская районная больница" | АО "Томскэнергосбыт" | ФАП д. Крутоложное | Томская обл., Первомайский р-н, д. Крутоложное, 40 лет Победы ул., д.26 а | III | 1 | ПАО "ТРК" Восточные сети | ПС Первомайская 110/35/10 -> ПС"Первомайская" -> ГРЩП-14 -> ТП П-14-3 -> ГРЩП-14-3 -> Ф. фидер2 -> оп.ВЛопора 17 -> ГРЩФАПКрутоложное(1331) | нет | - | - | - | - | - | -
1.131 | Областное государственное бюджетное учреждение здравоохранения "Первомайская районная больница" | АО "Томскэнергосбыт" | ФАП п. Аргат-Юл | Томская обл., Первомайский р-н, п. Аргат-Юл, Комсомольская ул., д.33 | III | 1 | ПАО "ТРК" Восточные сети | ПС Улу-Юл 110/35/10 -> ПС"Улу-Юл" -> ТП У-6-2 -> ГРЩУ-6-2 -> Ф. ф.2 -> ГРЩопора3 -> ГРЩФАПАргатЮл(1331) | нет | - | - | - | - | - | -
1.132 | Областное государственное бюджетное учреждение здравоохранения "Первомайская районная больница" | АО "Томскэнергосбыт" | ФАП д. Успенка | Томская обл., Первомайский р-н, д. Успенка, д. 38, пом. 2 | III | 1 | ПАО "ТРК" Восточные сети | ПС Первомайская 110/35/10 -> ПС"Первомайская" -> ГРЩП-6 -> ТП П-6-1 -> ТП-П-6-1 -> Ф. фидер 1 -> ГРЩопора7 -> ГРЩФАПУспенка (1331) | нет | - | - | - | - | - | -
1.133 | Областное государственное бюджетное учреждение здравоохранения "Первомайская районная больница" | АО "Томскэнергосбыт" | ФАП д. Сахалинка | Томская обл., Первомайский р-н, д. Сахалинка, д. 24б | III | 1.1 | ПАО "ТРК" Восточные сети | ПС Сергеево 35/10 -> ГРЩСГ-4 -> ТП СГ-4-9 -> Ф. фидер 1 -> ГРЩопора6 -> ГРЩФАПСахалинка(1331) | нет | - | - | - | - | - | -
1.134 | Областное государственное бюджетное учреждение здравоохранения "Первомайская районная больница" | АО "Томскэнергосбыт" | ФАП д. Вознесенка | Томская обл., Первомайский р-н, д. Вознесенка, д. 38, пом. 1 | III | 1.5 | ПАО "ТРК" Восточные сети | ПС Ежинская 35/10 -> ПС "ЕЖИ" -> ТП Е-4-9 -> ГРЩЕ-4-9 -> Ф. фидер1 -> ГРЩопора14 -> ГРЩФАП Вознесенка (1331) | нет | - | - | - | - | - | -
1.135 | Областное государственное бюджетное учреждение здравоохранения "Первомайская районная больница" | АО "Томскэнергосбыт" | Врачебная амбулатория с. Комсомольск | Томская обл., Первомайский р-н, с. Комсомольск, Первомайская ул., д. 11А | III | 5 | ПАО "ТРК" Восточные сети | ПС Комсомольск 110/35/10 -> ПС"Комсомольск" -> ТП Л-4-6 -> ГРЩЛ-4-6 -> Ф. фидер1 -> ГРЩопора5 -> ГРЩамбулатория Комсомольск(1331) | нет | - | - | - | - | - | -
1.136 | Областное государственное бюджетное учреждение здравоохранения "Первомайская районная больница" | АО "Томскэнергосбыт" | Гараж с. Комсомольск | Томская обл., Первомайский р-н, с. Комсомольск, Первомайская ул., д. 13А, Строение 2 | III | 1.9 | ПАО "ТРК" Восточные сети | ПС Комсомольск 110/35/10 -> ПС"Комсомольск" -> ТП Л-4-10 -> ГРЩЛ-4-10 -> Ф. фидер2 -> ГРЩопора3 -> ГРЩгараж(1331) | нет | - | - | - | - | - | -
1.137 | Областное государственное бюджетное учреждение здравоохранения "Первомайская районная больница" | АО "Томскэнергосбыт" | Стационар п. Беляй | Томская обл., Первомайский р-н, п. Беляй, Зеленая ул., д. 9, стр. 1 | III | 11 | ПАО "ТРК" Восточные сети | ПС Первомайская 110/35/10 -> ПС"Первомайская" -> ТП П-3-1 -> ГРЩП-3-1 -> Ф. фидер3 -> ГРЩопора6 -> ГРЩстационар Беляй(1331)стационар Беляй (1331) | нет | - | - | - | - | - | -
1.138 | Областное государственное бюджетное учреждение здравоохранения "Первомайская районная больница" | АО "Томскэнергосбыт" | Рентген-кабинет | Томская обл., Первомайский р-н, с. Первомайское, ул. Больничная, д.3 строение 1, кабинет №17 | III | 26 | ПАО "ТРК" Восточные сети | ПС Первомайская 110/35/10 -> ПС"Первомайская" -> ТП П-10-17 -> ГРЩрентген-кабинет (1331) | нет | - | - | - | - | - | -
1.139 | Областное государственное бюджетное учреждение здравоохранения "Первомайская районная больница" | АО "Томскэнергосбыт" | ФАП д. Апсагачево | Томская обл., Первомайский р-н, с. Апсагачево, ул. Дорожная д.1 (ул. Центральная, д. 19г) | III | 1.4 | ПАО "ТРК" Восточные сети | ПС Улу-Юл 110/35/10 -> ТП У-4-7 -> Ф. фидер1 | нет | - | - | - | - | - | -
1.140 | Областное государственное бюджетное учреждение здравоохранения "Первомайская районная больница" | АО "Томскэнергосбыт" | ФАП д. Калмаки | Томская обл., Первомайский р-н, д. Калмаки, Центральная д.14 | III | 6.6 | ПАО "ТРК" Восточные сети | ПС Куяново 35/10 -> ПС"Куяново" -> ТП КУ-5-3 -> ГРЩКУ-5-3 -> ГРЩнижние контактные соединения на главном АВ-0,4кВ -> ГРЩКалмацкая НОШ (д. 1376) -> ГРЩФАПКалмаки(1331) | нет | - | - | - | - | - | -
1.141 | Областное государственное бюджетное учреждение здравоохранения "Первомайская районная больница" | АО "Томскэнергосбыт" | ФАП с. Новомариинка | Томская обл., Первомайский р-н, с. Новомариинка, Центральная ул., д.42 | III | 1.4 | ПАО "ТРК" Восточные сети | ПС Ново-Мариинка 35/10 -> ПС"Ново-Мариинка" -> ГРЩНМ-11 -> ТП НМ-11-5 -> ГРЩНМ-11-5 -> ГРЩФАПНМариинка(1331) | нет | - | - | - | - | - | -
1.142 | Областное государственное бюджетное учреждение здравоохранения "Первомайская районная больница" | АО "Томскэнергосбыт" | Пищеблок | Томская обл., Первомайский р-н, с. Первомайское, ул. Больничная, д.3 строение 9 | III | 180 | ПАО "ТРК" Восточные сети | ПС Первомайская 110/35/10 -> ПС"Первомайская" -> ТП П-10-17 -> Ф. фидер8 -> ГРЩпищеблок(1331 | да (акт от 27.01.2010) | - | - | ПС Первомайская 110/35/10 -> ПС"Первомайская" -> ТП П-10-17 -> Ф. фидер8 -> ГРЩпищеблок(1331 | - | 0 | ПС Первомайская 110/35/10 -> ПС"Первомайская" -> ТП П-10-17 -> Ф. фидер8 -> ГРЩпищеблок(1331
1.143 | Областное государственное бюджетное учреждение здравоохранения "Первомайская районная больница" | АО "Томскэнергосбыт" | Гараж п.Беляй | Томская обл., Первомайский р-н, п. Беляй, Зеленая ул., д. 9, стр. 4 | III | 3.1 | ПАО "ТРК" Восточные сети | ПС Первомайская 110/35/10 -> ПС"Первомайская" -> ТП П-3-1 -> ГРЩП-3-1 -> Ф. фидер1 -> ГРЩопора9 -> ГРЩгараж(1331) | нет | - | - | - | - | - | -
1.144 | Областное государственное бюджетное учреждение здравоохранения "Первомайская районная больница" | АО "Томскэнергосбыт" | Амбулатория п. Улу-Юл | Томская обл., Первомайский р-н, п. Улу-Юл, Пролетарская ул., д. 38, пом. 1 | III | 25 | ПАО "ТРК" Восточные сети | ПС Улу-Юл 110/35/10 -> ПС"Улу-Юл" -> ТП У-1-1 -> Ф. фидер-3 -> ГРЩэлектроустановки здания основной учет (д. 0832) -> ГРЩамбулатория (д. 1331) | нет | - | - | - | - | - | -
1.145 | Областное государственное бюджетное учреждение здравоохранения "Первомайская районная больница" | АО "Томскэнергосбыт" | ФАП с. Сергеево | Томская обл., Первомайский р-н, с. Сергеево, Школьная ул., д.1 | III | 12 | ПАО "ТРК" Восточные сети | ТП СГ-7-3 -> ГРЩСГ-7-3 -> Ф. фидер1 -> ГРЩФАП (д. 1331) | нет | - | - | - | - | - | -
1.146 | Областное государственное бюджетное учреждение здравоохранения "Первомайская районная больница" | АО "Томскэнергосбыт" | ФАП с. Балагачево | Томская обл., Первомайский р-н, д. Балагачево, Мира ул., д. 13 | III | 14 | ПАО "ТРК" Восточные сети | ПС Сергеево 35/10 -> ГРЩСГ-4 -> ТП СГ-4-7 -> Ф. фидер № 2 -> оп.ВЛопора № 13 -> ГРЩФАП с. Балагачево (д. 1331) | нет | - | - | - | - | - | -
1.147 | Областное государственное бюджетное учреждение здравоохранения "Первомайская районная больница" | АО "Томскэнергосбыт" | ФАП с. Ежи | Томская обл., Первомайский р-н, с. Ежи, Советская ул., д. 25-а | III | 14 | ПАО "ТРК" Восточные сети | ПС Ежинская 35/10 -> ПС "ЕЖИ" -> ТП П-6-3 -> ГРЩП-6-3 -> Ф. фидер-1 -> оп.ВЛопора № 6 -> ГРЩФАП с. Ежи (д. 1331) | нет | - | - | - | - | - | -
1.148 | Областное государственное бюджетное учреждение здравоохранения "Первомайская районная больница" | АО "Томскэнергосбыт" | ФАП д. Уйданово | Томская обл., Первомайский р-н, д. Уйданово, Молодежная ул., д. 19-а | III | 15 | ПАО "ТРК" Восточные сети | ПС Куяново 35/10 -> ПС"Куяново" -> ТП КУ-11-1 -> ГРЩКУ-11-1 -> Ф. фидер2 -> оп.ВЛопора № 20 -> ГРЩФАП (д. 1331) | нет | - | - | - | - | - | -
1.149 | Областное государственное бюджетное учреждение здравоохранения "Первомайская районная больница" | АО "Томскэнергосбыт" | ФАП с. Куяново | Томская обл., Первомайский р-н, с. Куяново, Центральная ул., д. 22А | III | 15 | ПАО "ТРК" Восточные сети | ТП КУ-7-3 (ФАП) | нет | - | - | - | - | - | -
1.150 | Областное государственное бюджетное учреждение здравоохранения "Первомайская районная больница" | АО "Томскэнергосбыт" | Нежилое здание ФАП | Томская обл., Первомайский р-н, д. Ломовицк-2, Школьный пер., д. 3, пом. 1 | III | 14 | ПАО "ТРК" Восточные сети | - | нет | - | - | - | - | - | -
1.151 | Областное государственное бюджетное учреждение здравоохранения "Первомайская районная больница" | АО "Томскэнергосбыт" | ФАП п. Узень | Томская обл., Первомайский р-н, п. Узень, д. 24 б | III | 15 | ПАО "ТРК" Восточные сети | ТП 10/0,4кВ СГ-8-12 Ф-2, Оп-5, Нежилое помещение (ФАП) ТП СГ-8-12 | нет | - | - | - | - | - | -
1.152 | Областное государственное бюджетное учреждение здравоохранения "Первомайская районная больница" | АО "Томскэнергосбыт" | ФАП п. Францево | Томская обл., Первомайский р-н, п. Францево, Лесная ул., д. 5, помещение №2 | III | 3 | ПАО "ТРК" Восточные сети | ПС Комсомольск 110/35/10 -> ТП Л-16-1 -> Ф. фидер № 1 | нет | - | - | - | - | - | -
1.153 | Областное государственное бюджетное учреждение здравоохранения "Первомайская районная больница" | АО "Томскэнергосбыт" | ФАП п. Орехово | Томская обл., Первомайский р-н, п. Орехово, Ленина ул., д. 8а | III | 15 | ПАО "ТРК" Восточные сети | ПС Новомариинка -> ТП НМ-3-4 -> Ф. фидер № 1 | нет | - | - | - | - | - | -
1.154 | Областное государственное бюджетное учреждение здравоохранения "Первомайская районная больница" | АО "Томскэнергосбыт" | ФАП д. Березовка | Томская обл., Первомайский р-н, д. Березовка, ул. Первомайская, д. 8 | III | 15 | ПАО "ТРК" Восточные сети | ПС Березовка 35/10 -> ТП БК-7-2 -> Ф. Фидер 1 | нет | - | - | - | - | - | -
1.155 | Администрация муниципального образования Новомариинского сельского поселения | АО "Томскэнергосбыт" | Вышка связи | Томская обл., Первомайский р-н, д. Туендат, Новая ул., д. 15 А | III | 2 | ПАО "ТРК" Восточные сети | ПС Первомайская -> ТП П-8-2 -> Ф. фидер № 1 | нет | - | - | - | - | - | -
1.156 | Администрация муниципального образования Сергеевского сельского поселения | АО "Томскэнергосбыт" | Вышка связи | Томская обл., Первомайский р-н., п.Узень | III | н/д | ПАО "ТРК" Восточные сети | ПС Сергеево 35/10 | нет | - | - | - | - | - | -
1.157 | Администрация муниципального образования Улу-Юльского сельского поселения | АО "Томскэнергосбыт" | Вышка связи | Томская обл., Первомайский р-н., с.Апсагачево | III | н/д | ПАО "ТРК" Восточные сети | ПС Улу-Юл 110/35/10 | нет | - | - | - | - | - | -
1.158 | Областное государственное бюджетное учреждение здравоохранения "Тегульдетская районная больница" | АО "Томскэнергосбыт" | Тегульд. ЦРБ | Томская обл., Тегульдетский р-н, с. Тегульдет, Ленина ул., д.35 | III | 24.76 | ПАО "ТРК" Восточные сети | ПС "Тегульдетская" 110/35/10 -> ПС"Тегульдетская" СШ1 -> ТП Т-11-12 -> ГРЩТ-11-12 -> Ф. фидер 1 -> ГРЩТег. ЦРБ (1112) | да (акт от 27.11.2009) | - | 0 | ПС "Тегульдетская" 110/35/10 -> ПС"Тегульдетская" СШ1 -> ТП Т-11-12 -> ГРЩТ-11-12 -> Ф. фидер 1 -> ГРЩТег. ЦРБ (1112) | - | 0 | ПС "Тегульдетская" 110/35/10 -> ПС"Тегульдетская" СШ1 -> ТП Т-11-12 -> ГРЩТ-11-12 -> Ф. фидер 1 -> ГРЩТег. ЦРБ (1112)
1.159 | Областное государственное бюджетное учреждение здравоохранения "Тегульдетская районная больница" | АО "Томскэнергосбыт" | ФАП п. Байгалы | Томская обл., Тегульдетский р-н, п. Байгалы, ул. Байгалинская, д.15 | III | 1 | ПАО "ТРК" Восточные сети | ПС "Тегульдетская" 110/35/10 -> ПС"Тегульдетская"СШ2 -> ТП Т-12-6 -> ГРЩТ-12-6 -> ГРЩФАП Байгалы (1112) | нет | - | - | - | - | - | -
1.160 | Областное государственное бюджетное учреждение здравоохранения "Тегульдетская районная больница" | АО "Томскэнергосбыт" | ФАП д. Озерное | Томская обл., Тегульдетский р-н, д. Озерное, Озерская ул., д.3 | II | 1.2 | ПАО "ТРК" Восточные сети | ПС "Тегульдетская" 110/35/10 -> ПС"Тегульдетская" СШ1 -> ГРЩТ-1 -> ТП Т-1-8 -> ГРЩТ-1-8 -> ГРЩФАП Озерное (1112) | нет | - | - | - | - | - | -
1.161 | Областное государственное бюджетное учреждение здравоохранения "Тегульдетская районная больница" | АО "Томскэнергосбыт" | ФАП п. Берегаево | Томская обл., Тегульдетский р-н, п. Берегаево, Ленинская ул., д.17 | II | 1.5 | ПАО "ТРК" Восточные сети | ПС "Красная горка" 35/10 -> ПС"Красная горка -> ГРЩКГ-6 -> ТП КГ-6-14 -> ГРЩКГ 6-14 -> ГРЩздание школы Берегаево (1204) -> ГРЩФАП Берегаево (1112) | нет | - | - | - | - | - | -
1.162 | Областное государственное бюджетное учреждение здравоохранения "Тегульдетская районная больница" | АО "Томскэнергосбыт" | ФАП п. Новошумилово | Томская обл., Тегульдетский р-н, п. Новошумилово, Новая ул. д.19 | III | 0.7 | ПАО "ТРК" Восточные сети | ПС "Тегульдетская" 110/35/10 -> ПС"Тегульдетская" СШ1 -> ГРЩТ-1 -> ТП Т-1-4 -> ГРЩТ-1-4 -> Ф. фидер 2 -> оп.ВЛопора 16 -> ГРЩФАП Новошумилово (1112) | нет | - | - | - | - | - | -
1.163 | Областное государственное бюджетное учреждение здравоохранения "Тегульдетская районная больница" | АО "Томскэнергосбыт" | ФАП п. Покровский Яр | Томская обл., Тегульдетский р-н, п. Покровский Яр, Лесная ул. д.3 | III | 0.98 | ПАО "ТРК" Восточные сети | ПС "Тегульдетская" 110/35/10 -> ПС"Тегульдетская" СШ1 -> ТП Т-7-2 -> ГРЩТ -7-2 -> Ф. фидер 3 -> оп.ВЛопора 10 -> ГРЩФАП Покровский Яр (1112) | нет | - | - | - | - | - | -
1.164 | Областное государственное бюджетное учреждение здравоохранения "Тегульдетская районная больница" | АО "Томскэнергосбыт" | ФАП п. Красная Горка (1112) | Томская обл., Тегульдетский р-н, п. Красная Горка, ул. Советская, д.31 | III | 0.82 | ПАО "ТРК" Восточные сети | ПС "Тегульдетская" 110/35/10 -> ПС"Тегульдетская"СШ2 -> ТП КГ-10-1 -> ГРЩКГ-10-1 -> Ф. фидер1 -> оп.ВЛопора 6 -> ГРЩФАП кр.Горка 1112 | нет | - | - | - | - | - | -
1.165 | Областное государственное бюджетное учреждение здравоохранения "Тегульдетская районная больница" | АО "Томскэнергосбыт" | Белоярский ФП | Томская обл., Тегульдетский р-н, п. Белый Яр, Центральная ул., д.2 | III | 15 | ПАО "ТРК" Восточные сети | ПС "Тегульдетская" 110/35/10 -> ПС"Тегульдетская"СШ2 -> ТП Т-1-10 -> ГРЩТ-1-10 -> Ф. фидер 2 -> оп.ВЛопора 13 -> ГРЩпомещение (д. 1112) | нет | - | - | - | - | - | -
1.166 | Областное государственное бюджетное учреждение здравоохранения "Тегульдетская районная больница" | АО "Томскэнергосбыт" | ФАП Четь-Конторка | Томская обл., Тегульдетский р-н, п. Четь-Конторка, Садовая ул., д. 2а | III | 15 | ПАО "ТРК" Восточные сети | ТП Т-16-2 | нет | - | - | - | - | - | -
1.167 | Отделение Министерства внутренних дел Российской Федерации по Тегульдетскому району Управления Министерства внутренних дел Российской Федерации по Томской области | АО "Томскэнергосбыт" | Административное здание, гараж | Томская обл., Тегульдетский р-н, с. Тегульдет, Береговой пер. д.4 | III | 29 | ПАО "ТРК" Восточные сети | ПС "Тегульдетская" 110/35/10 -> ПС"Тегульдетская" СШ1 -> ГРЩТ-11 -> ТП Т-11-7 -> ГРЩТ-11-7 -> Ф. фидер2 -> оп.ВЛопора № 3 -> ГРЩадминистративное здание, гараж (д. 70030140001294) | Да (реквизиты отсутствуют) | - | - | - | - | - | -
1.168 | Федеральное государственное унитарное предприятие "Охрана" Федеральной службы войск национальной гвардии Российской Федерации | АО "Томскэнергосбыт" | Нежилые помещения второго этажа №18-24, 28 | Томская обл., Колпашевский р-н, г. Колпашево, Кирова ул., д.36, пом.18-24, 28 | III | 4.7 | ПАО "ТРК" Северные сети | ПС Колпашево -> Ф. яч.14 -> ТП К1014-10 -> ГРЩДог.№3251 | нет | - | - | - | - | - | -
1.169 | Областное государственное автономное учреждение "Каргасокское районное ветеринарное управление" | АО "Томскэнергосбыт" | Контора | Томская обл., Каргасокский р-н, с. Каргасок, Трактовая ул., д.63-Б | III | 30 | ПАО "ТРК" Северные сети | ПС Каргасок 220 (КР) -> Ф. Яч. 17 -> ТП КР1017-18 -> ГРЩдог.№0354 | да (акт от 28.11.2022) | - | - | - | холодильники | 0.17 | ПС 220/10 "Каргасок"
1.170 | Отдел Министерства внутренних дел Российской Федерации по Каргасокскому району Управления Министерства внутренних дел Российской Федерации по Томской области | АО "Томскэнергосбыт" | Административное здание | Томская обл., Каргасокский р-н, с. Каргасок, Пушкина ул., д. 17 | III | 40 | ПАО "ТРК" Северные сети | ПС Каргасок 220 (КР) -> Ф. Яч. 18 -> ТП КР1018-08 | нет | - | - | - | - | - | -
1.171 | Отдел Министерства внутренних дел Российской Федерации по Каргасокскому району Управления Министерства внутренних дел Российской Федерации по Томской области | АО "Томскэнергосбыт" | Гараж | Томская обл., Каргасокский р-н, с. Каргасок, Пушкина ул., д. 17 | III | 10 | ПАО "ТРК" Северные сети | ПС Каргасок 220 (КР) -> Ф. Яч. 18 -> ТП КР1018-08 | нет | - | - | - | - | - | -
1.172 | Отдел Министерства внутренних дел Российской Федерации по Каргасокскому району Управления Министерства внутренних дел Российской Федерации по Томской области | АО "Томскэнергосбыт" | Гараж | Томская обл., Каргасокский р-н, с. Каргасок, Октябрьская ул., 97/1 | III | 15 | ПАО "ТРК" Северные сети | ПС Каргасок 220 -> ТП КР1017-12 | нет | - | - | - | - | - | -
1.173 | Областное государственное бюджетное учреждение здравоохранения "Каргасокская районная больница" | АО "Томскэнергосбыт" | ФАП 5-км | Томская обл., Каргасокский р-н, п. 5-й километр, ул. Тополевая, 16 | III | 3 | ПАО "ТРК" Северные сети | ПС Каргасок 220 (КР) -> Ф. Яч. 15 -> ТП КР1015-01 -> ГРЩдог.№1423 | нет | - | - | - | - | - | -
1.174 | Областное государственное бюджетное учреждение здравоохранения "Каргасокская районная больница" | АО "Томскэнергосбыт" | ФАП Вертикос | Томская обл., Каргасокский р-н, с. Вертикос, ул. Молодежная, 1 | III | 3 | ПАО "ТРК" Северные сети | ПС Вертикос 220 -> Ф. яч.21 -> ТП ВР1021-01 -> оп.ВЛ Опора №4/1 Ф№3 ВЛ-0,4кВ | нет | - | - | - | - | - | -
1.175 | Областное государственное бюджетное учреждение здравоохранения "Каргасокская районная больница" | АО "Томскэнергосбыт" | Прачечная | Томская обл., Каргасокский р-н, с. Каргасок, Гоголя ул., д.9 | III | 2 | ПАО "ТРК" Северные сети | ПС Каргасок 220 (КР) -> Ф. Яч. 18 -> ТП КР1018-25 -> ГРЩдог.№1423 | нет | - | - | - | - | - | -
1.176 | Областное государственное бюджетное учреждение здравоохранения "Каргасокская районная больница" | АО "Томскэнергосбыт" | Поликлиника | Томская обл., Каргасокский р-н, с. Каргасок, Красноармейская ул., д.66 | III(II) | 100 | ПАО "ТРК" Северные сети | ПС Каргасок 220 (КР) -> Ф. Яч. 18 -> ТП КР1018-19 -> ГРЩ Отходящие контакты коммутационного аппарата фидера №3 в РУ-0,4кВ ТП | нет | - | - | - | - | - | -
1.177 | Областное государственное бюджетное учреждение здравоохранения "Каргасокская районная больница" | АО "Томскэнергосбыт" | Здание хирургического отделения | Томская обл., Каргасокский р-н, с. Каргасок, Красноармейская ул., д.66, стр.2 | III(I) | 100 | ПАО "ТРК" Северные сети | ПС Каргасок 220 (КР) -> Ф. Яч. 7 -> ТП КР1007-18 -> ГРЩ дог.№1423 | нет | - | - | - | - | - | -
1.178 | Областное государственное бюджетное учреждение здравоохранения "Каргасокская районная больница" | АО "Томскэнергосбыт" | Здание терапевтического отделения | Томская обл., Каргасокский р-н, с. Каргасок, Красноармейская ул., д.66, стр.1 | I | 145 | ПАО "ТРК" Северные сети | ПС Каргасок 220 (КР) -> Ф. Яч. 7 -> ТП КР1007-18 -> ГРЩ Отходящие контакты коммутационного аппарата Ф№4 в РУ-0,4кВ №2 ТП | нет | - | - | - | - | - | -
1.179 | Областное государственное бюджетное учреждение здравоохранения "Каргасокская районная больница" | АО "Томскэнергосбыт" | Пищеблок | Томская обл., Каргасокский р-н, с. Каргасок, Красноармейская ул., д.66, стр.7 | III | 94 | ПАО "ТРК" Северные сети | ПС Каргасок 220 (КР) -> Ф. Яч. 18 -> ТП КР1018-20 -> ГРЩРУ-0,4кВ ТП | нет | - | - | - | - | - | -
1.180 | Областное государственное бюджетное учреждение здравоохранения "Каргасокская районная больница" | АО "Томскэнергосбыт" | Здание СМП | Томская обл., Каргасокский р-н, с. Каргасок, Красноармейская ул., д.66, стр.6 | II | 10 | ПАО "ТРК" Северные сети | ПС Каргасок 220 (КР) -> Ф. Яч. 18 -> ТП КР1018-20 -> ГРЩРУ-0,4кВ ТП | нет | - | - | - | - | - | -
1.181 | Областное государственное бюджетное учреждение здравоохранения "Каргасокская районная больница" | АО "Томскэнергосбыт" | Гараж | Томская обл., Каргасокский р-н, с. Каргасок, Красноармейская ул., д.68 | III | 3 | ПАО "ТРК" Северные сети | ПС Каргасок 220 (КР) -> Ф. Яч. 7 -> ТП КР1007-15 -> оп.ВЛ Опора №7 ВЛ-0,4кВ Ф№3 | нет | - | - | - | - | - | -
1.182 | Областное государственное бюджетное учреждение здравоохранения "Каргасокская районная больница" | АО "Томскэнергосбыт" | ФАП с. Каргасок (Геолог) | Томская обл., Каргасокский р-н, п.Нефтяников, Светлая ул., д.26 | III | 15 | ПАО "ТРК" Северные сети | ПС Каргасок 220 -> Ф. яч.14 -> ТП КР1014-05 -> оп.ВЛ Опора №4 Ф№1 ВЛ-0,4кВ | нет | - | - | - | - | - | -
1.183 | Областное государственное бюджетное учреждение здравоохранения "Каргасокская районная больница" | АО "Томскэнергосбыт" | Инфекционное отделение | Томская обл., Каргасокский р-н, с. Каргасок, Энтузиастов ул., д.6А | III | 15 | ПАО "ТРК" Северные сети | ПС Каргасок 220 (КР) -> Ф. Яч. 7 -> ТП КР1007-11 -> оп.ВЛ Опора №18 ВЛ-0,4кВ Ф№1 | нет | - | - | - | - | - | -
1.184 | Областное государственное бюджетное учреждение здравоохранения "Каргасокская районная больница" | АО "Томскэнергосбыт" | ФАП с. Киндал | Томская обл., Каргасокский р-н, с. Киндал, Школьная, д. 2Б (Береговая ул., д. 28) | III | 8 | ПАО "ТРК" Северные сети | ПС Завьялово 220 -> Ф. яч.2 -> ТП ЗВ1002-01 -> оп.ВЛ Опора №6/6 Ф№1 ВЛ-0,4кВ | нет | - | - | - | - | - | -
1.185 | Областное государственное бюджетное учреждение здравоохранения "Каргасокская районная больница" | АО "Томскэнергосбыт" | ФАП с. Староюгино | Томская обл., Каргасокский р-н, с. Староюгино, Алтайский пер. (Лесная ул., 16) | III | 5 | ПАО "ТРК" Северные сети | ПС Каргасок 220 (КР) -> Ф. Яч. 14 -> ТП КР1014-02 -> ГРЩ Дог. №1423 | нет | - | - | - | - | - | -
1.186 | Областное государственное бюджетное учреждение здравоохранения "Каргасокская районная больница" | АО "Томскэнергосбыт" | ФАП с. Павлово | Томская обл., Каргасокский р-н, с. Павлово, Центральная ул., д.9 | III | 3 | ПАО "ТРК" Северные сети | ПС Каргасок 220 (КР) -> Ф. Яч. 9 -> ТП КР1009-01 -> оп.ВЛ Опора №24 ВЛ-0,4кВ фидер №2 | нет | - | - | - | - | - | -
1.187 | Областное государственное бюджетное учреждение здравоохранения "Каргасокская районная больница" | АО "Томскэнергосбыт" | ФАП с. Бондарка | Томская обл., Каргасокский р-н, с. Бондарка, Центральная ул., д.58 | III | 3 | ПАО "ТРК" Северные сети | ПС Каргасок 220 (КР) -> Ф. Яч. 15 -> ТП КР1015-05 -> оп.ВЛ Опора №5 Ф№3 ВЛ-0,4кВ | нет | - | - | - | - | - | -
1.188 | Областное государственное бюджетное учреждение здравоохранения "Каргасокская районная больница" | АО "Томскэнергосбыт" | Здание ОВП (ОСУ Средний Васюган) | Томская обл., Каргасокский р-н, с. Средний Васюган, Школьная ул., д.14-а | II | 95 | АО "Оборонэнерго" | ПС Парабель 110/10 -> ГРЩ С 104 -> ПС Лугинецкая -> ГРЩ ЦЛ-4 -> ПС Средний Васюган 35/10 -> Ф. яч.3 -> ТП ТП4-3 -> ГРЩ РУ-0,4кВ | нет | - | - | - | - | - | -
1.189 | Областное государственное бюджетное учреждение здравоохранения "Каргасокская районная больница" | АО "Томскэнергосбыт" | Нежилое помещение (гараж) | Томская обл., Каргасокский р-н, с. Средний Васюган, Гагарина Юрия ул., д.9 | III | 3.25 | АО "Оборонэнерго" | ПС Парабель 110/10 -> ГРЩ С 103 -> ТП Ф5Т1 -> оп.ВЛ Опора №27 ВЛ-0,4кВ Ф№2 | нет | - | - | - | - | - | -
1.190 | Областное государственное бюджетное учреждение здравоохранения "Каргасокская районная больница" | АО "Томскэнергосбыт" | ФАП с. Мыльджино | Томская обл., Каргасокский р-н, с. Мыльджино, Береговая ул., д. 39Б, пом.18-26 | III | 15 | АО "Оборонэнерго" | ПС Мыльджино -> ГРЩ яч 5 -> ТП (без наименования) Мыльджино -> ГРЩ РУ - 04 | нет | - | - | - | - | - | -
1.191 | Областное государственное бюджетное учреждение здравоохранения "Каргасокская районная больница" | АО "Томскэнергосбыт" | Амбулатория (ОСУ) с. Новый Васюган | Томская обл., Каргасокский р-н, с. Новый Васюган, Советская ул., д.38-2 (д. 105) | III | 2 | ООО "Энергонефть Томск" | ЭС Нижневартовская ГРЭС -> ГРЩ НСС-2 (Нижневартовская ГРЭС) -> ПС Советско-Соснинская -> ГРЩ ЧС-226 Яч. №3 на Чап -> ПС Чапаевка 220/110/10 -> ГРЩ С-91 на Катальгу Нефть -> ПС Катыльгинская (Эн.нефть) 110/35/6 -> Ф. яч.4 (С-91П) - РУ-110 кВ -> ПС Первомайская -> ГРЩ Ввод 110 кВ №1 -> РП отходящие ВЛ-110кВ, КЛ-6кВ (пс Первомайская ОАО "ТРК") -> ГРЩ Ввод 110кВ №1 ВЛ-110кВ -> ПС Новый Васюган -> Ф. яч.3 -> ТП ТП -> ГРЩ РУ - 04 кВ | нет | - | - | - | - | - | -
1.192 | Областное государственное бюджетное учреждение здравоохранения "Каргасокская районная больница" | АО "Томскэнергосбыт" | ФАП с. Большая Грива | Томская обл., Каргасокский р-н, с.Большая грива, Советская ул., 6 | III | 4 | ПАО "ТРК" Северные сети | ПС Каргасок 220 (КР) -> Ф. Яч. 15 -> ТП КР1015-14 (Большая Грива) -> ГРЩдог.№1423 | нет | - | - | - | - | - | -
1.193 | Областное государственное бюджетное учреждение здравоохранения "Каргасокская районная больница" | АО "Томскэнергосбыт" | ФАП с. Вертикос | Томская обл., Каргасокский р-н, с. Вертикос, Молодежная ул., 1 | III | 3 | ПАО "ТРК" Северные сети | ПС Вертикос 220 -> ПС Вертикос -> Ф. яч.21 -> ТП В1021-01 -> ГРЩдог.№1423 | нет | - | - | - | - | - | -
1.194 | Областное государственное бюджетное учреждение здравоохранения "Каргасокская районная больница" | АО "Томскэнергосбыт" | ФАП с. Новоюгино | Томская обл., Каргасокский р-н, с. Новоюгино, Центральная ул., 68 | III | 15 | ПАО "ТРК" Северные сети | ПС Каргасок 220 (КР) -> Ф. Яч. 15 -> ТП КР1015-09 (Новоюгино) -> оп.ВЛ Опора №15 Ф№1 ВЛ-0,4кВ | нет | - | - | - | - | - | -
1.195 | Областное государственное бюджетное учреждение здравоохранения "Каргасокская районная больница" | АО "Томскэнергосбыт" | ФАП д. Лозунга | Томская обл., Каргасокский р-н, д .Лозунга, Кедровая ул., 14 | III | 8 | ПАО "ТРК" Северные сети | ПС Каргасок 220 (КР) -> Ф. Яч. 15 -> ТП КР1015-07 -> оп.ВЛ Опора №8 ВЛ-0,4кВ Ф№1 | нет | - | - | - | - | - | -
1.196 | Областное государственное бюджетное учреждение здравоохранения "Каргасокская районная больница" | АО "Томскэнергосбыт" | ФАП с. Тевриз | Томская обл., Каргасокский р-н, с. Тевриз, Почтовая ул., 4 | III | 3 | АО "Оборонэнерго" | данные отсутствуют | нет | - | - | - | - | - | -
1.197 | Областное государственное бюджетное учреждение здравоохранения "Каргасокская районная больница" | МУП "ЖКХ Сосновское" | ФАП п. Восток | Томская обл., Каргасокский р-н, п. Восток, ул. Борзилова, 7/2 | III | 2 | МУП "ЖКХ Сосновское" | данные отсутствуют | нет | - | - | - | - | - | -
1.198 | Областное государственное бюджетное учреждение здравоохранения "Каргасокская районная больница" | МУП "ЖКХ Сосновское" | ФАП с. Сосновка | Томская обл., Каргасокский р-н, с. Сосновка, Береговая ул., 40/2 | III | 3 | МУП "ЖКХ Сосновское" | данные отсутствуют | нет | - | - | - | - | - | -
1.199 | Областное государственное бюджетное учреждение здравоохранения "Каргасокская районная больница" | МУП "ЖКХ Молодежное" | ФАП с. Напас | Томская обл., Каргасокский р-н, с. Напас, Школьная ул., 4 | III | 2 | МУП "ЖКХ Молодежное" | данные отсутствуют | нет | - | - | - | - | - | -
1.200 | Областное государственное бюджетное учреждение здравоохранения "Каргасокская районная больница" | МУП "ЖКХ Молодежное" | ОВП с. Молодежное | Томская обл., Каргасокский р-н, с. Молодежный, ул. Школьная, 4а | III | 10 | МУП "ЖКХ Молодежное" | данные отсутствуют | нет | - | - | - | - | - | -
1.201 | Областное государственное бюджетное учреждение здравоохранения "Каргасокская районная больница" | МУП "ЖКХ Тымское" | ФАП с. Тымск | Томская обл., Каргасокский р-н, с. Тымск, Кедровая ул., 3б | III | 3 | МУП "ЖКХ Тымское" | ДЭС с. Тымск | нет | - | - | - | - | - | -
1.202 | Областное государственное бюджетное учреждение здравоохранения "Каргасокская районная больница" | МУП "ЖКХ Усть-Тымское" | ФАП с. Усть-Тым | Томская обл., Каргасокский р-н, с. Усть-Тым, Молодежная ул., 2 | III | 3 | МУП "ЖКХ Усть-тымское" | данные отсутствуют | нет | - | - | - | - | - | -
1.203 | Областное государственное бюджетное учреждение здравоохранения "Каргасокская районная больница" | МУП "ЖКХ Киевское" | ФАП п. Киевский | Томская обл., Каргасокский р-н, п. Киевский, ул.Толпарова, 1А/2 | II | 0.57 | МУП ЖКХ Киевское | данные отсутствуют | нет | - | - | - | - | - | -
1.204 | Областное государственное бюджетное учреждение здравоохранения "Каргасокская районная больница" | МУП "ЖКХ Березовское" | ФАП п. Старая Березовка | Томская обл., Каргасокский р-н, п.Старая Березовка, Центральная ул. 10 | II | 15 | МУП "ЖКХ Березовское" | данные отсутствуют | нет | - | - | - | - | - | -
1.205 | Областное государственное бюджетное учреждение здравоохранения "Каргасокская районная больница" | МУП "ЖКХ Васюган" | ФАП с. Новый Тевриз | Томская обл., Каргасокский р-н, с. Новый Тевриз, Центральная ул., д. 5 | III | 0.5 | МУП "ЖКХ Васюган" | ДЭС Новый Тевриз | нет | - | - | - | - | - | -
1.206 | Отдел Министерства внутренних дел Российской Федерации по Колпашевскому району Управления Министерства внутренних дел Российской Федерации по Томской области | АО "Томскэнергосбыт" | Нежилое здание (МОБ) | Томская обл., Колпашевский р-н, г. Колпашево, ул. Л.Толстого, д. 12/1 | III | 30 | ПАО "ТРК" Северные сети | ПС Колпашево -> Ф. яч.14 -> ТП К1014-24 -> ГРЩРУ 0,4 КТП нижние контакты КА | да (реквизиты отсутствуют) | - | - | ПС Колпашево -> Ф. яч.14 -> ТП К1014-24 -> ГРЩРУ 0,4 КТП нижние контакты КА | - | 0 | ПС Колпашево -> Ф. яч.14 -> ТП К1014-24 -> ГРЩРУ 0,4 КТП нижние контакты КА
1.207 | Отдел Министерства внутренних дел Российской Федерации по Колпашевскому району Управления Министерства внутренних дел Российской Федерации по Томской области | АО "Томскэнергосбыт" | Нежилое помещение (ГИБДД) | Томская обл., Колпашевский р-н, г. Колпашево, Обская ул., д. 93, стр.3 | III | 30 | ПАО "ТРК" Северные сети | ПС Колпашево -> Ф. яч.16 -> ТП К1016-11 -> ГРЩНижние губки рубильника 0,4кВ в РУ-0,4кВ КТП | да (реквизиты отсутствуют) | - | - | ПС Колпашево -> Ф. яч.16 -> ТП К1016-11 -> ГРЩНижние губки рубильника 0,4кВ в РУ-0,4кВ КТП | - | - | ПС Колпашево -> Ф. яч.16 -> ТП К1016-11 -> ГРЩНижние губки рубильника 0,4кВ в РУ-0,4кВ КТП
1.208 | Отдел Министерства внутренних дел Российской Федерации по Колпашевскому району Управления Министерства внутренних дел Российской Федерации по Томской области | АО "Томскэнергосбыт" | Нежилое здание гаража | Томская обл., Колпашевский р-н, г. Колпашево, Тимирязева ул., д. 27/1, бокс 3 | III | 10 | ПАО "ТРК" Северные сети | ПС Колпашево -> Ф. яч.32 -> ТП К1032-02 -> оп.ВЛОпора №3 ВЛ-0,4кВ Ф№2 | да (реквизиты отсутствуют) | - | 0 | ПС Колпашево -> Ф. яч.32 -> ТП К1032-02 -> оп.ВЛОпора №3 ВЛ-0,4кВ Ф№2 | - | - | ПС Колпашево -> Ф. яч.32 -> ТП К1032-02 -> оп.ВЛОпора №3 ВЛ-0,4кВ Ф№2
1.209 | Отдел Министерства внутренних дел Российской Федерации по Колпашевскому району Управления Министерства внутренних дел Российской Федерации по Томской области | АО "Томскэнергосбыт" | Нежилое здание | Томская обл., Колпашевский р-н, г. Колпашево, Портовая ул., д. 15, Строение 1 | III | 10 | ПАО "ТРК" Северные сети | ПС Колпашево -> Ф. яч.30 -> ТП К1030-19 | да (реквизиты отсутствуют) | - | 0 | ПС Колпашево -> Ф. яч.30 -> ТП К1030-19 | - | - | ПС Колпашево -> Ф. яч.30 -> ТП К1030-19
1.210 | Отдел Министерства внутренних дел Российской Федерации по Колпашевскому району Управления Министерства внутренних дел Российской Федерации по Томской области | АО "Томскэнергосбыт" | Нежилое здание (административное) | Томская обл., Колпашевский р-н, г. Колпашево, Портовая ул., д. 70, Строение 1 | III | 30 | ПАО "ТРК" Северные сети | ПС Колпашево -> Ф. яч.30 -> ТП К1030-20 -> ГРЩРУ-0,4кВ Ф№1 ТП | да (реквизиты отсутствуют) | - | 0 | ПС Колпашево -> Ф. яч.30 -> ТП К1030-20 -> ГРЩРУ-0,4кВ Ф№1 ТП | - | - | ПС Колпашево -> Ф. яч.30 -> ТП К1030-20 -> ГРЩРУ-0,4кВ Ф№1 ТП
1.211 | Отдел Министерства внутренних дел Российской Федерации по Колпашевскому району Управления Министерства внутренних дел Российской Федерации по Томской области | АО "Томскэнергосбыт" | Нежилое помещение (опорный пункт) | Томская обл., Колпашевский р-н, с. Чажемто, Ленина ул., д. 14 | III | 4.5 | ПАО "ТРК" Северные сети | ПС Чажемто 110 -> Ф. Яч.9 -> ТП Ч1009-08 -> ГРЩТочка подключения кабельного ввода к зданию | да (реквизиты отсутствуют) | - | 0 | ПС Чажемто 110 -> Ф. Яч.9 -> ТП Ч1009-08 -> ГРЩТочка подключения кабельного ввода к зданию | - | - | ПС Чажемто 110 -> Ф. Яч.9 -> ТП Ч1009-08 -> ГРЩТочка подключения кабельного ввода к зданию
1.212 | Отдел Министерства внутренних дел Российской Федерации по Колпашевскому району Управления Министерства внутренних дел Российской Федерации по Томской области | АО "Томскэнергосбыт" | Нежилые помещения (опорный пункт) | Томская обл., Колпашевский р-н, с. Тогур, Ленина ул., д. 1, пом.1 | III | 5 | ПАО "ТРК" Северные сети | ПС Тогур 35/10 -> Ф. яч.13 -> ТП Т1013-07 -> ГРЩОтходящие контакты коммутационного аппарата в РУ-0,4 кВ КЛ-0,4кВ Ф№3 | да (реквизиты отсутствуют) | - | 0 | ПС Тогур 35/10 -> Ф. яч.13 -> ТП Т1013-07 -> ГРЩОтходящие контакты КА Ф№3, РУ-0,4кВ | - | - | ПС Тогур 35/10 -> Ф. яч.13 -> ТП Т1013-07 -> ГРЩОтходящие контакты КА Ф№3, РУ-0,4кВ
1.213 | Областное государственное автономное учреждение здравоохранения "Колпашевская районная больница" | АО "Томскэнергосбыт" | ФАП (освещение, отопление) | Томская обл., Колпашевский р-н, с. Инкино, Советская ул., д.11 | III | 29 | ПАО "ТРК" Северные сети | ПС Парабель 220 -> Ф. яч.16 -> ТП ПР1016-07 -> ГРЩДог.№249 | нет | - | - | - | - | - | -
1.214 | Областное государственное автономное учреждение здравоохранения "Колпашевская районная больница" | АО "Томскэнергосбыт" | Дневной стационар | Томская обл., Колпашевский р-н, г. Колпашево, ул. И.Лугинца, д. 14 | III | 20 | ПАО "ТРК" Северные сети | ПС Колпашево -> Ф. яч.14 -> ТП К1014-13 -> ГРЩ Дог.№249 | нет | - | - | - | - | - | -
1.215 | Областное государственное автономное учреждение здравоохранения "Колпашевская районная больница" | АО "Томскэнергосбыт" | Скорая медицинская помощь | Томская обл., Колпашевский р-н, г. Колпашево, Победы ул., д. 117, Строение 1 | III(II) | 20 | ПАО "ТРК" Северные сети | ПС Колпашево -> Ф. яч.22 -> ТП К1022-28 -> ГРЩ Дог.№249 | нет | - | - | - | - | - | -
1.216 | Областное государственное автономное учреждение здравоохранения "Колпашевская районная больница" | АО "Томскэнергосбыт" | Стоматологическая поликлиника | Томская обл., Колпашевский р-н, г. Колпашево, Победы ул., д. 25 | III | 21 | ПАО "ТРК" Северные сети | ПС Колпашево -> Ф. яч.14 -> ТП К1014-24 -> ГРЩ Дог.№249 | нет | - | - | - | - | - | -
1.217 | Областное государственное автономное учреждение здравоохранения "Колпашевская районная больница" | АО "Томскэнергосбыт" | Передвижной щит учёта | Томская обл., Колпашевский р-н, г. Колпашево, Победы ул., д. 25 | III | 21 | ПАО "ТРК" Северные сети | ПС Колпашево -> Ф. яч.14 -> ТП К1014-24 -> ГРЩ Дог.№249 | нет | - | - | - | - | - | -
1.218 | Областное государственное автономное учреждение здравоохранения "Колпашевская районная больница" | АО "Томскэнергосбыт" | Горбольница (Отделение гинекологии, педиатрическое отделение, ЦСО,пищеблок) | Томская обл., Колпашевский р-н, г. Колпашево, Советский Север ул., д. 45 | II | 300 | ПАО "ТРК" Северные сети | ПС Колпашево -> Ф. яч.5 -> ТП К1005 -> ГРЩ Дог.№249 | да (реквизиты отсутствуют) | - | 80 | ПС Колпашево -> Ф. яч.5 -> ТП К1005 -> ГРЩ Дог.№249 | - | 20 | ПС Колпашево -> Ф. яч.5 -> ТП К1005
1.219 | Областное государственное автономное учреждение здравоохранения "Колпашевская районная больница" | АО "Томскэнергосбыт" | ФАП (отопление) | Томская обл., Колпашевский р-н, д. Могильный Мыс, Центральная ул., д.10 | III | 5 | ПАО "ТРК" Северные сети | ПС Чажемто 110 -> Ф. Яч.3 -> ТП Ч1003-11 -> ГРЩ Дог.№249 | нет | - | - | - | - | - | -
1.220 | Областное государственное автономное учреждение здравоохранения "Колпашевская районная больница" | АО "Томскэнергосбыт" | ФАП (освещение) | Томская обл., Колпашевский р-н, Могильный Мыс д Центральная ул., д.10 | III | 5 | ПАО "ТРК" Северные сети | ПС Чажемто 110 -> Ф. Яч.3 -> ТП Ч1003-11 -> ГРЩ Дог.№249 | нет | - | - | - | - | - | -
1.221 | Областное государственное автономное учреждение здравоохранения "Колпашевская районная больница" | АО "Томскэнергосбыт" | ФАП (освещение, отопление) | Томская обл., Колпашевский р-н, д. Мохово, Центральная д.32 | III | 8 | ПАО "ТРК" Северные сети | ПС Типсино -> Ф. яч.9 -> ТП ТМ1009-03 -> ГРЩ Дог.№249 | нет | - | - | - | - | - | -
1.222 | Областное государственное автономное учреждение здравоохранения "Колпашевская районная больница" | АО "Томскэнергосбыт" | ФАП (освещение, отопление) | Томская обл., Колпашевский р-н, д. Новогорное, Клубный п д.2 | III | 10 | ПАО "ТРК" Северные сети | ПС Чажемто 110 -> Ф. Яч.10 -> ТП Ч1010-02 -> ГРЩ Дог.№249 | нет | - | - | - | - | - | -
1.223 | Областное государственное автономное учреждение здравоохранения "Колпашевская районная больница" | АО "Томскэнергосбыт" | ФАП | Томская обл., Колпашевский р-н, с. Новоильинка | III | 10 | ПАО "ТРК" Северные сети | ПС Новоильинка -> Ф. яч.3 -> ТП Н1003-01 -> ГРЩ Дог.№249 | нет | - | - | - | - | - | -
1.224 | Областное государственное автономное учреждение здравоохранения "Колпашевская районная больница" | АО "Томскэнергосбыт" | ФАП | Томская обл., Колпашевский р-н, с. Новоселово, Центральная ул., д.11/1 | III | 10 | ПАО "ТРК" Северные сети | ПС Тогур 35/10 -> Ф. яч.15 -> ТП Т1015-03 (Новоселово) -> ГРЩ Дог.№249 | нет | - | - | - | - | - | -
1.225 | Областное государственное автономное учреждение здравоохранения "Колпашевская районная больница" | АО "Томскэнергосбыт" | ФАП | Томская обл., Колпашевский р-н, с. Озерное, Почтовая ул., д.10 | III | 10 | ПАО "ТРК" Северные сети | ПС Первомайская НПС -> Ф. яч.13 -> ТП ЧП1013-04 -> ГРЩ Дог.№249 | нет | - | - | - | - | - | -
1.226 | Областное государственное автономное учреждение здравоохранения "Колпашевская районная больница" | АО "Томскэнергосбыт" | ФАП | Томская обл., Колпашевский р-н, п. Большая Саровка, Советская ул., д.24, пом. 1 | III | 15 | ПАО "ТРК" Северные сети | ПС Новоильинка -> Ф. яч.2 -> ТП Н1002-03 -> оп.ВЛ Опора №9/2 ВЛ-0,4 кВ Ф№1 | нет | - | - | - | - | - | -
1.227 | Областное государственное автономное учреждение здравоохранения "Колпашевская районная больница" | АО "Томскэнергосбыт" | ФАП | Томская обл., Колпашевский р-н, д. Север, Береговая ул., д.22 | III | 10 | ПАО "ТРК" Северные сети | ПС Колпашево -> Ф. яч.34 -> ТП К1034-02 -> ГРЩ Дог.№249 | нет | - | - | - | - | - | -
1.228 | Областное государственное автономное учреждение здравоохранения "Колпашевская районная больница" | АО "Томскэнергосбыт" | ФАП(освещение, отопление) | Томская обл., Колпашевский р-н, д. Сугот, Клубный пер., д.1 | III | 6 | ПАО "ТРК" Северные сети | ПС Чажемто 110, Освещение-Сугот, пер.Клубный, 1, ТП Ч1002-09 | нет | - | - | - | - | - | -
1.229 | Областное государственное автономное учреждение здравоохранения "Колпашевская районная больница" | АО "Томскэнергосбыт" | Больница (поликлинника) | Томская обл., Колпашевский р-н, с. Тогур, ул. Некрасова, д. 1 | II | 150 | ПАО "ТРК" Северные сети | ПС Тогур 35/10 -> Ф. яч.12 -> ТП Т1012-02 -> ГРЩ Дог.№249 | нет | - | - | - | - | - | -
1.230 | Областное государственное автономное учреждение здравоохранения "Колпашевская районная больница" | АО "Томскэнергосбыт" | Нежилое помещение (ФАП) | Томская обл., Колпашевский р-н, г. Колпашево, Селекционная ул., д.97/1 пом. 1 | III | 8 | ПАО "ТРК" Северные сети | ПС Тогур 35/10 -> Ф. яч.2 -> ТП К1002-23 -> оп.ВЛ Опора №11 ВЛ-0,4кВ Ф№2 -> ГРЩ Отходящие контакты клеммного ряда прибора учета электроэнергии подключенного от линейных изолятолров опоры №11 ВЛ-0,4кВ Ф№5 ТП | нет | - | - | - | - | - | -
1.231 | Областное государственное автономное учреждение здравоохранения "Колпашевская районная больница" | АО "Томскэнергосбыт" | ФАП | Томская обл., Колпашевский р-н, д. Тискино, Братская ул., д.29 | III | 5 | ПАО "ТРК" Северные сети | ПС Чажемто 220 -> Ф. яч.14 -> ТП ЧКС1014-07 -> ГРЩ Дог.№249 | нет | - | - | - | - | - | -
1.232 | Областное государственное автономное учреждение здравоохранения "Колпашевская районная больница" | АО "Томскэнергосбыт" | Нежилые помещения (Дом ветеранов-ФАП) | Томская обл., Колпашевский р-н, г. Колпашево, мкр. Геолог, д. 21 | III | 5 | ПАО "ТРК" Северные сети | ПС Колпашево -> Ф. яч.26 -> ТП К1026-18 -> ГРЩ Дог.№249 | нет | - | - | - | - | - | -
1.233 | Областное государственное автономное учреждение здравоохранения "Колпашевская районная больница" | АО "Томскэнергосбыт" | ФАП | Томская обл., Колпашевский р-н, с. Новоильинка, Центральный пер. д.1/1 | III | 9 | ПАО "ТРК" Северные сети | ПС Новоильинка -> Ф. яч.3 -> ТП Н1003-01 -> ГРЩ Дог.№249 | нет | - | - | - | - | - | -
1.234 | Областное государственное автономное учреждение здравоохранения "Колпашевская районная больница" | АО "Томскэнергосбыт" | ФАП | Томская обл., Колпашевский р-н, с. Старокороткино, Центральная ул., д.48/1 | III | 7 | ПАО "ТРК" Северные сети | ПС Чажемто 110 -> Ф. Яч.2 -> ТП Ч1002-27 -> оп.ВЛ Опора №36 ВЛ-0,4кВ Ф№2 | нет | - | - | - | - | - | -
1.235 | Областное государственное автономное учреждение здравоохранения "Колпашевская районная больница" | АО "Томскэнергосбыт" | Нежилое здание (ФАП) | Томская обл., Колпашевский р-н, д. Белояровка, Мира ул., д.7 | III | 14 | ПАО "ТРК" Северные сети | ПС Типсино -> Ф. яч.4 -> ТП ТМ1004-02 -> оп.ВЛ Опора №1 ВЛ-0,4кВ Ф№2 | нет | - | - | - | - | - | -
1.236 | Областное государственное автономное учреждение здравоохранения "Колпашевская районная больница" | АО "Томскэнергосбыт" | Здание модульного типа фельдшерско-акушерского пункта | Томская обл., Колпашевский р-н, с. Тогур, Зеленая ул., д.2/2 | III | 15 | ПАО "ТРК" Северные сети | ТП Т-1013-12 | нет | - | - | - | - | - | -
1.237 | Областное государственное автономное учреждение здравоохранения "Колпашевская районная больница" | АО "Томскэнергосбыт" | ФАП | Томская обл., Колпашевский р-н, с. Чажемто, Газовиков ул., д.8 | II | 34.61 | ПАО "ТРК" Северные сети | ПС Чажемто 110 -> Ф. Яч.4 -> ТП Ч1004-05 -> оп.ВЛ Оп.№12 -> ГРЩ Дог.№249 | нет | - | - | - | - | - | -
1.238 | Областное государственное автономное учреждение здравоохранения "Колпашевская районная больница" | АО "Томскэнергосбыт" | Нежилое здание (паталого-анатомическое отделение) (основной ввод) | Томская обл., Колпашевский р-н, г. Колпашево, Советский Север ул., д. 39 | II | 25 | ПАО "ТРК" Северные сети | ПС Колпашево -> Ф. яч.5 -> ТП К1005 | нет | - | - | - | - | - | -
1.239 | Областное государственное автономное учреждение здравоохранения "Колпашевская районная больница" | АО "Томскэнергосбыт" | ФАП | Томская обл., Колпашевский р-н, д. Сугот, Центральная ул., д. 16 | III | 15 | ПАО "ТРК" Северные сети | ПС Чажемто 110 -> Ф. Яч.2 -> ТП Ч1002-06 -> оп.ВЛ Опора №29 ВЛ-0,4кВ фидер №1 | нет | - | - | - | - | - | -
1.240 | Областное государственное автономное учреждение здравоохранения "Колпашевская районная больница" | АО "Томскэнергосбыт" | Модульная конструкция для размещения фельдшерско – акушерского пункта | Томская обл., Колпашевский р-н, д. Маракса, Юбилейная ул., д. 24/1 | III | 15 | ПАО "ТРК" Северные сети | ПС Тогур 35/10 -> Ф. яч.2 -> ТП К1002-08 -> оп.ВЛ Опора №3 ВЛ-0,4кВ Ф№1 | нет | - | - | - | - | - | -
1.241 | Областное государственное автономное учреждение здравоохранения "Колпашевская районная больница" | АО "Томскэнергосбыт" | Саровский ФАП | Томская обл., Колпашевский р-н. , п. Большая Саровка, ул. Советская, д. 24, пом.1 | III | 15 | ПАО "ТРК" Северные сети | ПС Новоильинка -> Ф. яч.2 -> ТП Н1002-03 -> оп.ВЛ Опора №9/2 ВЛ-0,4 кВ Ф№1 | нет | - | - | - | - | - | -
1.242 | Областное государственное автономное учреждение здравоохранения "Колпашевская районная больница" | АО "Томскэнергосбыт" | Объект медицинского учреждения | Томская обл., р-н. Колпашевский, г. Колпашево, ул. Гоголя, д. 93/4 | III | 55 | ПАО "ТРК" Северные сети | ПС Колпашево -> Ф. яч.24 -> ТП К1024-25 -> оп.ВЛ Опора №7 ВЛ-0,4кВ фидер №3 | нет | - | - | - | - | - | -
1.243 | Областное государственное автономное учреждение здравоохранения "Колпашевская районная больница" | МУП "Дальсервис" | Помещение ФАП | Томская обл., Колпашевский р-н, п. Дальнее, Лесная ул., д. 1, п. Куржино, Лесная ул.,д. 4. | III |  | МУП "Дальсервис" | ДЭС п. Дальнее: Ф-3; ДЭС п. Куржино: Ф-1. | нет | - | - | - | - | - | -
1.244 | Областное государственное автономное учреждение здравоохранения "Колпашевская районная больница" | МУП "Энергия" | Помещение ФАП | Томская обл., Колпашевский р-н, с. Иванкино, Источная ул. 2 | III | 5.105 | МУП "Энергия" | № ТП 1, ф 3, ДЭС с.Иванкино | нет | - | - | - | - | - | -
1.245 | Областное государственное бюджетное учреждение "Колпашевское межрайонное ветеринарное управление" | АО "Томскэнергосбыт" | Ветеринарная станция, гараж | Томская обл., Колпашевский р-н, Колпашево г. Обская ул., д.45 | III | 23 | ПАО "ТРК" Северные сети | ПС Колпашево -> Ф. яч.22 -> ТП К1022-07 -> ГРЩ Дог.№351 | да (реквизиты отсутствуют) | - | - | - | Холодильник, свет, отопление | 2.5 | ПС 110/35/10 Колпашево
1.246 | Областное государственное бюджетное учреждение "Колпашевское межрайонное ветеринарное управление" | АО "Томскэнергосбыт" | Ветлечебница | Томская обл., Колпашевский р-н, Тогур с Некрасова ул., д.39 пом.1 | III | 5 | ПАО "ТРК" Северные сети | ПС Тогур 35/10 -> Ф. яч.8 -> ТП Т1008-02 (Тогур) -> ГРЩ Дог.№351 | да (реквизиты отсутствуют) | - | - | - | Холодильник, свет | 1.35 | ПС 35/10 Тогур
1.247 | Областное государственное бюджетное учреждение "Колпашевское межрайонное ветеринарное управление" | АО "Томскэнергосбыт" | Ветлечебница | Томская обл., Колпашевский р-н, Чажемто с Радостная ул., д.6 кв. 1 | III | 5 | ПАО "ТРК" Северные сети | ПС Чажемто 110 -> Ф. Яч.4 -> ТП Ч1004-14 -> ГРЩ Дог.№351 | да (реквизиты отсутствуют) | - | - | - | Холодильник, свет, отопление | 0.7 | ПС 110/10 Чажемто
1.248 | Областное государственное бюджетное учреждение "Колпашевское межрайонное ветеринарное управление" | АО "Томскэнергосбыт" | Нежилое помещение (ветеринарный пункт) | Томская обл., Колпашевский р-н, Большая Саровка п Береговая ул., д.37 пом. 3 | III | 2 | ПАО "ТРК" Северные сети | ПС Новоильинка -> Ф. яч.2 -> ТП Н1002-04 -> ГРЩ Дог.№351 | да (реквизиты отсутствуют) | - | - | - | Холодильник, свет | 0.5 | ПС 110/35/10 Новоильинка
1.249 | Федеральное государственное казенное учреждение "Управление вневедомственной охраны войск национальной гвардии Российской Федерации по Томской области" | АО "Томскэнергосбыт" | Нежилое помещение гаража | Томская обл., Колпашевский р-н, г. Колпашево, Кедровая ул., д. 5, бокс 2 | III | 8 | ПАО "ТРК" Северные сети | ПС Колпашево -> Ф. яч.22 -> ТП К1022-16 -> оп.ВЛОпора №22 ВЛ-0,4кВ Ф№2 | нет | - | - | - | - | - | -
1.250 | Федеральное государственное казенное учреждение "Управление вневедомственной охраны войск национальной гвардии Российской Федерации по Томской области" | АО "Томскэнергосбыт" | Нежилые помещения (офис) | Томская обл., Колпашевский р-н, г. Колпашево, Кирова ул., д. 36 | III | 12 | ПАО "ТРК" Северные сети | ПС Колпашево -> Ф. яч.14 -> ТП К1014-10 | нет | - | - | - | - | - | -
1.251 | Областное государственное бюджетное учреждение "Парабельское районное ветеринарное управление" | АО "Томскэнергосбыт" | Вет.участок и гараж | Томская обл., Парабельский р-н, с. Парабель, Школьная ул., д.14 | II | 13 | ПАО "ТРК" Северные сети | ПС Парабель 220 -> Ф. яч.13 -> ТП ПР1013-05 -> ГРЩ Дог.№0353 | да (акт от 26.11.2018г.) | - | - | ПС Парабель 220 -> Ф. яч.13 -> ТП ПР1013-05 -> ГРЩДог.№0353 | - | 0 | ПС Парабель 220 -> Ф. яч.13 -> ТП ПР1013-05 -> ГРЩДог.№0353
1.252 | Областное государственное бюджетное учреждение "Парабельское районное ветеринарное управление" | АО "Томскэнергосбыт" | Вет.участок | Томская обл., Парабельский р-н, с. Старица, Строительная ул., д.7 кв. 2 | III | 4 | ПАО "ТРК" Северные сети | ПС Тарск -> Ф. яч.4 -> ТП ТС1004-15 -> ГРЩ Дог.№0353 | да (акт от 26.11.2018г.) | - | - | ПС Тарск -> Ф. яч.4 -> ТП ТС1004-15 -> ГРЩДог.№0353 | - | 0 | ПС Тарск -> Ф. яч.4 -> ТП ТС1004-15 -> ГРЩДог.№0353
1.253 | Областное государственное бюджетное учреждение "Парабельское районное ветеринарное управление" | АО "Томскэнергосбыт" | Новосельцевский вет.участок | Томская обл., Парабельский р-н, с. Новосельцево, Совхозный пер. д.4 | III | 8 | ПАО "ТРК" Северные сети | ПС Парабель 220 -> Ф. яч.24 -> ТП ПР1024-06 -> ГРЩ Дог.№0353 | да (акт от 26.11.2018г.) | - | - | ПС Парабель 220 -> Ф. яч.24 -> ТП ПР1024-06 -> ГРЩДог.№0353 | - | 0 | ПС Парабель 220 -> Ф. яч.24 -> ТП ПР1024-06 -> ГРЩДог.№0353
1.254 | Областное государственное бюджетное учреждение "Парабельское районное ветеринарное управление" | МУП "Нарымское ЖКХ" | Ветеринарный участок | Томская обл., Парабельский р-н, с. Нарым ул. Сибирская | III | 10 | МУП "Нарымское ЖКХ" | ДЭС с. Нарым, ВЛ 10 кВ с. Нарым ТП №2, фидер № 3 | нет | - | - | - | - | - | -
1.255 | Межмуниципальное отделение Министерства внутренних дел Российской Федерации "Парабельское" Управление Министерства внутренних дел Российской Федерации по Томской области | АО "Томскэнергосбыт" | Изолятор временного содержания на 25 мест | Томская обл., Парабельский р-н, с. Парабель, Шишкова ул., д. 32 | II | 63 | ПАО "ТРК" Северные сети | ПС Парабель 220 -> Ф. яч.11 -> ТП ПР1011-01 | да (акт от 01.11.2019) | отсутствует | - | ТП ПР-1011-1, ЦРП 10 кВ Парабель | отсутствует | - | ТП ПР-1011-1, ЦРП 10 кВ Парабель
1.256 | Межмуниципальное отделение Министерства внутренних дел Российской Федерации "Парабельское" Управление Министерства внутренних дел Российской Федерации по Томской области | АО "Томскэнергосбыт" | Административное здание. РОВД | Томская обл., Парабельский р-н, с. Парабель, Шишкова ул., д. 28 | III | 38 | ПАО "ТРК" Северные сети | ПС Парабель 220 -> Ф. яч.11 -> ТП ПР1011-01 | да (акт от 01.11.2019) | отсутствует | - | ТП ПР-1011-1, ЦРП 10 кВ Парабель | отсутствует | - | ТП ПР-1011-1, ЦРП 10 кВ Парабель
1.257 | Межмуниципальное отделение Министерства внутренних дел Российской Федерации "Парабельское" Управление Министерства внутренних дел Российской Федерации по Томской области | АО "Томскэнергосбыт" | Гаражи | Томская обл., Парабельский р-н, с. Парабель, Шишкова ул., д. 28 | III | 8 | ПАО "ТРК" Северные сети | ПС Парабель 220 -> Ф. яч.11 -> ТП ПР1011-01 | да (акт от 01.11.2019) | отсутствует | - | ТП ПР-1011-1, ЦРП 10 кВ Парабель | отсутствует | - | ТП ПР-1011-1, ЦРП 10 кВ Парабель
1.258 | Межмуниципальное отделение Министерства внутренних дел Российской Федерации "Парабельское" Управление Министерства внутренних дел Российской Федерации по Томской области | АО "Томскэнергосбыт" | Нежилые помещения | Томская обл., г. Кедровый, мкр. 1-й, д. 29, пом.1-5, 8-12, 16-26, 1-4, 15-19, 22 | III | 3 | ПАО "ТРК" Северные сети | ПС Промзона -> Ф. яч.7 -> ТП ПЗ1007-01 | да (акт от 01.11.2019) | отсутствует | - | ТП ПЗ-1007-1, ПС 35 кВ Промзона | отсутствует | - | ТП ПЗ-1007-1, ПС 35 кВ Промзона
1.259 | Межмуниципальное отделение Министерства внутренних дел Российской Федерации "Парабельское" Управление Министерства внутренних дел Российской Федерации по Томской области | АО "Томскэнергосбыт" | Нежилое помещение (офис) | Томская обл., Парабельский р-н, с. Парабель, Советская ул., д. 18, пом.1-8 | III | 1 | ПАО "ТРК" Северные сети | ПС Парабель 220 -> Ф. яч.13 -> ТП ПР1013-06 -> оп.ВЛОпора №7 ВЛ-0,4кВ Ф№1 | да (акт от 01.11.2019) | отсутствует | - | ТП ПЗ-1013-1, ЦРП 10 кВ Парабель | отсутствует | - | ТП ПЗ-1013-1, ЦРП 10 кВ Парабель
1.260 | Межмуниципальное отделение Министерства внутренних дел Российской Федерации "Парабельское" Управление Министерства внутренних дел Российской Федерации по Томской области | АО "Томскэнергосбыт" | Офис | Томская обл., г. Кедровый, мкр. 1-й, д. 29, этаж 3, номер на поэтажном плане 1 - 4 | III | 0.1 | ПАО "ТРК" Северные сети | ПС Промзона -> Ф. яч.7 -> ТП ПЗ1007-01 | да (акт от 01.11.2019) | отсутствует | - | ТП ПЗ-1007-1, ПС 35 кВ Промзона | отсутствует | - | ТП ПЗ-1007-1, ПС 35 кВ Промзона
1.261 | Межмуниципальное отделение Министерства внутренних дел Российской Федерации "Парабельское" Управление Министерства внутренних дел Российской Федерации по Томской области | МУП "Нарымское ЖКХ" | Кабинет участкового | Томская обл., Парабельский р-н, с. Нарым | III | 5 | МУП "Нарымское ЖКХ" | ДЭС с. Нарым, ВЛ 10 кВ с. Нарым ТП №4, фидер № 2 | нет | - | - | - | - | - | -
1.262 | Областное государственное бюджетное учреждение здравоохранения "Парабельская районная больница" | АО "Томскэнергосбыт" | Гараж, Парабель с, Советская ул., д. 56 стр.3 | Томская обл., Парабельский р-н, Парабель с Советская ул. д.56 стр.3 | III | 10 | ПАО "ТРК" Северные сети | ПС Парабель 220 -> Ф. яч.13 -> ТП ПР1013-08 -> ГРЩ Дог.№1638 | да (акт от 09.11.2019) | - | - | ПС Парабель 220 -> Ф. яч.13 -> ТП ПР1013-08 -> ГРЩ Дог.№1638 | - | 0 | ПС Парабель 220 -> Ф. яч.13 -> ТП ПР1013-08 -> ГРЩ Дог.№1638
1.263 | Областное государственное бюджетное учреждение здравоохранения "Парабельская районная больница" | АО "Томскэнергосбыт" | ФАП д.Новиково | Томская обл., Парабельский р-н, д.Новиково, Совхозная ул., 3 | III | 10 | ПАО "ТРК" Северные сети | ПС Тарск -> Ф. яч.4 -> ТП ТС1004-04 -> ГРЩДог.№1638 | да (акт от 09.11.2019) | - | - | ПС Тарск -> Ф. яч.4 -> ТП ТС1004-04 -> ГРЩДог.№1638 | - | 0 | ПС Тарск -> Ф. яч.4 -> ТП ТС1004-04 -> ГРЩДог.№1638
1.264 | Областное государственное бюджетное учреждение здравоохранения "Парабельская районная больница" | АО "Томскэнергосбыт" | ФАП д.Новосельцево | Томская обл., Парабельский р-н, с.Новосельцево, Рабочая ул., 10 | III | 4 | ПАО "ТРК" Северные сети | ПС Парабель 220 -> Ф. яч.24 -> ТП ПР1024-07 -> ГРЩДог.№1638 | да (акт от 09.11.2019) | - | - | ПС Парабель 220 -> Ф. яч.24 -> ТП ПР1024-07 -> ГРЩДог.№1638 | - | 0 | ПС Парабель 220 -> Ф. яч.24 -> ТП ПР1024-07 -> ГРЩДог.№1638
1.265 | Областное государственное бюджетное учреждение здравоохранения "Парабельская районная больница" | АО "Томскэнергосбыт" | Больница общей врачебной практики | Томская обл., Парабельский р-н, с. Парабель, Нефтяников ул., д.5 | II | 8 | ПАО "ТРК" Северные сети | ПС Парабель 220 -> Ф. яч.2 -> ТП ПР1002-11 -> ГРЩДог.№1638 | да (акт от 09.11.2019) | - | - | ПС Парабель 220 -> Ф. яч.2 -> ТП ПР1002-11 -> ГРЩДог.№1638 | - | 0 | ПС Парабель 220 -> Ф. яч.2 -> ТП ПР1002-11 -> ГРЩДог.№1638
1.266 | Областное государственное бюджетное учреждение здравоохранения "Парабельская районная больница" | АО "Томскэнергосбыт" | Гараж | Томская обл., Парабельский р-н, с. Парабель, Свердлова ул., д.2, бокс 2 | III | 3 | ПАО "ТРК" Северные сети | ПС Парабель 220 -> Ф. яч.13 -> ТП ПР1013-07 -> ГРЩДог.№1638 | да (акт от 09.11.2019) | - | - | ПС Парабель 220 -> Ф. яч.13 -> ТП ПР1013-07 -> ГРЩДог.№1638 | - | 0 | ПС Парабель 220 -> Ф. яч.13 -> ТП ПР1013-07 -> ГРЩДог.№1638
1.267 | Областное государственное бюджетное учреждение здравоохранения "Парабельская районная больница" | АО "Томскэнергосбыт" | Флюрографический кабинет | Томская обл., Парабельский р-н, с. Парабель, Советская ул., 3, стр.6 | III | 374.4 | ПАО "ТРК" Северные сети | ПС Парабель 220 -> Ф. яч.11 -> ТП ПР1011-12 -> ГРЩ1638 | да (акт от 09.11.2019) | - | - | ПС Парабель 220 -> Ф. яч.11 -> ТП ПР1011-12 -> ГРЩ1638 | - | 0 | ПС Парабель 220 -> Ф. яч.11 -> ТП ПР1011-12 -> ГРЩ1638
1.268 | Областное государственное бюджетное учреждение здравоохранения "Парабельская районная больница" | АО "Томскэнергосбыт" | Хозяйственное помещение | Томская обл., Парабельский р-н, с. Парабель, Советская ул., 3, стр.16 | III |  | ПАО "ТРК" Северные сети | ПС Парабель 220 -> Ф. яч.11 -> ТП ПР1011-12 -> ГРЩ1638 | да (акт от 09.11.2019) | - | - | ПС Парабель 220 -> Ф. яч.11 -> ТП ПР1011-12 -> ГРЩ1638 | - | - | ПС Парабель 220 -> Ф. яч.11 -> ТП ПР1011-12 -> ГРЩ1638
1.269 | Областное государственное бюджетное учреждение здравоохранения "Парабельская районная больница" | АО "Томскэнергосбыт" | Здание склада и дезокамеры | Томская обл., Парабельский р-н, с. Парабель, Советская ул., 3, стр.15 | III |  | ПАО "ТРК" Северные сети | ПС Парабель 220 -> Ф. яч.11 -> ТП ПР1011-12 -> ГРЩ1638 | да (акт от 09.11.2019) | - | - | ПС Парабель 220 -> Ф. яч.11 -> ТП ПР1011-12 -> ГРЩ1638 | - | - | ПС Парабель 220 -> Ф. яч.11 -> ТП ПР1011-12 -> ГРЩ1638
1.270 | Областное государственное бюджетное учреждение здравоохранения "Парабельская районная больница" | АО "Томскэнергосбыт" | Овощехранилище | Томская обл., Парабельский р-н, с. Парабель, Советская ул., 3, стр.13 | III |  | ПАО "ТРК" Северные сети | ПС Парабель 220 -> Ф. яч.11 -> ТП ПР1011-12 -> ГРЩ1638 | да (акт от 09.11.2019) | - | - | ПС Парабель 220 -> Ф. яч.11 -> ТП ПР1011-12 -> ГРЩ1638 | - | - | ПС Парабель 220 -> Ф. яч.11 -> ТП ПР1011-12 -> ГРЩ1638
1.271 | Областное государственное бюджетное учреждение здравоохранения "Парабельская районная больница" | АО "Томскэнергосбыт" | Прачечная | Томская обл., Парабельский р-н, с. Парабель, Советская ул., 3, стр.8 | III |  | ПАО "ТРК" Северные сети | ПС Парабель 220 -> Ф. яч.11 -> ТП ПР1011-12 -> ГРЩ1638 | да (акт от 09.11.2019) | - | - | ПС Парабель 220 -> Ф. яч.11 -> ТП ПР1011-12 -> ГРЩ1638 | - | - | ПС Парабель 220 -> Ф. яч.11 -> ТП ПР1011-12 -> ГРЩ1638
1.272 | Областное государственное бюджетное учреждение здравоохранения "Парабельская районная больница" | АО "Томскэнергосбыт" | Лечебный корпус, с.Парабель, | Томская обл., Парабельский р-н, с.Парабель, Советская ул., 3, стр.1 | III(I) |  | ПАО "ТРК" Северные сети | ПС Парабель 220 -> Ф. яч.11 -> ТП ПР1011-12 -> ГРЩ 1638 | да (акт от 09.11.2019) | - | - | ПС Парабель 220 -> Ф. яч.11 -> ТП ПР1011-12 -> ГРЩ1638 | - | 0 | ПС Парабель 220 -> Ф. яч.11 -> ТП ПР1011-12 -> ГРЩ1638
1.273 | Областное государственное бюджетное учреждение здравоохранения "Парабельская районная больница" | АО "Томскэнергосбыт" | Палатный корпус, с.Парабель | Томская обл., Парабельский р-н, с.Парабель, Советская ул., 3, стр.2, ВВОД 1 | III |  | ПАО "ТРК" Северные сети | ПС Парабель 220 -> Ф. яч.11 -> ТП ПР1011-12 -> ГРЩ1638 | да (акт от 09.11.2019) | - | - | ПС Парабель 220 -> Ф. яч.11 -> ТП ПР1011-12 -> ГРЩ1638 | - | 0 | ПС Парабель 220 -> Ф. яч.11 -> ТП ПР1011-12 -> ГРЩ1638
1.274 | Областное государственное бюджетное учреждение здравоохранения "Парабельская районная больница" | АО "Томскэнергосбыт" | Палатный корпус, с.Парабель | Томская обл., Парабельский р-н, с.Парабель, Советская ул., 3, стр.2, ВВОД 2 | III |  | ПАО "ТРК" Северные сети | ПС Парабель 220 -> Ф. яч.11 -> ТП ПР1011-12 -> ГРЩ1638 | да (акт от 09.11.2019) | - | - | ПС Парабель 220 -> Ф. яч.11 -> ТП ПР1011-12 -> ГРЩ1638 | - | 0 | ПС Парабель 220 -> Ф. яч.11 -> ТП ПР1011-12 -> ГРЩ1638
1.275 | Областное государственное бюджетное учреждение здравоохранения "Парабельская районная больница" | АО "Томскэнергосбыт" | Поликлиника, корп.1, корп.2, с.Парабель | Томская обл., Парабельский р-н, с.Парабель, Советская ул., 3, стр.6, стр. 7 | III |  | ПАО "ТРК" Северные сети | ПС Парабель 220 -> Ф. яч.11 -> ТП ПР1011-12 -> ГРЩ1638 | да (акт от 09.11.2019) | - | - | ПС Парабель 220 -> Ф. яч.11 -> ТП ПР1011-12 -> ГРЩ1638 | - | 0 | ПС Парабель 220 -> Ф. яч.11 -> ТП ПР1011-12 -> ГРЩ1638
1.276 | Областное государственное бюджетное учреждение здравоохранения "Парабельская районная больница" | АО "Томскэнергосбыт" | Лечебный корпус №2 (инфекционное отделение, лаборатория и ИФА лаборатория) | Томская обл., Парабельский р-н, с.Парабель, Советская ул., 3, стр.5 | III |  | ПАО "ТРК" Северные сети | ПС Парабель 220 -> Ф. яч.11 -> ТП ПР1011-12 -> ГРЩ1638 | нет | - | - | - | - | - | -
1.277 | Областное государственное бюджетное учреждение здравоохранения "Парабельская районная больница" | АО "Томскэнергосбыт" | ФАП д.Тарск | Томская обл., Парабельский р-н, д.Тарск, Школьная ул., 4 | III | 10 | ПАО "ТРК" Северные сети | ПС Тарск -> Ф. яч.5 -> ТП ТС1005-01 -> ГРЩ Дог.№1638 | да (акт от 09.11.2019) | - | - | ПС Тарск -> Ф. яч.5 -> ТП ТС1005-01 -> ГРЩДог.№1638 | - | 0 | ПС Тарск -> Ф. яч.5 -> ТП ТС1005-01 -> ГРЩДог.№1638
1.278 | Областное государственное бюджетное учреждение здравоохранения "Парабельская районная больница" | АО "Томскэнергосбыт" | ФАП д.Усть-Чузик | Томская обл., Парабельский р-н, д.Усть-Чузик, ул.Набережная, 6 | III | 10 | ПАО "ТРК" Северные сети | ПС Тарск -> Ф. яч.4 -> ТП ТС1004-12 -> ГРЩ Дог.№1638 | да (акт от 09.11.2019) | - | - | ПС Тарск -> Ф. яч.4 -> ТП ТС1004-12 -> ГРЩДог.№1638 | - | 0 | ПС Тарск -> Ф. яч.4 -> ТП ТС1004-12 -> ГРЩДог.№1638
1.279 | Областное государственное бюджетное учреждение здравоохранения "Парабельская районная больница" | АО "Томскэнергосбыт" | Административно-хозяйственный блок | Томская обл., Парабельский р-н, с. Парабель, Советская ул., д.3/1 | II | 134.2 | ПАО "ТРК" Северные сети | ПС Парабель 220 -> Ф. яч.13 -> ТП ПР1013-07 -> ГРЩ Дог.№1638 | да (акт от 09.11.2019) | - | - | ПС Парабель 220 -> Ф. яч.13 -> ТП ПР1013-07 -> ГРЩДог.№1638 | - | 0 | ПС Парабель 220 -> Ф. яч.13 -> ТП ПР1013-07 -> ГРЩДог.№1638
1.280 | Областное государственное бюджетное учреждение здравоохранения "Парабельская районная больница" | АО "Томскэнергосбыт" | ФАП д.Чигара | Томская обл., Парабельский р-н, д.Нижняя Чигара, Красноармейская ул., 19 | III | 2 | ПАО "ТРК" Северные сети | ПС Парабель 220 -> Ф. яч.6 -> ТП ПР1006-12 -> ГРЩДог.№1638 | нет | - | - | - | - | - | -
1.281 | Областное государственное бюджетное учреждение здравоохранения "Парабельская районная больница" | АО "Томскэнергосбыт" | Гараж, с. Парабель,, Советская ул., д. 56 стр.3 | Томская обл., Парабельский р-н, с. Парабель, Советская ул., д.56 стр.3 | III | 10 | ПАО "ТРК" Северные сети | ПС Парабель 220 -> Ф. яч.13 -> ТП ПР1013-08 -> ГРЩДог.№1638 | да (акт от 09.11.2019) | - | - | ПС Парабель 220 -> Ф. яч.13 -> ТП ПР1013-08 -> ГРЩДог.№1638 | - | 0 | ПС Парабель 220 -> Ф. яч.13 -> ТП ПР1013-08 -> ГРЩДог.№1638
1.282 | Областное государственное бюджетное учреждение здравоохранения "Парабельская районная больница" | АО "Томскэнергосбыт" | ФАП, с. Старица | Томская обл., Парабельский р-н, с.Старица, Советская ул.,48, стр.1 | III | 12 | ПАО "ТРК" Северные сети | ПС Тарск -> Ф. яч.4 -> ТП ТС1004-08 (Старица) -> ГРЩ Дог.№1638 | да (акт от 09.11.2019) | - | - | ПС Тарск -> Ф. яч.4 -> ТП ТС1004-08 (Старица) -> ГРЩДог.№1638 | - | 0 | ПС Тарск -> Ф. яч.4 -> ТП ТС1004-08 (Старица) -> ГРЩДог.№1638
1.283 | Областное государственное бюджетное учреждение здравоохранения "Парабельская районная больница" | АО "Томскэнергосбыт" | ФАП, п. Кирзавод | Томская обл., Парабельский р-н, п. Кирзавод, Центральная ул., д.40-Б | III | 12 | ПАО "ТРК" Северные сети | ПС Парабель 220 -> Ф. яч.24 -> ТП ПР1024-12 -> ГРЩ Дог. №1638 | да (акт от 09.11.2019) | - | - | ПС Парабель 220 -> Ф. яч.24 -> ТП ПР1024-12 -> ГРЩДог. №1638 | - | 0 | ПС Парабель 220 -> Ф. яч.24 -> ТП ПР1024-12 -> ГРЩДог. №1638
1.284 | Областное государственное бюджетное учреждение здравоохранения "Парабельская районная больница" | АО "Томскэнергосбыт" | ФАП, д. Малое Нестерово | Томская обл., Парабельский р-н, д. Малое Нестерово, Трудовая ул., д.20 пом. 7,8 | III | 6 | ПАО "ТРК" Северные сети | ПС Парабель 220 -> Ф. яч.24 -> ТП ПР1024-05 -> оп.ВЛ Опора №1/2 ВЛ-0,4кВ Ф№2 | да (акт от 09.11.2019) | - | - | ПС Парабель 220 -> Ф. яч.24 -> ТП ПР1024-05 -> оп.ВЛОпора №1/2 ВЛ-0,4кВ Ф№2 | - | 0 | ПС Парабель 220 -> Ф. яч.24 -> ТП ПР1024-05 -> оп.ВЛОпора №1/2 ВЛ-0,4кВ Ф№2
1.285 | Областное государственное бюджетное учреждение здравоохранения "Парабельская районная больница" | АО "Томскэнергосбыт" | ФАП, д. Прокоп | Томская обл., Парабельский р-н, д. Прокоп, Центральная ул., д.20 | III | 14 | ПАО "ТРК" Северные сети | ПС Парабель 220 -> Ф. яч.20 -> ТП ПР1020-01 -> оп.ВЛОпора №7 Ф№1 | да (акт от 09.11.2019) | - | - | ПС Парабель 220 -> Ф. яч.20 -> ТП ПР1020-01 -> оп.ВЛОпора №7 Ф№1 | - | 0 | ПС Парабель 220 -> Ф. яч.20 -> ТП ПР1020-01 -> оп.ВЛОпора №7 Ф№1
1.286 | Областное государственное бюджетное учреждение здравоохранения "Парабельская районная больница" | АО "Томскэнергосбыт" | ФАП, п. Заводской | Томская обл., Парабельский р-н, п. Заводской, 60 лет СССР ул., д. 24а | III | 15 | ПАО "ТРК" Северные сети | ПС Парабель 110/10 -> ТП ПР1020-14 | да (акт от 09.11.2019) | - | - | ПС Парабель 110/10 -> ТП ПР1020-14 | - | 0 | ПС Парабель 110/10 -> ТП ПР1020-14
1.287 | Областное государственное бюджетное учреждение здравоохранения "Парабельская районная больница" | МУП "Нарымское ЖКХ" | Врачебная амбулатория | Томская обл., Парабельский р-н, с. Нарым, пер. Парковый, 4 | III | 20 | МУП "Нарымское ЖКХ" | ДЭС с. Нарым, ВЛ 10 кВ с. Нарым ТП №4, фидер № 2 | нет | - | - | - | - | - | -
1.288 | Областное государственное бюджетное учреждение здравоохранения "Парабельская районная больница" | МУП "Нарымское ЖКХ" | Гараж №4 | Томская обл., Парабельский р-н, с. Нарым, ул. Московская 11, ст. 2 | III | н/д | МУП "Нарымское ЖКХ" | ДЭС с. Нарым, ВЛ 10 кВ с. Нарым ТП №4, фидер № 2 | нет | - | - | - | - | - | -
1.289 | Областное государственное бюджетное учреждение здравоохранения "Парабельская районная больница" | МУП "Нарымское ЖКХ" | ФАП п. Шпалозавод | Томская обл., Парабельский р-н, п. Шпалозавод | III | 15 | МУП "Нарымское ЖКХ" | ДЭС с. Нарым, ВЛ 10 кВ п. Шпалозавод ТПш №4, фидер № 3 | нет | - | - | - | - | - | -
1.290 | Областное государственное бюджетное учреждение здравоохранения "Парабельская районная больница" | МУП "Нарымское ЖКХ" | ФАП с. Луговское | Томская обл., Парабельский р-н, с. Луговское | III | 10 | МУП "Нарымское ЖКХ" | ДЭС с. Нарым, ВЛ 10 кВ с. Луговское ТП №6, фидер № 1 | нет | - | - | - | - | - | -
1.291 | Областное государственное бюджетное учреждение здравоохранения "Парабельская районная больница" | МУП "Нарымское ЖКХ" | ФАП п. Талиновка | Томская обл., Парабельский р-н, п. Талиновка | III | 10 | МУП "Нарымское ЖКХ" | ДЭС с. Нарым, ВЛ 10 кВ п. Талиновка ТП №8, фидер № 1 | нет | - | - | - | - | - | -
1.292 | Областное государственное бюджетное учреждение здравоохранения "Чаинская районная больница" | АО "Томскэнергосбыт" | ФАП с.Бундюр | Томская обл., Чаинский р-н, с. Бундюр, Школьная ул., д.10, пом.2 | III | 10 | ПАО "ТРК" Северные сети | ПС Усть-Бакчар 110 -> Ф. яч.3 -> ТП УБ1003-18 -> ГРЩ Дог.№0215 | нет | - | - | - | - | - | -
1.293 | Областное государственное бюджетное учреждение здравоохранения "Чаинская районная больница" | АО "Томскэнергосбыт" | ФАП с. Гореловка | Томская обл., Чаинский р-н, с. Гореловка, Центральная ул., д. 40 | III | 7 | ПАО "ТРК" Северные сети | ПС Усть-Бакчар 110 -> Ф. яч.12 -> ТП УБ1012-04 -> ГРЩ Дог.№0215 | нет | - | - | - | - | - | -
1.294 | Областное государственное бюджетное учреждение здравоохранения "Чаинская районная больница" | АО "Томскэнергосбыт" | ФАП с. Гришкино | Томская обл., Чаинский р-н, с. Гришкино, Заводская ул., д. 9, пом.1 | III | 15 | ПАО "ТРК" Северные сети | ПС Подгорное 110 -> ТП П1006-31 | нет | - | - | - | - | - | -
1.295 | Областное государственное бюджетное учреждение здравоохранения "Чаинская районная больница" | АО "Томскэнергосбыт" | ФАП с. Ермиловка | Томская обл., Чаинский р-н, с. Ермиловка, Новая ул., д. 32 | III | 3 | ПАО "ТРК" Северные сети | ПС Подгорное 110 -> Ф. яч.6 -> ТП П1004-21 -> ГРЩ Дог. №0215 | нет | - | - | - | - | - | -
1.296 | Областное государственное бюджетное учреждение здравоохранения "Чаинская районная больница" | АО "Томскэнергосбыт" | Амбулатория, Коломинские Гривы | Томская обл., Чаинский р-н, с. Коломинские Гривы, Ленина ул., д. 19 | III | 5 | ПАО "ТРК" Северные сети | ПС Коломинские Гривы 110 -> Ф. яч.6 -> ТП КГ1006-10 -> ГРЩ Дог. №0215 | нет | - | - | - | - | - | -
1.297 | Областное государственное бюджетное учреждение здравоохранения "Чаинская районная больница" | АО "Томскэнергосбыт" | Амбулатория, гараж | Томская обл., Чаинский р-н, п. Новые Ключи, Больничная ул., д. 5, пом.1 | III | 30 | ПАО "ТРК" Северные сети | ПС Усть-Бакчар 110 -> Ф. яч.18 -> ТП УБ1018-29 -> ГРЩ Дог.0215 | нет | - | - | - | - | - | -
1.298 | Областное государственное бюджетное учреждение здравоохранения "Чаинская районная больница" | АО "Томскэнергосбыт" | ФАП с.Обское | Томская обл., Чаинский р-н, с. Обское, Школьная ул., д. 20 | III | 5 | ПАО "ТРК" Северные сети | ПС Коломинские Гривы 110 -> Ф. яч.2 -> ТП КГ1004-06 -> ГРЩ Дог. № 0215 | нет | - | - | - | - | - | -
1.299 | Областное государственное бюджетное учреждение здравоохранения "Чаинская районная больница" | АО "Томскэнергосбыт" | Больница, с.Подгорное | Томская обл., Чаинский р-н, с. Подгорное, Лесная ул., д. 32 | III | 80 | ПАО "ТРК" Северные сети | ПС Подгорное 110 -> Ф. яч.8 -> ТП П1010-11 -> ГРЩ Дог.№0215 | нет | - | - | - | - | - | -
1.300 | Областное государственное бюджетное учреждение здравоохранения "Чаинская районная больница" | АО "Томскэнергосбыт" | ФАП с.Стрельниково | Томская обл., Чаинский р-н, с. Стрельниково, Береговая ул., 22 | III | 3 | ПАО "ТРК" Северные сети | ПС Подгорное 110 -> Ф. яч.24 -> ТП П1016-03 -> ГРЩ Дог. №0215 | нет | - | - | - | - | - | -
1.301 | Областное государственное бюджетное учреждение здравоохранения "Чаинская районная больница" | АО "Томскэнергосбыт" | ФАП д.Сухой Лог | Томская обл., Чаинский р-н, с. Сухой Лог, Центральная ул., д. 20 | III | 10 | ПАО "ТРК" Северные сети | ПС Подгорное 110 -> Ф. яч.6 -> ТП П1004-20 -> ГРЩДог. №0215 | нет | - | - | - | - | - | -
1.302 | Областное государственное бюджетное учреждение здравоохранения "Чаинская районная больница" | АО "Томскэнергосбыт" | ФАП д.Чая | Томская обл., Чаинский р-н, п. Лесоучасток Чая, Набережная ул., д. 23 | III | 3 | ПАО "ТРК" Северные сети | ПС Подгорное 110 -> Ф. яч.24 -> ТП П1016-07 -> ГРЩ Дог. №0215 | нет | - | - | - | - | - | -
1.303 | Областное государственное бюджетное учреждение здравоохранения "Чаинская районная больница" | АО "Томскэнергосбыт" | ФАП д.Чемондаевка | Томская обл., Чаинский р-н, с. Чемондаевка, Трактовая ул., д. 1 | III | 3 | ПАО "ТРК" Северные сети | ПС Коломинские Гривы 110 -> Ф. яч.12 -> ТП КГ1012-11 -> ГРЩДог.№0215 | нет | - | - | - | - | - | -
1.304 | Областное государственное бюджетное учреждение здравоохранения "Чаинская районная больница" | АО "Томскэнергосбыт" | Лабораторный корпус | Томская обл., Чаинский р-н, с. Подгорное, Лесная ул., д. 32, стр.12 | II | 65.6 | ПАО "ТРК" Северные сети | ПС Подгорное 110 -> Ф. яч.8 -> ТП П1010-11 -> ГРЩ Дог.№0215 | нет | - | - | - | - | - | -
1.305 | Областное государственное бюджетное учреждение здравоохранения "Чаинская районная больница" | АО "Томскэнергосбыт" | Нежилое здание (Детская консультация) | Томская обл., Чаинский р-н, с. Подгорное, Лесная ул., д. 32, стр.2 | III | 15 | ПАО "ТРК" Северные сети | ПС Подгорное 110 -> Ф. яч.10 -> ТП П1010-08 -> оп.ВЛ Опора №12 ВЛ-0,4кВ Ф№2 | нет | - | - | - | - | - | -
1.306 | Областное государственное бюджетное учреждение здравоохранения "Чаинская районная больница" | АО "Томскэнергосбыт" | Здание стоматологии, с.Подгорное | Томская обл., Чаинский р-н, с. Подгорное, Лесная ул., д. 36 | III | 30 | ПАО "ТРК" Северные сети | ПС Подгорное 110 -> Ф. яч.8 -> ТП П1010-09 -> оп.ВЛ Опора №3/2 Ф№1 ВЛ-0,4 | нет | - | - | - | - | - | -
1.307 | Областное государственное бюджетное учреждение здравоохранения "Чаинская районная больница" | АО "Томскэнергосбыт" | Модульный ФАП Чаинск | Томская обл., Чаинский р-н, с. Чаинск, Комсомольская ул., д. 21 | III | 15 | ПАО "ТРК" Северные сети | ПС Подгорное 110 -> Ф. яч.10 -> ТП П1006-37 -> оп.ВЛ Опора №2 от ВЛ-0,4кВ Ф№1 | нет | - | - | - | - | - | -
1.308 | Областное государственное бюджетное учреждение здравоохранения "Чаинская районная больница" | АО "Томскэнергосбыт" | Нежилое здание (модульный ФАП) | Томская обл., Чаинский р-н, с. Леботёр, Пролетарская ул., д. 6Б | III | 15 | ПАО "ТРК" Северные сети | ПС Коломинские Гривы 110 -> Ф. яч.5 -> ТП КГ1014-20 -> оп.ВЛ Опора №1 от ВЛ-0,4кВ Ф№2 | нет | - | - | - | - | - | -
1.309 | Областное государственное бюджетное учреждение здравоохранения "Чаинская районная больница" | АО "Томскэнергосбыт" | Нежилое здание (фельдшерский акушерский пункт) | Томская обл., Чаинский р-н, с. Новоколомино, Обская ул., д. 15а | III | 15 | ПАО "ТРК" Северные сети | ПС Подгорное 110 -> Ф. яч.4 -> ТП КГ1004-02 -> оп.ВЛ Опора №4 Ф№2 ВЛ-0,4кВ | нет | - | - | - | - | - | -
1.310 | Областное государственное бюджетное учреждение здравоохранения "Чаинская районная больница" | АО "Томскэнергосбыт" | Фельдшерско-акушерский пункт | Томская обл., Чаинский р-н, с. Третья Тига, Центральная ул., д. 13А | III | 15 | ПАО "ТРК" Северные сети | ПС Усть-Бакчар 110 -> Ф. яч.14 -> ТП УБ1014-07 (Третья Тига) -> оп.ВЛ Опора №5 ВЛ-0,4кВ Ф№1 | нет | - | - | - | - | - | -
1.311 | Областное государственное бюджетное учреждение здравоохранения "Чаинская районная больница" | АО "Томскэнергосбыт" | ФАП с. Варгатёр | Томская обл., Чаинский р-н, с. Варгатёр, Центральная ул., 37а | III | 15 | ПАО "ТРК" Северные сети | ПС Подгорное 110 -> ТП П1016-13 | нет | - | - | - | - | - | -
1.312 | Областное государственное бюджетное учреждение "Чаинское районное ветеринарное управление" | АО "Томскэнергосбыт" | Гараж | Томская обл., Чаинский р-н, с. Подгорное, ул. Ленинская., д.54 | III | 30 | ПАО "ТРК" Северные сети | ПС Подгорное 110 -> Ф. яч.14 -> ТП П1014-10 (Подгорное) -> ГРЩ Дог. №0352 | нет | - | - | - | - | - | -
1.313 | Областное государственное бюджетное учреждение "Чаинское районное ветеринарное управление" | АО "Томскэнергосбыт" | Ветеринарный участок | Томская обл., Чаинский р-н, с. Усть-Бакчар | III | 2 | ПАО "ТРК" Северные сети | ПС Усть-Бакчар 110 -> Ф. яч.18 -> ТП УБ1018-31 -> ГРЩ дог.0352 | нет | - | - | - | - | - | -
1.314 | Областное государственное бюджетное учреждение "Чаинское районное ветеринарное управление" | АО "Томскэнергосбыт" | Нежилое здание | Томская обл., Чаинский р-н, с. Подгорное, ул. Ленинская, д.54 | III | 20 | ПАО "ТРК" Северные сети | ПС Подгорное 110 -> Ф. яч.14 -> ТП П1014-10 (Подгорное) -> оп.ВЛ Опора №6/3 ВЛ-0,4кВ Ф№3 | да (акт от 03.12.2018) | - | - | - | Холодильник бытовой | 0.13 | ТП П1014-10
1.315 | Областное государственное бюджетное учреждение "Чаинское районное ветеринарное управление" | АО "Томскэнергосбыт" | Ветеринарный участок | Томская обл., Чаинский р-н, с. Коломинские Гривы, ул. Советская, д.19 | III | 3 | ПАО "ТРК" Северные сети | ПС Коломинские Гривы 110 -> Ф. яч.6 -> ТП КГ1006-02 -> ГРЩ 352 | нет | - | - | - | - | - | -
1.316 | Администрация Подгорнского сельского поселения | АО "Томскэнергосбыт" | Репитер сотовой связи | Томская обл., Чаинский р-н., с. Чемондаевка, ул. Трактовая, 1А | III | 2 | 7: ПАО "ТРК" Северные сети; 8: ПС Коломинские Гривы 110 -> ТП КГ1012-11; 9: Нет
1.317 | Администрация Подгорнского сельского поселения | АО "Томскэнергосбыт" | Репитер сотовой связи | Томская обл., Чаинский р-н. , с. Сухой Лог, ул. Центральная, д.38, сооружение №1 | III | 3 | ПАО "ТРК" Северные сети | ПС Подгорное 110 -> ТП П1004-19 | Нет | - | - | - | Холодильник бытовой | 0.13 | ТП П1014-10
1.318 | Администрация Подгорнского сельского поселения | АО "Томскэнергосбыт" | Электросирена С-28 Н | Томская обл., Чаинский р-н, п. Черёмушки, ул. Светлая, около дома №1 | III | 1.1 | ПАО "ТРК" Северные сети | ПС Подгорное 110 -> Ф. яч.8 -> ТП П1008-03 (Черемушки) | нет | - | - | - | - | - | -
1.319 | Администрация Чаинского района Томской области | АО "Томскэнергосбыт" | Станция сотовой связи (репитер) | Томская обл., Чаинский р-н, с. Ермиловка, ул. Новая | III | 5 | ПАО "ТРК" Северные сети | ПС Подгорное 110 -> Ф. яч.4 -> ТП П1004-21 -> оп.ВЛ Опора №4/8 Ф№1 ВЛ-0,4кВ | нет | - | - | - | - | -
1.320 | Отделение Министерства внутренних дел Российской Федерации по Чаинскому району Управления Министерства внутренних дел Российской Федерации по Томской области | АО "Томскэнергосбыт" | Административное здание | Томская обл., Чаинский р-н, с. Подгорное, 60 лет ВЛКСМ ул., д. 7 | II | 61.4 | ПАО "ТРК" Северные сети | ПС Подгорное 110 -> ТП П1010-05 | да (акт от 09.10.2019) | - | - | - | ДЧ, ИВС, ПиО | 3 | ПС Подгорное 110 -> ТП П1010-05
1.321 | Отделение Министерства внутренних дел Российской Федерации по Чаинскому району Управления Министерства внутренних дел Российской Федерации по Томской области | АО "Томскэнергосбыт" | Гараж | Томская обл., Чаинский р-н, с. Подгорное, Ленинская ул., д.4, стр.4 | III | 4.3 | ПАО "ТРК" Северные сети | ПС Подгорное 110 -> Ф. яч.14 -> ТП П1014-16 | да (акт от 09.10.2019) | - | - | - | - | - | ПС Подгорное 110 -> Ф. яч.14 -> ТП П1014-16
1.322 | Отделение Министерства внутренних дел Российской Федерации по Чаинскому району Управления Министерства внутренних дел Российской Федерации по Томской области | АО "Томскэнергосбыт" | Нежилое помещение (офис) | Томская обл., Чаинский р-н, с. Подгорное, Советская ул., д. 42, пом.3 | III | 0.6 | ПАО "ТРК" Северные сети | ПС Подгорное 110 -> Ф. яч.14 -> ТП П1014-15 | да (реквизиты отсутствуют) | - | 0 | ПС Подгорное 110 -> Ф. яч.14 -> ТП П1014-15 | - | - | ПС Подгорное 110 -> Ф. яч.14 -> ТП П1014-15
1.323 | Отделение Министерства внутренних дел Российской Федерации по Чаинскому району Управления Министерства внутренних дел Российской Федерации по Томской области | АО "Томскэнергосбыт" | Опорный пункт полиции | Томская обл., р-н. Чаинский, с. Усть-Бакчар, ул. Центральная, д. 21 | III | 7 | ПАО "ТРК" Северные сети | ПС Усть-Бакчар 110 -> Ф. яч.18 -> ТП УБ1018-19 -> оп.ВЛЛинейные изоляторы опоры №4/2 Ф№4 ВЛ-0,4 кВ | нет | - | - | - | - | - | -
1.324 | Управление Федеральной службы по ветеринарному и фитосанитарному надзору по Новосибирской и Томской областям | АО "Томскэнергосбыт" | Нежилые помещения второго этажа (контора) | Томская обл., Колпашевский р-н, г. Колпашево, Кирова ул., д. 36, пом.41,42 | III | 5 | ПАО "ТРК" Северные сети | ПС Колпашево -> Ф. яч.14 -> ТП К1014-10 -> ГРЩДог.№379 | нет | - | - | - | - | - | -
1.325 | Областное государственное автономное учреждение здравоохранения "Томский фтизиопульмонологический медицинский центр" | АО "Томскэнергосбыт" | Стационар | Томская обл., Колпашевский р-н, г. Колпашево, Кедровая ул., д.2/1 | III | 75 | ПАО "ТРК" Северные сети | ПС Колпашево -> Ф. яч.22 -> ТП К1022-16 -> оп.ВЛОпора №2 ВЛ-0,4кВ | нет | - | - | - | - | - | -
1.326 | Областное государственное автономное учреждение здравоохранения "Томский фтизиопульмонологический медицинский центр" | АО "Томскэнергосбыт" | Контора, гараж-прачечная | Томская обл., Колпашевский р-н, Колпашево г. Сосновая ул., д.11 | III | 42.4 | ПАО "ТРК" Северные сети | ПС Колпашево -> Ф. яч.22 -> ТП К1022-18 -> оп.ВЛОпора №19 ВЛ-0,4кВ Ф№2 | нет | - | - | - | - | - | -
1.327 | Управление Федеральной службы безопасности Российской Федерации по Томской области | АО "Томскэнергосбыт" | Гараж | Томская обл., Колпашевский р-н, Колпашево г. Победы ул., д.3 (рядом с РКЦ) | III | 7 | ПАО "ТРК" Северные сети | ПС Колпашево -> Ф. яч.14 -> ТП К1014-09 -> оп.ВЛОпора №8 ВЛ-0,4кВ Ф№1 | нет | - | - | - | - | - | -
1.328 | Управление Федеральной службы безопасности Российской Федерации по Томской области | АО "Томскэнергосбыт" | Нежилые помещения | Томская обл., Колпашевский р-н, г. Колпашево, Победы ул., д. 3, помещения №№ 2,3,4,5,6,11 | III | 10 | ПАО "ТРК" Северные сети | ПС Колпашево -> Ф. яч.14 -> ТП К1014-09 -> оп.ВЛОпора №2 ВЛ-0,4кВ | нет | - | - | - | - | - | -
1.329 | Областное государственное бюджетное учреждение здравоохранения "Бюро судебно-медицинской экспертизы Томской области" | АО "Томскэнергосбыт" | Парабельское районное отделение судебно-медицинской экспертизы (Здание морга) | Томская обл., Парабельский р-н, с. Парабель, Советская ул., д. 3, стр.17 | III | 6 | ПАО "ТРК" Северные сети | ПС Парабель 220 -> Ф. яч.13 -> ТП ПР1013-07 -> ГРЩДог.№3198 | нет | - | - | - | - | - | -
1.330 | Областное государственное автономное учреждение здравоохранения "Александровская районная больница" | АО "Томскэнергосбыт" | Больница | Томская обл., Александровский р-н, с. Александровское, Толпарова ул., д.20 | III | 70 | ПАО "ТРК" Северные сети | ПС Александровская, ТП А-1004-13 | да (акт от 2010 г.) | - | - | - | - | 0 | ПС Александровская, ТП А-1004-13
1.331 | Областное государственное автономное учреждение здравоохранения "Александровская районная больница" | АО "Томскэнергосбыт" | Гараж СМП | Томская обл., Александровский р-н, с. Александровское, ул. Юргина | III | 2 | ПАО "ТРК" Северные сети | ПС Александровская, ТП А- 1016-15 | да (акт от 2010 г.) | - | - | - | - | 0 | ПС Александровская, ТП А- 1016-15
1.332 | Областное государственное автономное учреждение здравоохранения "Александровская районная больница" | АО "Томскэнергосбыт" | Гараж | Томская обл., Александровский р-н, с. Александровское, Толпарова ул., д.20 | III | 2 | ПАО "ТРК" Северные сети | ПС Александровская, ТП А- 1004-10 | да (акт от 2010 г.) | - | - | - | - | 0 | ПС Александровская, ТП А- 1004-10
1.333 | Областное государственное автономное учреждение здравоохранения "Александровская районная больница" | АО "Томскэнергосбыт" | Морг | Томская обл., Александровский р-н, с. Александровское, Толпарова ул., д.20 | III | 5 | ПАО "ТРК" Северные сети | ПС Александровская, ТП А- 1016-15 | да (акт от 2010 г.) | - | - | - | - | 0 | ПС Александровская, ТП А- 1016-15
1.334 | Областное государственное автономное учреждение здравоохранения "Александровская районная больница" | АО "Томскэнергосбыт" | Больница | Томская обл., Александровский р-н, с. Александровское, Толпарова ул., д.20 | I | 150 | ПАО "ТРК" Северные сети | ПС Александровская, ТП А- 1016-22 | да (акт от 2010 г.) | - | 0 | ПС Александровская, ТП А- 1016-22 | - | 0 | ПС Александровская, ТП А- 1016-22
1.335 | Областное государственное автономное учреждение здравоохранения "Александровская районная больница" | АО "Томскэнергосбыт" | ФАП с.Ларино | Томская обл., Александровский р-н, д. Ларино, ул. Обская, д. 24 | III | 2.5 | ПАО "ТРК" Северные сети | ПС Александровская, ТП А- 1022-2 | нет | - | - | - | - | - | -
1.336 | Областное государственное автономное учреждение здравоохранения "Александровская районная больница" | АО "Томскэнергосбыт" | Физиокабинет | Томская обл., р-н. Александровский, с. Александровское, ул. Толпарова, д. 20 | III | 5 | ПАО "ТРК" Северные сети | ПС Александровская | нет | - | - | - | - | - | -
1.337 | Областное государственное автономное учреждение здравоохранения "Александровская районная больница" | АО "Томскэнергосбыт" | ФАП п.Северный | Томская обл., Александровский р-н, п. Северный, Школьная ул., д. 1 | III | 15 | ООО "Энергонефть Томск" | ЭС Нижневартовская ГРЭС -> ГРЩ НСС-2 (Нижневартовская ГРЭС) -> ПС Советско-Соснинская -> ГРЩ ЧС-226 Яч. №3 на Чап -> ПС Чапаевка 220/110/10 -> ГРЩ С-93 на Раздольное -> ПС Малореченская 110/35/6 -> Ф. ф.дог.923 | нет | - | - | - | - | - | -
1.338 | Областное государственное автономное учреждение здравоохранения "Александровская районная больница" | АО "Томскэнергосбыт" | Отопление ФАП п.Северный | Томская обл., Александровский р-н, п. Северный, Школьная ул., д.1 | III | 15 | ООО "Энергонефть Томск" | ЭС Нижневартовская ГРЭС -> ГРЩ НСС-2 (Нижневартовская ГРЭС) -> ПС Советско-Соснинская -> ГРЩ ЧС-226 Яч. №3 на Чап -> ПС Чапаевка 220/110/10 -> ГРЩ С-93 на Раздольное -> ПС Малореченская 110/35/6 -> Ф. ф.дог.923 | да (реквизиты отсутствуют) | Электрокотёл ФАП п.Северный | 6 | - | - | - | -
1.339 | Областное государственное автономное учреждение здравоохранения "Александровская районная больница" | АО "Томскэнергосбыт" | ФАП п. Октябрьский | Томская обл., Александровский р-н, п. Октябрьский, Лесная ул., д.2 | III | 20 | ПАО "ТРК" Северные сети | ПС Вертикос 220 -> ПС Вертикос -> яч.8 -> ГРЩ КТПН №1, 2,3 | нет | - | - | - | - | - | -
1.340 | Областное государственное автономное учреждение здравоохранения "Александровская районная больница" | МУП "Комсервис" | ФАП с.Лукашкин Яр | Томская обл., Александровский р-н, с.Лукашкин Яр, ул.Центральная 20 | III |  | МУП "Комсервис" | ДЭС с.Лукашкин Яр МУП "Комсервис" | нет | - | - | - | - | - | -
1.341 | Областное государственное бюджетное учреждение здравоохранения "Бюро судебно-медицинской экспертизы Томской области" | АО "Томскэнергосбыт" | Стрежевское межрайнное отделение судебно-медицинской экспертизы | Томская обл., г. Стрежевой, Строителей ул., д.1, стр.9 | III | 0.5 | ПАО "ТРК" Северные сети | ПС Стрежевская -> Ф. яч.30 -> РП 3 -> Ф. яч. 12 -> ТП 34 | нет | - | - | - | - | - | -
1.342 | Областное государственное автономное учреждение здравоохранения "Стрежевская городская больница" | АО "Томскэнергосбыт" | Детская поликлиника | Томская обл., г. Стрежевой, Строителей ул., д. 1 | II | 25 | ПАО "ТРК" Северные сети | ПС Стрежевская -> Ф. яч.30 -> РП 3 -> Ф. яч. 12 -> ТП 34 | нет | - | - | - | - | - | -
1.343 | Областное государственное автономное учреждение здравоохранения "Стрежевская городская больница" | АО "Томскэнергосбыт" | ОВП | Томская обл., г. Стрежевой, Новая ул., д. 22, пом.1 | III | 5 | ПАО "ТРК" Северные сети | ПС "Совхозная" -> Ф. С1-7 -> РП 6 -> Ф. яч. 8 -> ТП 118 | нет | - | - | - | - | - | -
1.344 | Областное государственное автономное учреждение здравоохранения "Стрежевская городская больница" | АО "Томскэнергосбыт" | Молочная кухня | Томская обл., г. Стрежевой, мкр. 4-й, д. 401 | III | 25 | ПАО "ТРК" Северные сети | ПС Стрежевская -> Ф. яч.20 -> РП 4 -> Ф. яч. 21 -> ТП 48 | нет | - | - | - | - | - | -
1.345 | Областное государственное автономное учреждение здравоохранения "Стрежевская городская больница" | АО "Томскэнергосбыт" | Кабинет компьютерного томографа | Томская обл., г. Стрежевой, Строителей ул., д. 1 | II | 15 | ПАО "ТРК" Северные сети | ПС Стрежевская -> Ф. яч.30 -> РП 3 -> Ф. яч. 12 -> ТП 35 | нет | - | - | - | - | - | -
1.346 | Областное государственное автономное учреждение здравоохранения "Стрежевская городская больница" | АО "Томскэнергосбыт" | Детское отделение | Томская обл., г. Стрежевой, Строителей ул., д. 1 | II | 70 | ПАО "ТРК" Северные сети | ПС Стрежевская -> Ф. яч.30 -> РП 3 -> Ф. яч. 12 -> ТП 34 | нет | - | - | - | - | - | -
1.347 | Областное государственное автономное учреждение здравоохранения "Стрежевская городская больница" | АО "Томскэнергосбыт" | Терапия, ввод №1, №2 | Томская обл., г. Стрежевой, Строителей ул., д. 1 | II(I) | 50 | ПАО "ТРК" Северные сети | ПС Стрежевская -> Ф. яч.36 -> РП 1 -> Ф. яч.13 -> ТП 36 | нет | - | - | - | - | - | -
1.348 | Областное государственное автономное учреждение здравоохранения "Стрежевская городская больница" | АО "Томскэнергосбыт" | Гараж | Томская обл., г. Стрежевой, Строителей ул., д. 1 | III | 100 | ПАО "ТРК" Северные сети | ПС Стрежевская -> Ф. яч.30 -> РП 3 -> Ф. яч. 12 -> ТП 34 | нет | - | - | - | - | - | -
1.349 | Областное государственное автономное учреждение здравоохранения "Стрежевская городская больница" | АО "Томскэнергосбыт" | Морг | Томская обл., г. Стрежевой, Строителей ул., д. 1 | II | 10 | ПАО "ТРК" Северные сети | ПС Стрежевская -> Ф. яч.30 -> РП 3 -> Ф. яч. 12 -> ТП 34 | нет | - | - | - | - | - | -
1.350 | Областное государственное автономное учреждение здравоохранения "Стрежевская городская больница" | АО "Томскэнергосбыт" | Инфекционое отделение | Томская обл., г. Стрежевой, Строителей ул., д. 1 | II | 30 | ПАО "ТРК" Северные сети | ПС Стрежевская -> Ф. яч.30 -> РП 3 -> Ф. яч. 12 -> ТП 34 | нет | - | - | - | - | - | -
1.351 | Областное государственное автономное учреждение здравоохранения "Стрежевская городская больница" | АО "Томскэнергосбыт" | Пищеблок | Томская обл., г. Стрежевой, Строителей ул., д. 1 | II | 50 | ПАО "ТРК" Северные сети | ПС Стрежевская -> Ф. яч.30 -> РП 3 -> Ф. яч. 12 -> ТП 35 | нет | - | - | - | - | - | -
1.352 | Областное государственное автономное учреждение здравоохранения "Стрежевская городская больница" | АО "Томскэнергосбыт" | Поликлиника, ввод №1, №2 | Томская обл., г. Стрежевой, Строителей ул., д. 1 | II | 130 | ПАО "ТРК" Северные сети | ПС Стрежевская -> Ф. яч.36 -> РП 1 -> Ф. яч.13 -> ТП 36 | нет | - | - | - | - | - | -
1.353 | Областное государственное автономное учреждение здравоохранения "Стрежевская городская больница" | АО "Томскэнергосбыт" | Стационар, ввод №1, №2 | Томская обл., г. Стрежевой, Строителей ул., д. 1 | I | 200 | ПАО "ТРК" Северные сети | ПС Стрежевская -> Ф. яч.30 -> РП 3 -> Ф. яч. 12 -> ТП 34 | нет | - | - | - | - | - | -
1.354 | Областное государственное автономное учреждение здравоохранения "Стрежевская городская больница" | АО "Томскэнергосбыт" | ЦТП №17, ввод №1, №2 | Томская обл., г. Стрежевой, Строителей ул., д. 1, Строение 14 | II | 110 | ПАО "ТРК" Северные сети | ПС Стрежевская -> Ф. яч.30 -> РП 3 -> Ф. яч. 12 -> ТП 35 | нет | - | - | - | - | - | -
1.355 | Межмуниципальный отдел Министерства внутренних дел Российской Федерации "Стрежевской" Управления Министерства внутренних дел Российской Федерации по Томской области | АО "Томскэнергосбыт" | Административное здание ГОВД | Томская обл., г. Стрежевой, мкр. 4-й, д. 441 | III | 55 | ПАО "ТРК" Северные сети | ПС Стрежевская -> РП 4 -> Ф. яч. 5 -> ТП 40б | нет | - | - | - | - | - | -
1.356 | Межмуниципальный отдел Министерства внутренних дел Российской Федерации "Стрежевской" Управления Министерства внутренних дел Российской Федерации по Томской области | АО "Томскэнергосбыт" | Пункт технического осмотра ГИБДД | Томская обл., г. Стрежевой, Вахская ул., д. 54 | III | 10 | ПАО "ТРК" Северные сети | ПС Стрежевская -> Ф. яч.24 -> РП 2 -> Ф. яч. 19 -> ТП 144 | нет | - | - | - | - | - | -
1.357 | Межмуниципальный отдел Министерства внутренних дел Российской Федерации "Стрежевской" Управления Министерства внутренних дел Российской Федерации по Томской области | АО "Томскэнергосбыт" | Опорный пункт | Томская обл., г. Стрежевой, мкр. 2-й, д. 237, помещение 10а | III | 15 | ПАО "ТРК" Северные сети | ПС Стрежевская -> Ф. яч.36 -> РП 1 -> Ф. яч.13 -> ТП 23 | нет | - | - | - | - | - | -
1.358 | Межмуниципальный отдел Министерства внутренних дел Российской Федерации "Стрежевской" Управления Министерства внутренних дел Российской Федерации по Томской области | АО "Томскэнергосбыт" | Участковый пункт милиции | Томская обл., г. Стрежевой, Строителей ул., д. 60/1, помещение 4 | III | 15 | ПАО "ТРК" Северные сети | ПС Стрежевская -> Ф. яч.30 -> РП 4 -> Ф. яч. 17 -> ТП 41 | нет | - | - | - | - | - | -
1.359 | Межмуниципальный отдел Министерства внутренних дел Российской Федерации "Стрежевской" Управления Министерства внутренних дел Российской Федерации по Томской области | АО "Томскэнергосбыт" | Отделение полиции №12 с.Александровское | Томская обл., Александровский р-н, с. Александровское, Лебедева ул., д. 2 | III | 20 | ПАО "ТРК" Северные сети | ПС Александровская -> Ф. яч.4 -> ТП А-1004-8 | нет | - | - | - | - | - | -
1.360 | Межмуниципальный отдел Министерства внутренних дел Российской Федерации "Стрежевской" Управления Министерства внутренних дел Российской Федерации по Томской области | АО "Томскэнергосбыт" | Административное здание ОГИБДД | Томская обл., г. Стрежевой, мкр. 4-й, д. 439 | III | 15 | ПАО "ТРК" Северные сети | ПС Стрежевская -> РП 4 -> Ф. яч. 5 -> ТП 40б | нет | - | - | - | - | - | -
1.361 | Межмуниципальный отдел Министерства внутренних дел Российской Федерации "Стрежевской" Управления Министерства внутренних дел Российской Федерации по Томской области | АО "Томскэнергосбыт" | Гараж №18 | Томская обл., г. Стрежевой, мкр. 4-й, д. 441, Строение 1 | III | 5 | ПАО "ТРК" Северные сети | ПС Стрежевская -> Ф. яч.30 -> РП 4 -> Ф. яч. 8 -> ТП 40б | нет | - | - | - | - | - | -
1.362 | Межмуниципальный отдел Министерства внутренних дел Российской Федерации "Стрежевской" Управления Министерства внутренних дел Российской Федерации по Томской области | АО "Томскэнергосбыт" | Гараж №21-26 | Томская обл., г. Стрежевой, мкр. 4-й, д. 441, Строение 1 | III | 5 | ПАО "ТРК" Северные сети | ПС Стрежевская -> РП 4 -> Ф. яч. 5 -> ТП 40б | нет | - | - | - | - | - | -
1.363 | Межмуниципальный отдел Министерства внутренних дел Российской Федерации "Стрежевской" Управления Министерства внутренних дел Российской Федерации по Томской области | АО "Томскэнергосбыт" | Административное здание (УФСКН) | Томская обл., г. Стрежевой, мкр. 4-й, д. 428/1 | III | 20 | ПАО "ТРК" Северные сети | ПС Стрежевская -> Ф. яч.30 -> РП 4 -> Ф. яч. 15 -> ТП 42б | нет | - | - | - | - | - | -
1.364 | Федеральное государственное казенное учреждение "Управление вневедомственной охраны войск национальной гвардии Российской Федерации по Томской области" | АО "Томскэнергосбыт" | Административное здание ГОВД | Томская обл., г. Стрежевой,ул. Им Н. Мержи, д. 3 | III | 40 | ПАО "ТРК" Северные сети | ПС Стрежевская -110 -> Ф. 7-14 > ТП 10/0,4 кВ № 16, РУ-0,4 КВ | нет | - | - | - | - | 0 | -
1.365 | Федеральное государственное казенное учреждение "Управление вневедомственной охраны войск национальной гвардии Российской Федерации по Томской области" | АО "Томскэнергосбыт" | Административное здание ГОВД | Томская обл., г. Стрежевой, мкр. 4-й, д. 441, д. 441 Строение 3 | III | 15 | ПАО "ТРК" Северные сети | ПС Стрежевская -> Ф. яч.20 -> РП 4 -> Ф. яч. 5 -> ТП 40б | да (акт от 11.06.2010) | - | - | - | - | - | -
1.366 | Областное государственное бюджетное учреждение "Стрежевское межрайонное ветеринарное управление" | АО "Томскэнергосбыт" | Ветеринарная клиника | Томская обл., г. Стрежевой, Новая ул., д. 151 | III | 8 | ПАО "ТРК" Северные сети | ПС "Совхозная" -> Ф. С1-12 -> РП 6 -> Ф. яч. 28 -> ТП 117 | нет | - | - | - | - | - | -
1.367 | Областное государственное бюджетное учреждение "Стрежевское межрайонное ветеринарное управление" | АО "Томскэнергосбыт" | Гараж №18 | Томская обл., г. Стрежевой, Коммунальная ул., блок 39 | III | 15 | ПАО "ТРК" Северные сети | ПС Стрежевская -> Ф. яч.16 -> РП 8 -> Ф. яч. 9 -> ТП 86 | нет | - | - | - | - | - | -
1.368 | Областное государственное бюджетное учреждение "Стрежевское межрайонное ветеринарное управление" | АО "Томскэнергосбыт" | Ветеринарная лечебница | Томская обл., Александровский р-н, с. Александровское, Партизанская ул., д. 88, Строение 1, пом.3а | III | 7 | ПАО "ТРК" Северные сети | ПС Александровская -> Ф. яч.8 -> ТП А-1008-7 | нет | - | - | - | - | - | -
1.369 | Публичное акционерное общество "Мобильные ТелеСистемы" | ООО "МТС ЭНЕРГО" / АО "Томскэнергосбыт" | PL_70_00037 (от СКС) | Томская обл., г. Северск | III | 15 | ООО "Электросети" ЗАТО Северск | ГПП-701 | нет | - | - | - | - | - | -
1.370 | Публичное акционерное общество "Мобильные ТелеСистемы" | ООО "МТС ЭНЕРГО" / АО "Томскэнергосбыт" | PL_70_00043 | Томская обл., г. Северск, Солнечная ул., д. 2/8 | III | 10 | ООО "Электросети" ЗАТО Северск | ГПП-701 | нет | - | - | - | - | - | -
1.371 | Публичное акционерное общество "Мобильные ТелеСистемы" | ООО "МТС ЭНЕРГО" / АО "Томскэнергосбыт" | PL_70_00079 | Томская обл., г. Северск, Братьев Иглаковых ул., д. 40 | III | 10 | ООО "Электросети" ЗАТО Северск | ГПП-701 | нет | - | - | - | - | - | -
1.372 | Публичное акционерное общество "Мобильные ТелеСистемы" | ООО "МТС ЭНЕРГО" / АО "Томскэнергосбыт" | PL_70_00106 | Томская обл., г. Северск, Автодорога 5/6, стр.22 | III | 15 | ООО "Сибирская электросеть" | ГПП-701 | нет | - | - | - | - | - | -
1.373 | Публичное акционерное общество "Мобильные ТелеСистемы" | ООО "МТС ЭНЕРГО" / АО "Томскэнергосбыт" | PL_70_00108 | Томская обл., г. Северск, Лесная ул., д. 1А | III | 15 | ООО "Электросети" ЗАТО Северск | ГПП-701 | нет | - | - | - | - | - | -
1.374 | Публичное акционерное общество "Мобильные ТелеСистемы" | ООО "МТС ЭНЕРГО" / АО "Томскэнергосбыт" | PL_70_00111 | Томская обл., г. Северск, Транспортная ул., д. 32 | III | 15 | ООО "Электросети" ЗАТО Северск | ГПП-701 | нет | - | - | - | - | - | -
1.375 | Публичное акционерное общество "Мобильные ТелеСистемы" | ООО "МТС ЭНЕРГО" / АО "Томскэнергосбыт" | PL_70_00224 | Томская обл., г. Северск, Парковая ул., д. 7 | III | 8 | ООО "Электросети" ЗАТО Северск | ГПП-701 | нет | - | - | - | - | - | -
1.376 | Публичное акционерное общество "Мобильные ТелеСистемы" | ООО "МТС ЭНЕРГО" / АО "Томскэнергосбыт" | PL_70_00247 | Томская обл., г. Северск, Горького ул., д. 29 | III | 15 | ООО "Электросети" ЗАТО Северск | ГПП-701 | нет | - | - | - | - | - | -
1.377 | Публичное акционерное общество "Мобильные ТелеСистемы" | ООО "МТС ЭНЕРГО" / АО "Томскэнергосбыт" | PL_70_00269 | Томская обл., г. Северск, Курчатова ул., д. 2 | III | 10 | ООО "Электросети" ЗАТО Северск | ГПП-701 | нет | - | - | - | - | - | -
1.378 | Публичное акционерное общество "Мобильные ТелеСистемы" | ООО "МТС ЭНЕРГО" / АО "Томскэнергосбыт" | PL_70_00270 | Томская обл., г. Северск, Кирова ул., д. 1А | III | 15 | ООО "Электросети" ЗАТО Северск | ГПП-701 | нет | - | - | - | - | - | -
1.379 | Публичное акционерное общество "Мобильные ТелеСистемы" | ООО "МТС ЭНЕРГО" / АО "Томскэнергосбыт" | PL_70_00275 | Томская обл., г. Северск, пр-т. Коммунистический, д. 57 | III | 10 | ООО "Электросети" ЗАТО Северск | ГПП-701 | нет | - | - | - | - | - | -
1.380 | Публичное акционерное общество "Мобильные ТелеСистемы" | ООО "МТС ЭНЕРГО" / АО "Томскэнергосбыт" | PL_70_00512 | Томская обл., г. Северск, пр-т. Коммунистический, д. 44 | III | 10 | ООО "Электросети" ЗАТО Северск | ГПП-701 | нет | - | - | - | - | - | -
1.381 | Публичное акционерное общество "Мобильные ТелеСистемы" | ООО "МТС ЭНЕРГО" / АО "Томскэнергосбыт" | PL_70_00524 | Томская обл., г. Северск, Победы ул., д. 8Б | III | 15 | ООО "Электросети" ЗАТО Северск | ГПП-701 | нет | - | - | - | - | - | -
1.382 | Публичное акционерное общество "Мобильные ТелеСистемы" | ООО "МТС ЭНЕРГО" / АО "Томскэнергосбыт" | PL_70_00537 | Томская обл., г. Северск, ул. 40 лет Октября, д. 4 | III | 15 | ООО "Электросети" ЗАТО Северск | ГПП-701 | нет | - | - | - | - | - | -
1.383 | Публичное акционерное общество "Мобильные ТелеСистемы" | ООО "МТС ЭНЕРГО" / АО "Томскэнергосбыт" | БС 70_0571 | Томская обл., г. Северск, ул. Калинина, д. 119 | III | 10 | ООО "Электросети" ЗАТО Северск | ГПП-701 -> ТП 287 | нет | - | - | - | - | - | -
1.384 | Публичное акционерное общество "Мобильные ТелеСистемы" | ООО "МТС ЭНЕРГО" / АО "Томскэнергосбыт" | Базовая станция №70-034 от ВРУ-0,4 кВ МЛПМУ "МСЧ "Строитель", ТП-301 ООО "Горсети"(ф.КМ-17 ПС "Коммунальная") | Томская обл., г. Томск, Алтайская ул., д. 159а | III | 8 | ООО "Горсети" | ПС Коммунальная -> Ф. Ф.КМ-17 -> ТП 301 -> ГРЩМедсанчасть №17172 -> ГРЩОАО "МТС", ул.Алтайская,159а, 16131 | нет | - | - | - | - | - | -
1.385 | Публичное акционерное общество "Мобильные ТелеСистемы" | ООО "МТС ЭНЕРГО" / АО "Томскэнергосбыт" | Базовая станция №70-278 от ВРУ-0,4 кВ жилого дома ТП-560 ООО "Горсети" (ф.802 ПС "Восточная") | Томская обл., г. Томск, Мичурина ул., д. 8/1 | III | 14 | ООО "Горсети" | ПС Восточная -> Ф. Ф.802 -> ТП 560 -> ГРЩОАО"МТС", ул.Мичурина, 8/1, 16131 | нет | - | - | - | - | - | -
1.386 | Публичное акционерное общество "Мобильные ТелеСистемы" | ООО "МТС ЭНЕРГО" / АО "Томскэнергосбыт" | Базовая станция №70-060 от ТП-9 ООО "Горсети" (ф.814 ПС "Восточная") | Томская обл., г. Томск, Центральная ул., д. 15 | III | 14 | ООО "Горсети" | ПС Восточная -> Ф. Ф.814 -> ТП 9 -> ГРЩОАО "МТС"; 16131 | нет | - | - | - | - | - | -
1.387 | Публичное акционерное общество "Мобильные ТелеСистемы" | ООО "МТС ЭНЕРГО" / АО "Томскэнергосбыт" | Базовая станция №70-092 от ТП-188 ООО "Горсети" (ф.835, 818 ПС "Восточная") | Томская обл., г. Томск, Ивана Черных ул., д. 123 | III | 12 | ООО "Горсети" | ПС Восточная -> Ф. фидер С-17, Ф. Ф.835 -> ТП 188 -> ГРЩОАО "МТС", 16131 | нет | - | - | - | - | - | -
1.388 | Публичное акционерное общество "Мобильные ТелеСистемы" | ООО "МТС ЭНЕРГО" / АО "Томскэнергосбыт" | Базовая станция №70-084 от ТП 611-46 ООО "Горсети" (ф.430 ПС "Северная") | Томская обл., г. Томск, Пушкина ул., д. 31 | III | 7 | ООО "Горсети" | ПС Северная -> Ф. ф. 430 -> ТП 611-46 -> ГРЩОАО "МТС"; 16131 | нет | - | - | - | - | - | -
1.389 | Публичное акционерное общество "Мобильные ТелеСистемы" | ООО "МТС ЭНЕРГО" / АО "Томскэнергосбыт" | Базовая станция №70-390 от ТП-192 ООО "Горсети" (ф.835 ПС "Восточная") | Томская обл., г. Томск, Иркутский тракт., д. 118/1 | III | 13 | ООО "Горсети" | ПС Восточная -> Ф. фидер С-17, Ф. Ф.835 -> ТП 192 -> ГРЩОАО "МТС"; 16131 | нет | - | - | - | - | - | -
1.390 | Публичное акционерное общество "Мобильные ТелеСистемы" | ООО "МТС ЭНЕРГО" / АО "Томскэнергосбыт" | Базовая станция №70-282 от ТП 605-20 ООО "Горсети" (ф.620 ПС "ТЭЦ-1") | Томская обл., г. Томск, Ленина пр-т., д. 55 | III | 13 | ООО "Горсети" | ПС ТЭЦ-1 -> Ф. Ф.620 -> ТП 605-20 -> ГРЩОАО "МТС"; 16131 | нет | - | - | - | - | - | -
1.391 | Публичное акционерное общество "Мобильные ТелеСистемы" | ООО "МТС ЭНЕРГО" / АО "Томскэнергосбыт" | Базовая станция №70-392 от ТП-366 ООО "Горсети" (ф.124 ПС "Каштак") | Томская обл., г. Томск, Мира пр-т., д. 52 | III | 10 | ООО "Горсети" | ПС Каштак -> Ф. Ф.134 -> ТП 366 -> ГРЩОАО "МТС"; 16131 | нет | - | - | - | - | - | -
1.392 | Публичное акционерное общество "Мобильные ТелеСистемы" | ООО "МТС ЭНЕРГО" / АО "Томскэнергосбыт" | Базовая станция №70448 от ТП-277 ООО "Горсети" (ф. КМ-11 ПС "Коммунальная") | Томская обл., г. Томск, Лебедева ул., д. 65 | III | 7.5 | ООО "Горсети" | ПС Коммунальная -> Ф. Ф.КМ-11 -> ТП 277 -> ГРЩОАО "МТС"; 16131 | нет | - | - | - | - | - | -
1.393 | Публичное акционерное общество "Мобильные ТелеСистемы" | ООО "МТС ЭНЕРГО" / АО "Томскэнергосбыт" | Базовая станция №70058 от РП "Профсоюзный" ООО "Горсети" (ф. 933 ПС "Западная") | Томская обл., г. Томск, 5 Армии ул., д. 15 | III | 15 | ООО "Горсети" | ПС Западная -> Ф. Ф.933 -> РП Профсоюзный -> ГРЩОАО "МТС"; 16131 | нет | - | - | - | - | - | -
1.394 | Публичное акционерное общество "Мобильные ТелеСистемы" | ООО "МТС ЭНЕРГО" / АО "Томскэнергосбыт" | Базовая станция №700016 | Томская обл., г. Томск, Киевская ул., д. 78/2 | III | 15 | ООО "Горсети" | ЭС ГРЭС-2 -> Ф. Ф.1007 -> ТП 67 -> ГРЩОАО "МТС"; 16131 | нет | - | - | - | - | - | -
1.395 | Публичное акционерное общество "Мобильные ТелеСистемы" | ООО "МТС ЭНЕРГО" / АО "Томскэнергосбыт" | Базовая станция №70372 от ЩРС-0,4 кВ в помещении №701, от ТП ОАО "ОЭЗ ТВТ "Томск" (ф.31, 34 ПС "Академическая") | Томская обл., г. Томск,Академический пр-т., д. 8/8 | III | 7 | ООО "Горсети" | ПС Восточная -> Ф. ЛЭП 35-21 -> ПС Академическая -> ГРЩАК-31 -> ТП ЦИТ -> ГРЩОАО "МТС"; 16131 | нет | - | - | - | - | - | -
1.396 | Публичное акционерное общество "Мобильные ТелеСистемы" | ООО "МТС ЭНЕРГО" / АО "Томскэнергосбыт" | Базовая станция №70845 от гр.6 ЭЩ-331-0,4 кВ РП-15, ТП "ОЭЗ-4" ОАО "ОЭЗ" (ф.26, 28 ПС "Академическая") | Томская обл., г. Томск, Развития пр-т., д. 3 | III | 5 | ПАО "ТРК" Центральные сети | ПС Восточная -> Ф. ЛЭП 35-21 -> ПС Академическая -> ГРЩАК-26 -> ТП КТПН "ОЭЗ-4" -> ГРЩОАО "МТС"; 16131 | нет | - | - | - | - | - | -
1.397 | Публичное акционерное общество "Мобильные ТелеСистемы" | ООО "МТС ЭНЕРГО" / АО "Томскэнергосбыт" | Базовая станция №70014 от ПР-0,4 кВ №19 на 10 этаже здания, от ВРУ-0,4 кВ здания, от ТП 603-16, ТП 603-17 ООО "Горсети" (ф.620 ПС "ТЭЦ-1") | Томская обл., г. Томск, Гагарина ул., д. 56 | III | 15 | ООО "Горсети" | ПС ТЭЦ-1 -> Ф. Ф.610 -> ТП 603-16 -> ГРЩАдмин.здание,№17061 -> ГРЩОАО "МТС"; 16131 | нет | - | - | - | - | - | -
1.398 | Публичное акционерное общество "Мобильные ТелеСистемы" | ООО "МТС ЭНЕРГО" / АО "Томскэнергосбыт" | Базовая станция №70464 от ТП-91 ООО "Горсети" (ф. О-3 ПС "Октябрьская") | Томская обл., Томский р-н, п. Зональная Станция, Строительная ул., д. 2/1 | III | 15 | ООО "Горсети" | ПС Октябрьская -> оп.ВЛО-3 -> РП Сибкартель -> ГРЩСК-1 -> ТП 91 -> ГРЩОАО "МТС"; 16131 | нет | - | - | - | - | - | -
1.399 | Публичное акционерное общество "Мобильные ТелеСистемы" | ООО "МТС ЭНЕРГО" / АО "Томскэнергосбыт" | БС№70456 от яч.1 гр.4 РУ-0,4 кВ ТП 604-86 ООО "Горсети" (ф. ТЗ-13 ПС "ТИЗ") | Томская обл., г. Томск, Учебная ул., д. 39/2 | III | 15 | ООО "Горсети" | ПС ТИЗ -> ГРЩТЗ-13 -> ТП 604-86 -> ГРЩОАО "МТС"; 16131 | нет | - | - | - | - | - | -
1.400 | Публичное акционерное общество "Мобильные ТелеСистемы" | ООО "МТС ЭНЕРГО" / АО "Томскэнергосбыт" | БС №70388 от ТП-218 ООО "Горсети" (ф.827 ПС "Восточная") | Томская обл., г. Томск, тракт. Чулымский, д. 15 | III | 15 | ООО "Горсети" | ПС Восточная -> Ф. фидер С-17, Ф. Ф.827 -> ТП 218 -> ГРЩОАО "МТС"; 16131 | нет | - | - | - | - | - | -
1.401 | Публичное акционерное общество "Мобильные ТелеСистемы" | ООО "МТС ЭНЕРГО" / АО "Томскэнергосбыт" | БС №70450 от ТП 270 ООО "Горсети" (ф.911 ПС "Западная") | Томская обл., г. Томск, Первомайская ул., д. 63/1 | III | 10 | ООО "Горсети" | ПС Восточная -> Ф. Ф.834 -> РП Мичуринский -> Ф. ф.М-6 -> ТП 230 -> ГРЩОАО "МТС"; 16131 | нет | - | - | - | - | - | -
1.402 | Публичное акционерное общество "Мобильные ТелеСистемы" | ООО "МТС ЭНЕРГО" / АО "Томскэнергосбыт" | БС №70182 от гр.9 аппаратной РРС-18 ОАО "СибПТУС", КТПН 100/10/0,4 кВ (ф. А-1004 ПС "Александровская") | Томская обл., Александровский р-н, с. Александровское | III | 22 | ПАО "ТРК" Северные сети | ПС Александровская -> Ф. яч.4 -> ТП КТПН-63кВА -> ГРЩОАО "МТС"; 16131 | нет | - | - | - | - | - | -
1.403 | Публичное акционерное общество "Мобильные ТелеСистемы" | ООО "МТС ЭНЕРГО" / АО "Томскэнергосбыт" | БС №70267 от гр.3 РРС-30 ОАО "СибПТУС", КТПН 25-6/0,4 кВ "124км" (яч.10 ПС "Останино") | Томская обл., Парабельский р-н, тер. Урманское 124 км | III | 5 | ПАО "ТРК" Северные сети | ПС Парабель 110/10 -> ГРЩС 104 -> ПС Лугинецкая -> ГРЩС-105 (на пс Останино, пс Калиновая) -> ПС Останинская -> Ф. яч.10 -> ТП 25-6 -> ГРЩ0,4 кВ/ОАО "МТС"; 16131 | нет | - | - | - | - | - | -
1.404 | Публичное акционерное общество "Мобильные ТелеСистемы" | ООО "МТС ЭНЕРГО" / АО "Томскэнергосбыт" | БС СС №70476 от яч.4 гр.1, яч.3 гр.1 РУ-0,4 кВ ТП 671-9 ООО "Горсети" (ф.508 ПС "Южная") | Томская обл., г. Томск, Кирова пр-т., д. 23 | III | 10 | ООО "Горсети" | ПС Южная -> Ф. Ф.508 -> ТП 671-9 -> ГРЩОАО "МТС"; 16131 | нет | - | - | - | - | - | -
1.405 | Публичное акционерное общество "Мобильные ТелеСистемы" | ООО "МТС ЭНЕРГО" / АО "Томскэнергосбыт" | БС СС №700454 | Томская обл., г. Томск, Иркутский тракт., д. 65, корп. 14 | III | 30 | ООО "Горсети" | ПС Восточная -> Ф. Ф.824 -> ТП 82 -> ГРЩОАО "МТС", 16131 | нет | - | - | - | - | - | -
1.406 | Публичное акционерное общество "Мобильные ТелеСистемы" | ООО "МТС ЭНЕРГО" / АО "Томскэнергосбыт" | БС СС №70320 от оп.№12 ВЛ-0,4 кВ ТП HM-3-3 ПАО "ТРК" (ф.НМ-3 ПС "Ново-Мариинка") | Томская обл., Первомайский р-н, п. Орехово, Ленина ул., д. 1в | III | 7 | ПАО "ТРК" Восточные сети | ТП НМ-3-3 -> ГРЩОАО "МТС"; 16131 | нет | - | - | - | - | - | -
1.407 | Публичное акционерное общество "Мобильные ТелеСистемы" | ООО "МТС ЭНЕРГО" / АО "Томскэнергосбыт" | БС СС №70244 отТП БД13-18 ПАО "ТРК" (ф.БД-13 ПС "Б.-Дорохово") | Томская обл., Асиновский р-н, с. Ягодное, ул. Стадионная, д. 9 | III | 10 | ПАО "ТРК" Восточные сети | ПС Б-Дорохово 35/10 -> ПС"Б-Дорохово" -> ГРЩБД-13 -> ТП БД-13-18 -> ГРЩОАО "МТС"; 16131 | нет | - | - | - | - | - | -
1.408 | Публичное акционерное общество "Мобильные ТелеСистемы" | ООО "МТС ЭНЕРГО" / АО "Томскэнергосбыт" | БС СС №70452 от п.8 гр.4 РУ-0,4 кВ ТП-55 ОАО "РЖД" (ф.Н-5 РП "Нахимовский") | Томская обл., г. Томск, Елизаровых ул., д. 31 | III | 15 | ОАО "РЖД" | ЭС ГРЭС-2 -> Ф. Ф.1007 -> РП Нахимовский -> ГРЩН-5 -> ТП 55 | нет | - | - | - | - | - | -
1.409 | Публичное акционерное общество "Мобильные ТелеСистемы" | ООО "МТС ЭНЕРГО" / АО "Томскэнергосбыт" | БС СС №70064 от ВРУ-0,4 кВ жилого дома, ТП-466 ООО "Горсети"(ф.Со-3 РП "Солнечный") | Томская обл., г. Томск, Клюева ул., д. 2 | III | 15 | ООО "Горсети" | ПС Солнечная -> Ф. Ф.СЛ-6 -> ТП 466 -> ГРЩОАО "МТС"; 16131 | нет | - | - | - | - | - | -
1.410 | Публичное акционерное общество "Мобильные ТелеСистемы" | ООО "МТС ЭНЕРГО" / АО "Томскэнергосбыт" | БС СС №70067 от ВРУ-0,4 кВ жилого дома,ТП-179 ООО "Горсети" (ф.Сб-9 РП "Сибирский", ф. Км-9 ПС Коммунальная) | Томская обл., г. Томск, Нижний пер., д. 45 | III | 15 | ООО "Горсети" | ПС Коммунальная -> Ф. ф.КМ-7 -> ТП 179 -> ГРЩОАО "МТС", пер. Нижний, 45; 16131 | нет | - | - | - | - | - | -
1.411 | Публичное акционерное общество "Мобильные ТелеСистемы" | ООО "МТС ЭНЕРГО" / АО "Томскэнергосбыт" | БС СС №70063 от ТП-214 ООО "Горсети" (ф.834 ПС "Восточная") | Томская обл., г. Томск, Суворова ул., д. 5 | III | 15 | ООО "Горсети" | ПС Восточная -> Ф. Ф.834 -> ТП 214 -> ГРЩОАО "МТС"; 16131 | нет | - | - | - | - | - | -
1.412 | Публичное акционерное общество "Мобильные ТелеСистемы" | ООО "МТС ЭНЕРГО" / АО "Томскэнергосбыт" | БС СС №70025 от ТП-387 ООО "Горсети" (ф. О-37 ПС Октябрьская) | Томская обл., г. Томск, Богдана Хмельницкого ул., д. 41 | III | 15 | ООО "Горсети" | ПС Октябрьская -> оп.ВЛО-37 -> ТП 387 -> ГРЩОАО "МТС"; 16131 | нет | - | - | - | - | - | -
1.413 | Публичное акционерное общество "Мобильные ТелеСистемы" | ООО "МТС ЭНЕРГО" / АО "Томскэнергосбыт" | БС СС №70073 от ТП 611-81 ООО "Горсети" (ф.405 ПС Северная) | Томская обл., г. Томск, ул. Старо-Деповская, д. 1 | III | 15 | ООО "Горсети" | ПС Северная -> Ф. ф. 405 -> ТП 611-81 -> ГРЩОАО "МТС"; 16131 | нет | - | - | - | - | - | -
1.414 | Публичное акционерное общество "Мобильные ТелеСистемы" | ООО "МТС ЭНЕРГО" / АО "Томскэнергосбыт" | БС СС №70035 от ТП-483 ООО "Горсети" (ф.Км-18 ПС Коммунальная) | Томская обл., г. Томск, ул. Степана Разина, д. 19 | III | 15 | ООО "Горсети" | ПС Коммунальная -> Ф. Ф.КМ-18 -> ТП 483 -> ГРЩОАО "МТС"; 16131 | нет | - | - | - | - | - | -
1.415 | Публичное акционерное общество "Мобильные ТелеСистемы" | ООО "МТС ЭНЕРГО" / АО "Томскэнергосбыт" | Базовая станция БС-70-300 | Томская обл., г. Томск, Карла Маркса ул., д. 44 | III | 7 | ООО "Горсети" | ПС ТЭЦ-1 -> ГРЩяч 10 Хоз.нужды -> Ф. Ф.601 -> ТП 610-32 -> ГРЩБС-70-300 | нет | - | - | - | - | - | -
1.416 | Публичное акционерное общество "Мобильные ТелеСистемы" | ООО "МТС ЭНЕРГО" / АО "Томскэнергосбыт" | Базовая станция №70-048 | Томская обл., г. Томск, Мира пр-т., д. 41 | III | 10 | ООО "Горсети" | ПС Каштак -> Ф. Ф.127 -> ТП 248 -> ГРЩБС-70-048 | нет | - | - | - | - | - | -
1.417 | Публичное акционерное общество "Мобильные ТелеСистемы" | ООО "МТС ЭНЕРГО" / АО "Томскэнергосбыт" | Базовая станция БС-70-121 | Томская обл., Томский р-н, п. Ключи, Центральная ул., д. 1в | III | 14 | ООО "Горсети" | данные отсутствуют | нет | - | - | - | - | - | -
1.418 | Публичное акционерное общество "Мобильные ТелеСистемы" | ООО "МТС ЭНЕРГО" / АО "Томскэнергосбыт" | Базовая станция БС-70-046 | Томская обл., г. Томск, Карла Маркса ул., д. 56 | III | 15 | ООО "Горсети" | ПС Правобережная -> Ф. Ф.710 -> ТП 610-70 -> ГРЩБС №700046 | нет | - | - | - | - | - | -
1.419 | Публичное акционерное общество "Мобильные ТелеСистемы" | ООО "МТС ЭНЕРГО" / АО "Томскэнергосбыт" | Базовая станция БС 700148 | Томская обл., г. Томск, п. Спутник, д. 70/40 | III | 15 | ООО "Горсети" | ПС Восточная -> Ф. ЛЭП 35-27 -> ПС Спутник, ФГНУ "НИИ ЯФ" -> Ф. ф. С-1 -> ТП 528 -> ГРЩБС-70-148 | нет | - | - | - | - | - | -
1.420 | Публичное акционерное общество "Мобильные ТелеСистемы" | ООО "МТС ЭНЕРГО" / АО "Томскэнергосбыт" | Базовая станция БС-70-088 | Томская обл., г. Томск, Фрунзе пр-т., д. 46 | III | 15 | ООО "Горсети" | ПС ТЭЦ-1 -> Ф. ф.623 -> ТП 603-19 -> ГРЩБС 031,380 | нет | - | - | - | - | - | -
1.421 | Публичное акционерное общество "Мобильные ТелеСистемы" | ООО "МТС ЭНЕРГО" / АО "Томскэнергосбыт" | Базовая станция БС-70-042 | Томская обл., г. Томск, Ивана Черных ул., д. 96 | III | 8 | ООО "Горсети" | ПС Восточная -> Ф. Ф.838 -> ТП 334 -> ГРЩБС-70-042 | нет | - | - | - | - | - | -
1.422 | Публичное акционерное общество "Мобильные ТелеСистемы" | ООО "МТС ЭНЕРГО" / АО "Томскэнергосбыт" | Базовая станция БС-70-026 | Томская обл., г. Томск, Кирова пр-т., д. 14А | III | 15 | ООО "Горсети" | ПС Южная -> Ф. Ф.550 -> ТП 605-23 А -> ГРЩБС Э01455,11 | нет | - | - | - | - | - | -
1.423 | Публичное акционерное общество "Мобильные ТелеСистемы" | ООО "МТС ЭНЕРГО" / АО "Томскэнергосбыт" | Базовая станция БС-70-086 | Томская обл., г. Томск, Крылова ул., д. 12А | III | 5 | ООО "Горсети" | ПС ТЭЦ-1 -> ГРЩяч 10 Хоз.нужды -> Ф. Ф.603 -> РП Центральный -> Ф. Ф. Ц-1 -> ТП 604-51 -> ГРЩБС_70-086 | нет | - | - | - | - | - | -
1.424 | Публичное акционерное общество "Мобильные ТелеСистемы" | ООО "МТС ЭНЕРГО" / АО "Томскэнергосбыт" | Базовая станция БС-70-068 | Томская обл., г. Томск, Елизаровых ул., д. 70А | III | 15 | ООО "Горсети" | ЭС ГРЭС-2 -> Ф. Ф.1010 -> ТП 355 -> ГРЩБС 035,380 | нет | - | - | - | - | - | -
1.425 | Публичное акционерное общество "Мобильные ТелеСистемы" | ООО "МТС ЭНЕРГО" / АО "Томскэнергосбыт" | Базовая станция БС-70-096 | Томская обл., г. Томск, Сибирская ул., д. 29/1 | III | 10 | ООО "Горсети" | ПС Коммунальная -> Ф. ф.КМ-16 -> РП Тверская -> Ф. Ф.Тв-7 -> ТП 327 -> ГРЩБС-70-096 | нет | - | - | - | - | - | -
1.426 | Публичное акционерное общество "Мобильные ТелеСистемы" | ООО "МТС ЭНЕРГО" / АО "Томскэнергосбыт" | Базовая станция БС-70142 | Томская обл., г. Томск, ул. Энергетическая, д. 1 | III | 10 | ПАО "Россети" | ПС Восточная -> Ф. Ф.822 -> ТП 822-1 | нет | - | - | - | - | - | -
1.427 | Публичное акционерное общество "Мобильные ТелеСистемы" | ООО "МТС ЭНЕРГО" / АО "Томскэнергосбыт" | БС №70071 от ТП 940-30 | Томская обл., г. Томск, Профсоюзная ул., д. 28/1, корп. 8 | III | 15 | ООО "Горсети" | ПС Западная -> Ф. Ф.940 -> ТП 940-30 -> ГРЩОАО "МТС"; 16131 | нет | - | - | - | - | - | -
1.428 | Публичное акционерное общество "Мобильные ТелеСистемы" | ООО "МТС ЭНЕРГО" / АО "Томскэнергосбыт" | БС №70146 от ТП-331 | Томская обл., г. Томск, Лебедева ул., д. 105 | III | 10 | ООО "Горсети" | ЭС ГРЭС-2 -> Ф. Ф.10-38 -> ТП 331 -> ГРЩОАО "МТС"; 16131 | нет | - | - | - | - | - | -
1.429 | Публичное акционерное общество "Мобильные ТелеСистемы" | ООО "МТС ЭНЕРГО" / АО "Томскэнергосбыт" | БС №70085 от ТП-286 | Томская обл., г. Томск, Карла Ильмера ул., д. 15/1 | III | 15 | ООО "Горсети" | ПС Каштак -> Ф. Ф.111 -> ТП 286 -> ГРЩОАО "МТС"; 16131 | нет | - | - | - | - | - | -
1.430 | Публичное акционерное общество "Мобильные ТелеСистемы" | ООО "МТС ЭНЕРГО" / АО "Томскэнергосбыт" | БС №70149 от ТП 671-72 | Томская обл., г. Томск, Красноармейская ул., д. 151 | III | 15 | ООО "Горсети" | ПС ТИЗ -> ГРЩТЗ-17 -> ТП 671-72 -> ГРЩОАО "МТС"; 16131 | нет | - | - | - | - | - | -
1.431 | Публичное акционерное общество "Мобильные ТелеСистемы" | ООО "МТС ЭНЕРГО" / АО "Томскэнергосбыт" | БС №70252 от КТП-СА-10-1 ОАО "РЖД" (ф. ПС "Сайга") | Томская обл., Верхнекетский р-н, п. Сайга, ул. И.Туркенича, д. 2а | III | 5 | ОАО "РЖД" | ПС Сайга 110/10 -> ПС"Сайга" -> ГРЩСА-10 -> ТП СА-10-1 -> ГРЩОАО "МТС" БС №70252; 16131 | нет | - | - | - | - | - | -
1.432 | Публичное акционерное общество "Мобильные ТелеСистемы" | ООО "МТС ЭНЕРГО" / АО "Томскэнергосбыт" | БС №70051 от ТП 671-25 ООО "Горсети" | Томская обл., г. Томск, Московский тракт., д. 19/1 | III | 15 | ООО "Горсети" | ПС Южная -> Ф. Ф.544 -> ТП 671-25 -> ГРЩОАО "МТС"; 16131 | нет | - | - | - | - | - | -
1.433 | Публичное акционерное общество "Мобильные ТелеСистемы" | ООО "МТС ЭНЕРГО" / АО "Томскэнергосбыт" | БС №70082 от ТП 434 ООО "Горсети" | Томская обл., г. Томск, Мичурина ул., д. 110 | III | 15 | ООО "Горсети" | ПС Северо-Восточная -> Ф. Ф.ВС-7 -> ТП 434 -> ГРЩОАО "МТС"; 16131 | нет | - | - | - | - | - | -
1.434 | Публичное акционерное общество "Мобильные ТелеСистемы" | ООО "МТС ЭНЕРГО" / АО "Томскэнергосбыт" | БС №70147 от ТП-611-30 ООО "Горсети" (ф.409 ПС "Северная") | Томская обл., г. Томск, Шишкова ул., д. 20 | III | 10 | ООО "Горсети" | ПС Северная -> Ф. яч. 409 -> ТП 611-30 -> ГРЩОАО "МТС"; 16131 | нет | - | - | - | - | - | -
1.435 | Публичное акционерное общество "Мобильные ТелеСистемы" | ООО "МТС ЭНЕРГО" / АО "Томскэнергосбыт" | БС №70065 от ТП-227 ООО "Горсети" | Томская обл., г. Томск, пер. Пржевальского, д. 27/2 | III | 10 | ООО "Горсети" | ПС Октябрьская -> оп.ВЛО-2 -> ТП 227 -> ГРЩОАО "МТС"; 16131 | нет | - | - | - | - | - | -
1.436 | Публичное акционерное общество "Мобильные ТелеСистемы" | ООО "МТС ЭНЕРГО" / АО "Томскэнергосбыт" | БС №70087 от ТП-738 ООО "Горсети" | Томская обл., г. Томск, ул. Архитекторов, д. 3 | III | 15 | ООО "Горсети" | ПС Солнечная -> Ф. ф. СЛ-16 -> РП Заречный -> Ф. Ф.Зр-9 -> ТП 738 -> ГРЩОАО "МТС"; 16131 | нет | - | - | - | - | - | -
1.437 | Публичное акционерное общество "Мобильные ТелеСистемы" | ООО "МТС ЭНЕРГО" / АО "Томскэнергосбыт" | БС №70087 от ТП-642 ООО "Горсети" | Томская обл., г. Томск, Урожайный пер., д. 31 | III | 15 | ООО "Горсети" | ПС Каштак -> Ф. Ф.131 -> ТП 642 -> ГРЩОАО "МТС"; 16131 | нет | - | - | - | - | - | -
1.438 | Публичное акционерное общество "Мобильные ТелеСистемы" | ООО "МТС ЭНЕРГО" / АО "Томскэнергосбыт" | БС №70196 от ТП 942-81 ООО "Горсети" (ф.942 ПС "Западная") | Томская обл., г. Томск, Ленина пр-т., д. 224 | III | 15 | ООО "Горсети" | ПС Западная -> Ф. Ф.942 -> ТП 942-81 -> ГРЩОАО "МТС"; 16131 | нет | - | - | - | - | - | -
1.439 | Публичное акционерное общество "Мобильные ТелеСистемы" | ООО "МТС ЭНЕРГО" / АО "Томскэнергосбыт" | БС №700221 от ТП-590 ООО "Горсети" | Томская обл., г. Томск, Смирнова ул., д. 48/1 | III | 10 | ООО "Горсети" | ПС Каштак -> Ф. Ф.131 -> ТП 590 -> ГРЩОАО "МТС"; 16131 | нет | - | - | - | - | - | -
1.440 | Публичное акционерное общество "Мобильные ТелеСистемы" | ООО "МТС ЭНЕРГО" / АО "Томскэнергосбыт" | БС №700238 от ТП-437 | Томская обл., г. Томск, ул. Косарева, д. 15/1 | III | 15 | ООО "Горсети" | ЭС ГРЭС-2 -> Ф. Ф.1011 -> ТП 437 -> ГРЩОАО "МТС"; 16131 | нет | - | - | - | - | - | -
1.441 | Публичное акционерное общество "Мобильные ТелеСистемы" | ООО "МТС ЭНЕРГО" / АО "Томскэнергосбыт" | БС №700219 от ТП-400 ООО "Горсети" | Томская обл., г. Томск, Иркутский тракт., д. 179/3 | III | 15 | ООО "Горсети" | ПС Заводская -> ГРЩЗ-08 -> ТП 400 -> ГРЩОАО "МТС"; 16131 | нет | - | - | - | - | - | -
1.442 | Публичное акционерное общество "Мобильные ТелеСистемы" | ООО "МТС ЭНЕРГО" / АО "Томскэнергосбыт" | БС №700297 от ТП610-23 ООО "Горсети" | Томская обл., г. Томск, Карла Маркса ул., д. 7 | III | 15 | ООО "Горсети" | ПС ТЭЦ-1 -> ГРЩяч 10 Хоз.нужды -> Ф. Ф.601 -> ТП 610-23 -> ГРЩОАО "МТС"; 16131 | нет | - | - | - | - | - | -
1.443 | Публичное акционерное общество "Мобильные ТелеСистемы" | ООО "МТС ЭНЕРГО" / АО "Томскэнергосбыт" | БС №700241 от ТП-375 ООО "Горсети" | Томская обл., г. Томск, Мокрушина ул., д. 1 | III | 15 | ООО "Горсети" | ПС Октябрьская -> оп.ВЛО-32 -> ТП 375 -> ГРЩОАО "МТС" ; 16131 | нет | - | - | - | - | - | -
1.444 | Публичное акционерное общество "Мобильные ТелеСистемы" | ООО "МТС ЭНЕРГО" / АО "Томскэнергосбыт" | БС №700199 от ТП-216 ООО "Горсети" | Томская обл., г. Томск, Мира пр-т., д. 39 | III | 10 | ООО "Горсети" | ПС Каштак -> Ф. Ф.127 -> ТП 216 -> ГРЩОАО "МТС"; 16131 | нет | - | - | - | - | - | -
1.445 | Публичное акционерное общество "Мобильные ТелеСистемы" | ООО "МТС ЭНЕРГО" / АО "Томскэнергосбыт" | БС №700204 от ТП-376 ООО "Горсети" | Томская обл., г. Томск, Сергея Лазо ул., д. 24 | III | 15 | ООО "Горсети" | ПС Восточная -> Ф. фидер С-17, Ф. Ф.835 -> ТП 376 -> ГРЩОАО "МТС"; 16131 | нет | - | - | - | - | - | -
1.446 | Публичное акционерное общество "Мобильные ТелеСистемы" | ООО "МТС ЭНЕРГО" / АО "Томскэнергосбыт" | БС №700336 от ТП-104 | Томская обл., г. Томск, Богдана Хмельницкого ул., д. 8 | III | 15 | ООО "Сибирская электросеть" | ПС Октябрьская -> оп.ВЛО-33 -> РП Радиотехнический -> ГРЩР-13 -> ТП 104 -> ГРЩОАО "МТС"; 16131 | нет | - | - | - | - | - | -
1.447 | Публичное акционерное общество "Мобильные ТелеСистемы" | ООО "МТС ЭНЕРГО" / АО "Томскэнергосбыт" | БС №700329 от ТП 611-9 ООО "Горсети" (ф. 611 ПС ТЭЦ-1) | Томская обл., г. Томск, Белая ул., д. 3 | III | 15 | ООО "Горсети" | ПС ТЭЦ-1 -> ГРЩяч 10 Хоз.нужды -> Ф. Ф.611 -> ТП 611-9 -> ГРЩОАО "МТС"; 16131 | нет | - | - | - | - | - | -
1.448 | Публичное акционерное общество "Мобильные ТелеСистемы" | ООО "МТС ЭНЕРГО" / АО "Томскэнергосбыт" | БС №700331 от ТП 604-15 ООО "Горсети" | Томская обл., г. Томск, Киевская ул., д. 61 | III | 15 | ООО "Горсети" | ПС Центральная -> Ф. Ф.215 -> ТП 604-15 -> ГРЩОАО "МТС"; 16131 | нет | - | - | - | - | - | -
1.449 | Публичное акционерное общество "Мобильные ТелеСистемы" | ООО "МТС ЭНЕРГО" / АО "Томскэнергосбыт" | БС №700332 от ТП 605-24 ООО "Горсети" | Томская обл., г. Томск, Учебная ул., д. 7 | III | 15 | ООО "Горсети" | ПС Южная -> Ф. Ф.545 -> ТП 605-24 -> ГРЩОАО "МТС"; 16131 | нет | - | - | - | - | - | -
1.450 | Публичное акционерное общество "Мобильные ТелеСистемы" | ООО "МТС ЭНЕРГО" / АО "Томскэнергосбыт" | БС №700333 от ТП-343 ООО "Горсети" | Томская обл., г. Томск, Тверская ул., д. 18 | III | 15 | ООО "Горсети" | ПС Коммунальная -> Ф. ф.КМ-15 -> ТП 343 -> ГРЩОАО "МТС"; 16131 | нет | - | - | - | - | - | -
1.451 | Публичное акционерное общество "Мобильные ТелеСистемы" | ООО "МТС ЭНЕРГО" / АО "Томскэнергосбыт" | БС № 700355 от ТП-424 ООО "Горсети" | Томская обл., г. Томск, Иркутский тракт., д. 204г | III | 15 | ООО "Горсети" | ПС Восточная -> ГРЩС-10 -> ПС Северо-Восточная -> Ф. Ф.ВС-20 -> ТП 424 -> ГРЩОАО "Мобильные Теле Системы", 16131.76 | нет | - | - | - | - | - | -
1.452 | Публичное акционерное общество "Мобильные ТелеСистемы" | ООО "МТС ЭНЕРГО" / АО "Томскэнергосбыт" | БС № 700359 от ТП-402 ООО "Горсети" | Томская обл., г. Томск, Пролетарская ул., д. 53 | III | 15 | ООО "Горсети" | ПС Западная -> Ф. Ф.936 -> ТП 402 -> ГРЩОАО "Мобильные Теле Системы",16131.77 | нет | - | - | - | - | - | -
1.453 | Публичное акционерное общество "Мобильные ТелеСистемы" | ООО "МТС ЭНЕРГО" / АО "Томскэнергосбыт" | БС № 700246 от ООО "Компания "Холидей" | Томская обл., г. Томск, Пушкина ул., д. 63б | III | 15 | ООО "ИнвестГрадСтрой" | ПС Восточная -> Ф. ЛЭП 35-23 -> РП РУ-2 -> Ф. яч.4 -> ГРЩООО "Компания Холидей", от яч.4, 15013 -> ГРЩОАО "Мобильные Теле Системы", 16131.78, ПС 35 кВ ГПЗ-5, РП 6 кВ №2, ТП 6 кВ №7 | нет | - | - | - | - | - | -
1.454 | Публичное акционерное общество "Мобильные ТелеСистемы" | ООО "МТС ЭНЕРГО" / АО "Томскэнергосбыт" | БС СС №700203 от ТП-418 ООО "Горсети" | Томская обл., г. Томск, Иркутский тракт., д. 39/1 | III | 15 | ООО "Горсети" | ПС Восточная -> Ф. фидер С-17, Ф. Ф.801 -> ТП 418 -> ГРЩПАО "МТС"; 16131 | нет | - | - | - | - | - | -
1.455 | Публичное акционерное общество "Мобильные ТелеСистемы" | ООО "МТС ЭНЕРГО" / АО "Томскэнергосбыт" | БС СС №700188 от ТП 671-68 ООО "Горсети" | Томская обл., г. Томск, Нахимова ул., д. 13а | III | 15 | ООО "Горсети" | ПС ТИЗ -> ГРЩТЗ-18 -> ТП 671-68 -> ГРЩПАО "МТС"; 16131 | нет | - | - | - | - | - | -
1.456 | Публичное акционерное общество "Мобильные ТелеСистемы" | ООО "МТС ЭНЕРГО" / АО "Томскэнергосбыт" | БС СС №700189 от ТП 604-120 ООО "Горсети" | Томская обл., г. Томск, Комсомольский пр-т., д. 75 | III | 15 | ООО "Горсети" | ЭС ГРЭС-2 -> Ф. Ф.633 -> ТП 604-120 -> ГРЩБС №700189 | нет | - | - | - | - | - | -
1.457 | Публичное акционерное общество "Мобильные ТелеСистемы" | ООО "МТС ЭНЕРГО" / АО "Томскэнергосбыт" | БС СС №700345 от ТП-363 ООО "Горсети" | Томская обл., г. Томск, Сибирская ул., д. 93 | III | 15 | ООО "Горсети" | ЭС ГРЭС-2 -> Ф. Ф.10-38 -> ТП 363 -> ГРЩБазовая станция №700345 | нет | - | - | - | - | - | -
1.458 | Публичное акционерное общество "Мобильные ТелеСистемы" | ООО "МТС ЭНЕРГО" / АО "Томскэнергосбыт" | БС СС №700271 от ТП-458 ООО "Горсети" | Томская обл., г. Томск, Иркутский тракт., д. 81/1 | III | 15 | ООО "Горсети" | ПС Восточная -> Ф. фидер С-17, Ф. Ф.801 -> ТП 458 -> ГРЩБС №700271 | нет | - | - | - | - | - | -
1.459 | Публичное акционерное общество "Мобильные ТелеСистемы" | ООО "МТС ЭНЕРГО" / АО "Томскэнергосбыт" | БС СС №700197 | Томская обл., г. Томск, Интернационалистов ул., д. 8 | III | 15 | ООО "Горсети" | ПС Каштак -> Ф. Ф.122 -> ТП 338 -> ГРЩПАО "МТС" | нет | - | - | - | - | - | -
1.460 | Публичное акционерное общество "Мобильные ТелеСистемы" | ООО "МТС ЭНЕРГО" / АО "Томскэнергосбыт" | БС СС №700349 | Томская обл., г. Томск, Беринга ул., д. 24 | III | 15 | ООО "Горсети" | ПС Восточная -> Ф. Ф.826 -> ТП 290 -> ГРЩПАО "МТС" | нет | - | - | - | - | - | -
1.461 | Публичное акционерное общество "Мобильные ТелеСистемы" | ООО "МТС ЭНЕРГО" / АО "Томскэнергосбыт" | БС СС №700505 | Томская обл., г. Томск, Нефтяная ул., д. 7 | III | 15 | ООО "Горсети" | ПС Октябрьская -> оп.ВЛО-32 -> ТП 615 -> ГРЩПАО "МТС" | нет | - | - | - | - | - | -
1.462 | Публичное акционерное общество "Мобильные ТелеСистемы" | ООО "МТС ЭНЕРГО" / АО "Томскэнергосбыт" | БС СС №700312 | Томская обл., г. Томск, Алтайская ул., д. 163а | III | 15 | ООО "Горсети" | ВРУ-0,4 кВ жилого дома (ТП-233) | нет | - | - | - | - | - | -
1.463 | Публичное акционерное общество "Мобильные ТелеСистемы" | ООО "МТС ЭНЕРГО" / АО "Томскэнергосбыт" | БС СС №700340 | Томская обл., г. Томск, Ивана Черных ул., д. 30 | III | 15 | ООО "Горсети" | данные отсутствуют | нет | - | - | - | - | - | -
1.464 | Публичное акционерное общество "Мобильные ТелеСистемы" | ООО "МТС ЭНЕРГО" / АО "Томскэнергосбыт" | БС СС №700506 | Томская обл., г. Томск, Обручева ул., д. 14 | III | 15 | ООО "Горсети" | данные отсутствуют | нет | - | - | - | - | - | -
1.465 | Публичное акционерное общество "Мобильные ТелеСистемы" | ООО "МТС ЭНЕРГО" / АО "Томскэнергосбыт" | БС СС №700528 | Томская обл., г. Томск, Говорова ул., д. 11В | III | 15 | ООО "Горсети" | данные отсутствуют | нет | - | - | - | - | - | -
1.466 | Публичное акционерное общество "Мобильные ТелеСистемы" | ООО "МТС ЭНЕРГО" / АО "Томскэнергосбыт" | БС СС №700510 | Томская обл., г. Томск, ул. Старо-Деповская, д. 49а | III | 10 | ООО "Горсети" | данные отсутствуют | нет | - | - | - | - | - | -
1.467 | Публичное акционерное общество "Мобильные ТелеСистемы" | ООО "МТС ЭНЕРГО" / АО "Томскэнергосбыт" | БС СС №700089 | Томская обл., г. Томск, Герасименко ул., д. 1/16 | III | 15 | ООО "Горсети" | данные отсутствуют | нет | - | - | - | - | - | -
1.468 | Публичное акционерное общество "Мобильные ТелеСистемы" | ООО "МТС ЭНЕРГО" / АО "Томскэнергосбыт" | БС СС №700212 | Томская обл., г. Томск, Московский тракт., д. 4, cтр. 5 | III | 15 | ООО "Горсети" | ПС Южная -> Ф. Ф.545 -> ТП 605-15 | нет | - | - | - | - | - | -
1.469 | Публичное акционерное общество "Мобильные ТелеСистемы" | ООО "МТС ЭНЕРГО" / АО "Томскэнергосбыт" | БС СС №7000074 | Томская обл., г. Томск, Кирова пр-т., д. 58, стр.55 | III | 7 | ООО "Горсети" | ЭС-ГРЭС-2 -> Ф. ф.35/102 -> ТП 635 | нет | - | - | - | - | - | -
1.470 | Публичное акционерное общество "Мобильные ТелеСистемы" | ООО "МТС ЭНЕРГО" / АО "Томскэнергосбыт" | БС СС №700534 | Томская обл., г. Томск, Учебная ул., д. 40А | III | 15 | ООО "Горсети" | ПС Южная -> Ф. ф. 509 -> ТП 671-3 | нет | - | - | - | - | - | -
1.471 | Публичное акционерное общество "Мобильные ТелеСистемы" | ООО "МТС ЭНЕРГО" / АО "Томскэнергосбыт" | БС СС №700532 | Томская обл., г. Томск, ул. Юрия Ковалева, д. 40 | III | 15 | ООО "Горсети" | ПС ЗПП-Т -> Ф. ф.Зп-17 -> ТП 812 | нет | - | - | - | - | - | -
1.472 | Публичное акционерное общество "Мобильные ТелеСистемы" | ООО "МТС ЭНЕРГО" / АО "Томскэнергосбыт" | Базовая станция БС 700081 | Томская обл., г. Томск, Басандайская ул., д. 26/1 | III | 15 | ООО "Горсети" | ПС Октябрьская -> Ф. О-2 -> ТП 084 | нет | - | - | - | - | - | -
1.473 | Публичное акционерное общество "Мобильные ТелеСистемы" | ООО "МТС ЭНЕРГО" / АО "Томскэнергосбыт" | Базовая станция БС 700158 | Томская обл., Кожевниковский р-н., с. Кожевниково, ул. Гагарина, стр.40 | III | 5 | ООО "Томские электрические сети" | ПС Кожевниково -> ТПКЖ-3-14 | нет | - | - | - | - | - | -
1.474 | Публичное акционерное общество "Мобильные ТелеСистемы" | ООО "МТС ЭНЕРГО" / АО "Томскэнергосбыт" | Базовая станция БС 700424 | Томская обл., Молчановский р-н., с. Тунгусово, ул. Колпашевский тракт, д.5 , часть земельного участка кад.номер 70:10:0100024:449 | III | 7 | ООО "Томские электрические сети" | ПС Тунгусово -> ТПТГ-16-6 | нет | - | - | - | - | - | -
1.475 | Публичное акционерное общество "Мобильные ТелеСистемы" | ООО "МТС ЭНЕРГО" / АО "Томскэнергосбыт" | Базовая станция БС 70-00555 | Томская обл., Томский р-н, п. Аникино | III | 10 | ООО "Горсети" | ПС Октябрьская -> Ф. О-17 -> ТП 433 | нет | - | - | - | - | - | -
1.476 | Публичное акционерное общество "Мобильные ТелеСистемы" | ООО "МТС ЭНЕРГО" / АО "Томскэнергосбыт" | Базовая станция БС-700386 | Томская обл., г. Томск, Ленина пр-т., д. 104 | III | 15 | ООО "Горсети" | ПС ТЭЦ-1 -> Ф. Ф.606 -> ТП 610-46 | нет | - | - | - | - | - | -
1.477 | Публичное акционерное общество "Мобильные ТелеСистемы" | ООО "МТС ЭНЕРГО" / АО "Томскэнергосбыт" | Базовая станция сотовой связи №БС700553 | Томская обл., г. Томск, 79 Гвардейской Дивизии ул., д. 4/18 | III | 10 | ООО "Горсети" | ПС Северная -> Ф. ф.426 -> ТП 611-55 | нет | - | - | - | - | - | -
1.478 | Публичное акционерное общество "Мобильные ТелеСистемы" | ООО "МТС ЭНЕРГО" / АО "Томскэнергосбыт" | Базовая станция сотовой связи №БС700549 | Томская обл., г. Томск, Советская ул., д. 63 | III | 15 | ООО "Горсети" | ПС Южная -> Ф. Ф.545 -> ТП 671-14 | нет | - | - | - | - | - | -
1.479 | Публичное акционерное общество "Мобильные ТелеСистемы" | ООО "МТС ЭНЕРГО" / АО "Томскэнергосбыт" | Базовая станция сотовой связи №БС700190 | Томская обл., г. Томск, Школьный пер., д. 21 | III | 15 | ООО "Горсети" | ПС Северная -> Ф. яч. 409 -> ТП 611-10 | нет | - | - | - | - | - | -
1.480 | Публичное акционерное общество "Мобильные ТелеСистемы" | ООО "МТС ЭНЕРГО" / АО "Томскэнергосбыт" | Базовая станция сотовой связи №БС700033 | Томская обл., г. Томск, п. Геологов, ул. Геологов, д. 11 | III | 10 | ООО "Горсети" | ПС Октябрьская -> Ф. ф. О-17 -> ТП 333 | нет | - | - | - | - | - | -
1.481 | Публичное акционерное общество "Мобильные ТелеСистемы" | ООО "МТС ЭНЕРГО" / АО "Томскэнергосбыт" | Базовая станция сотовой связи №БС700540 | Томская обл., Александровский р-н, с. Александровское, ул. Оруджева, д. 13 | III | 15 | ПАО "ТРК" Северные сети | ПС Александровская -> Ф. Ф. №1 -> ТП А-1008-2 | нет | - | - | - | - | - | -
1.482 | Публичное акционерное общество "Мобильные ТелеСистемы" | ООО "МТС ЭНЕРГО" / АО "Томскэнергосбыт" | Базовая станция сотовой связи №БС700541 | Томская обл., г. Стрежевой, ул. Ермакова, д. 7д | II | 15 | ПАО "ТРК" Северные сети | ПС Стрежевская -> Ф. Ф. №2 -> ТП 63 | нет | - | - | - | - | - | -
1.483 | Публичное акционерное общество "Мобильные ТелеСистемы" | ООО "МТС ЭНЕРГО" / АО "Томскэнергосбыт" | Базовая станция сотовой связи №БС 700551 | Томская обл., г. Стрежевой, 2-й мкр., д. 211, стр.1 | III | 10 | ПАО "ТРК" Северные сети | ПС Стрежевская -> ТП 25 | нет | - | - | - | - | - | -
1.484 | Публичное акционерное общество "Мобильные ТелеСистемы" | ООО "МТС ЭНЕРГО" / АО "Томскэнергосбыт" | Базовая станция БС 700410 | Томская обл., г. Томск, ул. Заречная 4-я, д. 41 | III | 10 | ООО "Горсети" | ПС Солнечная -> Ф. ф. СЛ-22 -> ТП 810 | нет | - | - | - | - | - | -
1.485 | Публичное акционерное общество "Мобильные ТелеСистемы" | ООО "МТС ЭНЕРГО" / АО "Томскэнергосбыт" | Базовая станция БС 700411 | Томская обл., г. Томск, Береговая ул., д. 7 | III | 10 | ООО "Горсети" | ПС Западная -> Ф. Ф.915 -> ТП927-2 | нет | - | - | - | - | - | -
1.486 | Публичное акционерное общество "Мобильные ТелеСистемы" | ООО "МТС ЭНЕРГО" / АО "Томскэнергосбыт" | Базовая станция БС 700417 | Томская обл., г. Томск, п. Родионово, ул. Бажова, уч. 10 | III | 10 | ООО "Горсети" | ПС Мирный -> Ф. ф. Ми-8 -> ТП МИ-8-1 | нет | - | - | - | - | - | -
1.487 | Публичное акционерное общество "Мобильные ТелеСистемы" | ООО "МТС ЭНЕРГО" / АО "Томскэнергосбыт" | Базовая станция БС 700420 | Томская обл., г. Томск, снт. Вишня, уч. 249 | III | 10 | ООО "Горсети" | ПС Заводская -> Ф. ф. З-030 -> ТП 576 | нет | - | - | - | - | - | -
1.488 | Публичное акционерное общество "Мобильные ТелеСистемы" | ООО "МТС ЭНЕРГО" / АО "Томскэнергосбыт" | Базовая станция БС 700415 | Томская обл., г. Томск, п. Просторный, Астраханская ул. | III | 10 | ООО "Горсети" | ПС Октябрьская -> Ф. ф. О-14 -> ТП 401 | нет | - | - | - | - | - | -
1.489 | Публичное акционерное общество "Мобильные ТелеСистемы" | ООО "МТС ЭНЕРГО" / АО "Томскэнергосбыт" | Базовая станция БС 700401 | Томская обл., г. Томск, Пастера ул., д. 2в | III | 10 | ООО "Горсети" | ПС Солнечная -> Ф. ф. СЛ-22 -> ТП 1 | нет | - | - | - | - | - | -
1.490 | Публичное акционерное общество "Мобильные ТелеСистемы" | ООО "МТС ЭНЕРГО" / АО "Томскэнергосбыт" | Базовая станция сотовой связи БС 700361 | Томская обл., г. Томск, Березовая ул., д. 2/5 | III | 11 | ПАО "ТРК" | ПС Северо-Восточная -> Ф. Ф.ВС-17 -> ТПВС-17-1 | нет | - | - | - | - | - | -
1.491 | Публичное акционерное общество "Мобильные ТелеСистемы" | ООО "МТС ЭНЕРГО" / АО "Томскэнергосбыт" | Базовая станция сотовой связи БС 700385 | Томская обл., г. Томск, пл. Соляная, д. 2, стр. 7 | III | 15 | ООО "Горсети" | ПС Северная -> Ф. ф. 430 -> ТП 611-44 | нет | - | - | - | - | - | -
1.492 | Публичное акционерное общество "Мобильные ТелеСистемы" | ООО "МТС ЭНЕРГО" / АО "Томскэнергосбыт" | Базовая станция сотовой связи БС 700434 | Томская обл., г. Томск, уч. 1 (СТ "Сирень-1") | III | 10 | ООО "Горсети" | ПС Октябрьская -> Ф. ф. О-14 -> ТП 579 | нет | - | - | - | - | - | -
1.493 | Публичное акционерное общество "Мобильные ТелеСистемы" | ООО "МТС ЭНЕРГО" / АО "Томскэнергосбыт" | Базовая станция сотовой связи БС 700463 | Томская обл., г. Томск, Усть-Киргизка 6-я ул., уч. 9 | III | 10 | ООО "Горсети" | ПС Каштак -> Ф. Ф.127 -> ТП 572 | нет | - | - | - | - | - | -
1.494 | Публичное акционерное общество "Мобильные ТелеСистемы" | ООО "МТС ЭНЕРГО" / АО "Томскэнергосбыт" | Базовая станция сотовой связи БС 700584 | Томская обл., г. Томск, Сергея Вицмана ул., д. 37 | III | 5 | ООО "Горсети" | ПС Коммунальная -> Ф. Ф.КМ-8 -> ТП 959 | нет | - | - | - | - | - | -
1.495 | Публичное акционерное общество "Мобильные ТелеСистемы" | ООО "МТС ЭНЕРГО" / АО "Томскэнергосбыт" | Базовая станция сотовой связи БС 700379 | Томская обл., Томский р-н, д. Кисловка, ул. Придорожный тракт, уч. 1А | III | 10 | ООО "Горсети" | ПС Левобережная -> Ф. Л-15 -> ТП Л-15-45 | нет | - | - | - | - | - | -
1.496 | Публичное акционерное общество "Мобильные ТелеСистемы" | ООО "МТС ЭНЕРГО" / АО "Томскэнергосбыт" | Базовая станция сотовой связи БС-70-134 | Томская обл., Томский р-н, Новомихайловка д Колхозная ул., д.1 | III | 5 | ПАО "ТРК" Центральные сети | ПС Воронино -> Ф. Яч.8 -> ТП ВО-8-9 -> Ф. ф.3 | нет | - | - | - | - | - | -
1.497 | Публичное акционерное общество "Мобильные ТелеСистемы" | ООО "МТС ЭНЕРГО" / АО "Томскэнергосбыт" | Базовая станция сотовой связи БС-70-132 | Томская обл., Томский р-н, с. Итатка, Советская ул., д.37 | III | 5 | ПАО "ТРК" Центральные сети | ПС Итатка -> Ф. Яч.15 -> ТП ИТ-15-5 -> Ф. Ф.2 -> оп.ВЛОп.35 -> ГРЩБС-70-132 Филиал ОАО "МТС" 1346 | нет | - | - | - | - | - | -
1.498 | Публичное акционерное общество "Мобильные ТелеСистемы" | ООО "МТС ЭНЕРГО" / АО "Томскэнергосбыт" | Базовая станция сотовой связи БС-70-135+Мобиком | Томская обл., Томский р-н, д. Подломск | III | 12 | ПАО "ТРК" Центральные сети | ПС Н-Архангельская -> Ф. яч.16 -> ТП АР-16-2 -> Ф. ф.2 | нет | - | - | - | - | - | -
1.499 | Публичное акционерное общество "Мобильные ТелеСистемы" | ООО "МТС ЭНЕРГО" / АО "Томскэнергосбыт" | Базовая станция сотовой связи БС-70-115 | Томская обл., Томский р-н, с. Курлек, ул. Веселая, д.1а | III | 5 | ПАО "ТРК" Центральные сети | ПС Калтай -> Ф. Яч.6 -> ТП Г-6-3 -> Ф. ф. 3 -> оп.ВЛОп.5 -> ГРЩБС-70-115 Филиал ОАО "МТС" 1346 | нет | - | - | - | - | - | -
1.500 | Публичное акционерное общество "Мобильные ТелеСистемы" | ООО "МТС ЭНЕРГО" / АО "Томскэнергосбыт" | Базовая станция сотовой связи БС-70-144 | Томская обл., Томский р-н, д. Половинка, Береговая д.97 | III | 5 | ПАО "ТРК" Центральные сети | ПС Моряковка -> Ф. яч.4 -> ТП МК-4-1 -> Ф. ф.4 | нет | - | - | - | - | - | -
1.501 | Публичное акционерное общество "Мобильные ТелеСистемы" | ООО "МТС ЭНЕРГО" / АО "Томскэнергосбыт" | Базовая станция сотовой связи БС-70-118 | Томская обл., г. Томск, с. Тимирязевское, Октябрьская ул., д. 39 | III | 9 | ПАО "ТРК" Центральные сети | ПС Левобережная -> Ф. яч.15 -> ТП Л-15-16 -> Ф. ф.1 | нет | - | - | - | - | - | -
1.502 | Публичное акционерное общество "Мобильные ТелеСистемы" | ООО "МТС ЭНЕРГО" / АО "Томскэнергосбыт" | Базовая станция сотовой связи БС-70-213 | Томская обл., Шегарский р-н, с. Баткат, Кирова ул., д.1а | III | 10 | ПАО "ТРК" Центральные сети | ТП БТ-1-7 -> Ф. ф.1 | нет | - | - | - | - | - | -
1.503 | Публичное акционерное общество "Мобильные ТелеСистемы" | ООО "МТС ЭНЕРГО" / АО "Томскэнергосбыт" | Базовая станция сотовой связи БС-70-163 | Томская обл., Шегарский р-н, д. Жарковка | III | 9 | ПАО "ТРК" Центральные сети | ПС Гусево -> Ф. яч.9 -> ТП ГС-9-7 -> Ф. ф.1 | нет | - | - | - | - | - | -
1.504 | Публичное акционерное общество "Мобильные ТелеСистемы" | ООО "МТС ЭНЕРГО" / АО "Томскэнергосбыт" | Базовая станция сотовой связи БС-70-161 | Томская обл., Шегарский р-н, с. Мельниково,Томская ул | III | 9 | ПАО "ТРК" Центральные сети | ПС Мельниково -> Ф. яч.13 -> ТП МЛ-13-11 -> Ф. ф.3 | нет | - | - | - | - | - | -
1.505 | Публичное акционерное общество "Мобильные ТелеСистемы" | ООО "МТС ЭНЕРГО" / АО "Томскэнергосбыт" | Базовая станция сотовой связи БС-70-198 | Томская обл., Кожевниковский р-н, с. Базой | III | 4.7 | ПАО "ТРК" Центральные сети | ПС Чилино -> Ф. Яч.7 -> ТП ЧЛ-7-1 -> Ф. ф.4 | нет | - | - | - | - | - | -
1.506 | Публичное акционерное общество "Мобильные ТелеСистемы" | ООО "МТС ЭНЕРГО" / АО "Томскэнергосбыт" | Базовая станция сотовой связи БС-70-159 | Томская обл., Томский р-н, д.Вороново, Солнечный пер. д.9 | III | 4 | ПАО "ТРК" Центральные сети | ПС Вороново -> Ф. Яч.18 -> ТП ВР-18-3 -> Ф. ф.4 | нет | - | - | - | - | - | -
1.507 | Публичное акционерное общество "Мобильные ТелеСистемы" | ООО "МТС ЭНЕРГО" / АО "Томскэнергосбыт" | Базовая станция сотовой связи БС-70-207 | Томская обл., Кожевниковский р-н, с. Уртам, Первомайская | III | 5 | ПАО "ТРК" Центральные сети | ПС Уртам -> ГРЩУР-8 -> ТП УР-8-2 -> Ф. ф.4 | нет | - | - | - | - | - | -
1.508 | Публичное акционерное общество "Мобильные ТелеСистемы" | ООО "МТС ЭНЕРГО" / АО "Томскэнергосбыт" | Базовая станция сотовой связи БС-70-141 | Томская обл., Томский р-н, Зональная станция п Полевая ул., д.23 | III | 5 | ООО "Горсети" | ПС Зональная -> ГРЩС-86 -> ПС Мирный -> ГРЩВЛ-10 кВ ф. МИ-8 -> Ф. яч.15 -> ТП ТП-10 -> ГРЩБС-70-141 Филиал ОАО "МТС" 1346 | нет | - | - | - | - | - | -
1.509 | Публичное акционерное общество "Мобильные ТелеСистемы" | ООО "МТС ЭНЕРГО" / АО "Томскэнергосбыт" | Базовая станция сотовой связи БС-70-123 | Томская обл.,Томский р-н, п. Аэропорт | III | 5 | ООО "Сибирская электросеть" | ПС Богашево -> Ф. яч.10 -> ТП ТП-10 -> ГРЩБС-70-123 Филиал ОАО "МТС" 1346 | нет | - | - | - | - | - | -
1.510 | Публичное акционерное общество "Мобильные ТелеСистемы" | ООО "МТС ЭНЕРГО" / АО "Томскэнергосбыт" | Базовая станция сотовой связи БС-70-090 | Томская обл., г. Томск, Причальная ул., д.6 | III | 5 | ПАО "ТРК" Центральные сети | ПС Западная -> Ф. Ф.943 -> ТП 8 -> Ф. Яч.6 -> ГРЩБС-70-090 Филиал ОАО "МТС" 1346 | нет | - | - | - | - | - | -
1.511 | Публичное акционерное общество "Мобильные ТелеСистемы" | ООО "МТС ЭНЕРГО" / АО "Томскэнергосбыт" | Базовая станция сотовой связи БС-70-217 | Томская обл., Кривошеинский р-н, с. Красный Яр | III | 5 | ПАО "ТРК" Центральные сети | ПС Красный Яр -> ПС Красный Яр КЯ -> Ф. Яч.11 -> ТП КЯ-11-4 -> Ф. ф. 1 -> оп.ВЛОп.17 -> ГРЩБС-70-217 Филиал ОАО "МТС" в ТО 1346 | нет | - | - | - | - | - | -
1.512 | Публичное акционерное общество "Мобильные ТелеСистемы" | ООО "МТС ЭНЕРГО" / АО "Томскэнергосбыт" | Базовая станция сотовой связи БС-70-248 | Томская обл., Томский р-н, с. Моряковский Затон, Советская ул., д.25-Б | III | 5 | ПАО "ТРК" Центральные сети | ПС Моряковка -> Ф. яч.9 -> ТП МК-9-3 -> ГРЩАТС вв1 ОАО "Сибирьтелеком" 0193 -> ГРЩБС-70-248 Филиал ОАО "МТС" в Томской области 1346 | нет | - | - | - | - | - | -
1.513 | Публичное акционерное общество "Мобильные ТелеСистемы" | ООО "МТС ЭНЕРГО" / АО "Томскэнергосбыт" | Базовая станция сотовой связи БС-70-242 | Томская обл., Бакчарский р-н, с. Парбиг, Трактовая ул., д.16 | III | 7 | ПАО "ТРК" Центральные сети | ТП ПГ-17-3 -> Ф. ф.3 -> ГРЩБС-70-242 Филиал ОАО "МТС" в Томской области 1346 | нет | - | - | - | - | - | -
1.514 | Публичное акционерное общество "Мобильные ТелеСистемы" | ООО "МТС ЭНЕРГО" / АО "Томскэнергосбыт" | Базовая станция сотовой связи БС-70-366 | Томская обл., Кривошеинский р-н, с. Володино, Заречная ул., д.2 | III | 5 | ПАО "ТРК" Центральные сети | ПС Володино-110 -> Ф. яч.7 -> ТП ВД-7-1 -> ГРЩБС-70-366 ОАО "МТС" 1346 | нет | - | - | - | - | - | -
1.515 | Публичное акционерное общество "Мобильные ТелеСистемы" | ООО "МТС ЭНЕРГО" / АО "Томскэнергосбыт" | Базовая станция сотовой связи БС-70-162 | Томская обл., Шегарский р-н, д. Вознесенка, Новая ул., д.4 | III | 5 | ПАО "ТРК" Центральные сети | ПС Каргала -> ГРЩКГ-5 -> ТП КТП 10 -> ГРЩ0,4 с.Вознесенка/БС-70-162 Филиал ОАО "МТС" 1346 | нет | - | - | - | - | - | -
1.516 | Публичное акционерное общество "Мобильные ТелеСистемы" | ООО "МТС ЭНЕРГО" / АО "Томскэнергосбыт" | Базовая станция сотовой связи БС-70-380 | Томская обл., Молчановский р-н, с. Молчаново, ул. Гришинский тракт, д.2/3 | III | 7 | ПАО "ТРК" Центральные сети | ПС Молчаново -> Ф. Яч.1 -> ТП МЧ-1-11 -> ГРЩБС-70-380 1346 | нет | - | - | - | - | - | -
1.517 | Публичное акционерное общество "Мобильные ТелеСистемы" | ООО "МТС ЭНЕРГО" / АО "Томскэнергосбыт" | Базовая станция сотовой связи БС-70-167 | Томская обл., Молчановский р-н, с. Нарга, Молодежная ул., д.21 | III | 7 | ПАО "ТРК" Центральные сети | ПС Тунгусово -> Ф. яч.14 -> ТП ТГ-14-10 -> ГРЩБС-70-167 1346 | нет | - | - | - | - | - | -
1.518 | Публичное акционерное общество "Мобильные ТелеСистемы" | ООО "МТС ЭНЕРГО" / АО "Томскэнергосбыт" | Базовая станция сотовой связи БС-70-114 | Томская обл., Томский р-н, с. Калтай, 2,20 км от Молочной фермы относительно ориентира "Молочная ферма" | III | 10 | ООО "Томские электрические сети" | ПС Калтай -> Ф. Яч.7 -> ТП Г-7-3 -> Ф. ф.1 -> ГРЩБС-70-114 Филиал ОАО "МТС" 1346 | нет | - | - | - | - | - | -
1.519 | Публичное акционерное общество "Мобильные ТелеСистемы" | ООО "МТС ЭНЕРГО" / АО "Томскэнергосбыт" | Базовая станция сотовой связи БС-70-128 | Томская обл., ЗАТО Северск, пгт. Самусь, Пекарского ул., д.24 | III | 14 | ООО "Электросети" ЗАТО Северск | ПС Самусь -> Ф. Яч.15 -> ТП У-15-4 -> Ф. ф.1 -> ГРЩБС-70-128 Филиал ОАО "МТС" 1346 | нет | - | - | - | - | - | -
1.520 | Публичное акционерное общество "Мобильные ТелеСистемы" | ООО "МТС ЭНЕРГО" / АО "Томскэнергосбыт" | Базовая станция сотовой связи БС-70-137 (-из д.68) Турунтаево | Томская обл., Томский р-н, с. Турунтаево | III | 10 | ПАО "ТРК" Центральные сети | ТП П-5-1 -> Ф. ф.1 -> оп.ВЛОп.9 -> ГРЩБС-70-137 Филиал ОАО "МТС" в ТО д.1346 | нет | - | - | - | - | - | -
1.521 | Публичное акционерное общество "Мобильные ТелеСистемы" | ООО "МТС ЭНЕРГО" / АО "Томскэнергосбыт" | Базовая станция сотовой связи БС-70-139 Победа | Томская обл., Шегарский р-н, д. Победа,. мкр. Лесная дача | III | 5 | ООО "Томские электрические сети" | ТП ПБ-4-10 -> Ф. ф.3 -> ГРЩБС-70-139 Филиал ОАО "МТС" в ТО д.1346 | нет | - | - | - | - | - | -
1.522 | Публичное акционерное общество "Мобильные ТелеСистемы" | ООО "МТС ЭНЕРГО" / АО "Томскэнергосбыт" | Базовая станция сотовой связи БС-70-474 Молчаново | Томская обл., Молчановский р-н, с. Молчаново, Димитрова ул., д.15 к.2 | III | 10 | ПАО "ТРК" Центральные сети | ТП МЧ-3-3 -> Ф. ф.1 -> оп.ВЛоп.6 -> ГРЩБС-70-474 Филиал ОАО "МТС" в ТО 1346 | нет | - | - | - | - | - | -
1.523 | Публичное акционерное общество "Мобильные ТелеСистемы" | ООО "МТС ЭНЕРГО" / АО "Томскэнергосбыт" | Базовая станция сотовой связи БС-70-393 Молчаново | Томская обл., Молчановский р-н, с. Молчаново, Степная ул., д.3, стр.2 | III | 15 | ПАО "ТРК" Центральные сети | ТП МЧ-9-1 -> Ф. ф.6 -> ГРЩБС-70-393 Филиал ОАО "МТС" в ТО 1346 | нет | - | - | - | - | - | -
1.524 | Публичное акционерное общество "Мобильные ТелеСистемы" | ООО "МТС ЭНЕРГО" / АО "Томскэнергосбыт" | Базовая станция сотовой связи БС-70-439 Мельниково | Томская обл., Шегарский р-н, с. Мельниково, Советская ул., д.90а | III | 10 | ПАО "ТРК" Центральные сети | ПС Мельниково -> Ф. яч.13 -> ТП МЛ-13-4 -> Ф. ф.6 -> ГРЩБС-70-439 Филиал ОАО "МТС" в ТО 1346 | нет | - | - | - | - | - | -
1.525 | Публичное акционерное общество "Мобильные ТелеСистемы" | ООО "МТС ЭНЕРГО" / АО "Томскэнергосбыт" | Базовая станция сотовой связи БС-70-227 Могочино | Томская обл., Молчановский р-н, с. Могочино, Рабочая ул., д.11 | III | 10 | ПАО "ТРК" Центральные сети | ТП МГ-1-6 -> Ф. ф.б/н -> ГРЩБС-70-227 Филиал ОАО "МТС" в ТО 1346 | нет | - | - | - | - | - | -
1.526 | Публичное акционерное общество "Мобильные ТелеСистемы" | ООО "МТС ЭНЕРГО" / АО "Томскэнергосбыт" | Базовая станция сотовой связи БС-70-466 Красный Яр | Томская обл., Кривошеинский р-н, с. Красный Яр,Гагарина ул., д.15 | III | 10 | ПАО "ТРК" Центральные сети | ПС Красный Яр -> ПС Красный Яр КЯ -> Ф. Яч.11 -> ТП КЯ-11-7 -> Ф. ф.1 -> оп.ВЛОп.13 -> ГРЩБС-70-466 Филиал ОАО "МТС" в ТО 1346 | нет | - | - | - | - | - | -
1.527 | Публичное акционерное общество "Мобильные ТелеСистемы" | ООО "МТС ЭНЕРГО" / АО "Томскэнергосбыт" | Базовая станция сотовой связи БС-70-259 Мирный | Томская обл., Томский р-н, п. Мирный, уч.71 | III | 15 | ООО "Томские электрические сети" | ПС Богашево -> Ф. яч.10 -> ТП Б-10-20 | нет | - | - | - | - | - | -
1.528 | Публичное акционерное общество "Мобильные ТелеСистемы" | ООО "МТС ЭНЕРГО" / АО "Томскэнергосбыт" | Базовая станция сотовой связи БС-70-443 Моряковский Затон | Томская обл., Томский р-н, с. Моряковский Затон, Иштанский пер. д.7-Б | III | 10 | ПАО "ТРК" Центральные сети | ПС Моряковка -> Ф. яч.2 -> ТП МК-2-17 -> Ф. ф.б/н -> ГРЩБС-70-443 Филиал ОАО "МТС" в ТО 1346 | нет | - | - | - | - | - | -
1.529 | Публичное акционерное общество "Мобильные ТелеСистемы" | ООО "МТС ЭНЕРГО" / АО "Томскэнергосбыт" | Базовая станция сотовой связи БС-70-442 Моряковский Затон | Томская обл., Томский р-н, с. Моряковский Затон, Победоносцева ул., д.31-А | III | 10 | ПАО "ТРК" Центральные сети | ПС Моряковка -> Ф. яч.6 -> ТП МК-6-15 -> Ф. ф.3 -> оп.ВЛОп.3 -> ГРЩБС-70-442 Филиал ОАО "МТС" в ТО 1346 | нет | - | - | - | - | - | -
1.530 | Публичное акционерное общество "Мобильные ТелеСистемы" | ООО "МТС ЭНЕРГО" / АО "Томскэнергосбыт" | Базовая станция сотовой связи БС-70-445 Рыбалово | Томская обл., Томский р-н, с. Рыбалово, Советская ул., д.1д | III | 10 | ПАО "ТРК" Центральные сети | ПС Рыбалово -> Ф. яч.4 -> ТП РБ-4-1 -> Ф. ф.б/н -> ГРЩБС-70-445 Филиал ОАО "МТС" в ТО 1346 | нет | - | - | - | - | - | -
1.531 | Публичное акционерное общество "Мобильные ТелеСистемы" | ООО "МТС ЭНЕРГО" / АО "Томскэнергосбыт" | Базовая станция сотовой связи БС-70-470 Красный Яр | Томская обл., Кривошеинский р-н, с. Красный Яр, Советская ул., д.11-а | III | 15 | ПАО "ТРК" Центральные сети | ПС Красный Яр -> ПС Красный Яр КЯ -> Ф. Яч.11 -> ТП КЯ-11-3 -> Ф. ф.б/н -> ГРЩБС-70-470 Филиал ОАО "МТС" в ТО 1346 | нет | - | - | - | - | - | -
1.532 | Публичное акционерное общество "Мобильные ТелеСистемы" | ООО "МТС ЭНЕРГО" / АО "Томскэнергосбыт" | Базовая станция сотовой связи БС-70-438 Кожевниково | Томская обл., Кожевниковский р-н, с. Кожевниково, пер. Колхозный, д.3в | III | 10 | ПАО "ТРК" Центральные сети | ПС Кожевниково -> Ф. Яч.18 -> ТП КЖ-18-6 -> Ф. ф.3 -> ГРЩБС-70-438 Филиал ОАО "МТС" в ТО 1346 | нет | - | - | - | - | - | -
1.533 | Публичное акционерное общество "Мобильные ТелеСистемы" | ООО "МТС ЭНЕРГО" / АО "Томскэнергосбыт" | Базовая станция сотовой связи БС-70-124 | Томская обл., Томский р-н, с. Межениновка | III | 5 | ПАО "ТРК" Центральные сети | ПС Межениновка -> Ф. яч.3 -> ТП МЖ-3-5 -> ГРЩБаз.ст-ция сот.связи ОАО "Вымпелком"0068 -> ГРЩБС 70-124 дог.1346 | нет | - | - | - | - | - | -
1.534 | Публичное акционерное общество "Мобильные ТелеСистемы" | ООО "МТС ЭНЕРГО" / АО "Томскэнергосбыт" | Базовая станция сотовой связи БС-70-127 | Томская обл.,Северск г. п.Поперечка | III | 5 | ООО "Электросети" ЗАТО Северск | ПС Самусь -> ГРЩУ-14 -> ТП У-14-11 -> ГРЩБС №44244 ОАО "Вымпелком" 0068 -> ГРЩБС-70-127 дог.1346 | нет | - | - | - | - | - | -
1.535 | Публичное акционерное общество "Мобильные ТелеСистемы" | ООО "МТС ЭНЕРГО" / АО "Томскэнергосбыт" | Базовая станция сотовой связи БС-70-138 | Томская обл., Томский р-н, д. Чернышевка | III | 5 | ПАО "ТРК" Центральные сети | ПС Нелюбино -> Ф. яч.15 -> ТП Н-15-2 -> ГРЩБаз.ст-ция сот.связи ОАО "Вымпелком"0068 -> ГРЩБС-70-138 дог.1346 | нет | - | - | - | - | - | -
1.536 | Публичное акционерное общество "Мобильные ТелеСистемы" | ООО "МТС ЭНЕРГО" / АО "Томскэнергосбыт" | Базовая станция сотовой связи БС-70-290 | Томская обл., Томский р-н, с.Новорождественское | III | 5 | ПАО "ТРК" Центральные сети | ПС Заря -> Ф. Яч.6 -> ТП ЗР-6-5 -> Ф. ф.1 -> ГРЩбаз.ст-ция сот.связи ОАО "Вымпелком" 0068 -> ГРЩБС-70-290 дог.1346 | нет | - | - | - | - | - | -
1.537 | Публичное акционерное общество "Мобильные ТелеСистемы" | ООО "МТС ЭНЕРГО" / АО "Томскэнергосбыт" | Базовая станция сотовой связи БС-70-041 Самусь | Томская обл., г. Северск, п. Самусь, Ленина ул., д.4 | III | 10 | ООО "Электросети" ЗАТО Северск | ПС Самусь -> ГРЩУ-16 -> ТП У-16-2 -> Ф. ф.8 -> оп.ВЛоп.7 -> ГРЩБС-70-041 Филиал ОАО "МТС" в ТО 1346 | нет | - | - | - | - | - | -
1.538 | Публичное акционерное общество "Мобильные ТелеСистемы" | ООО "МТС ЭНЕРГО" / АО "Томскэнергосбыт" | Базовая станция сотовой связи БС-70-023 Кандинка | Томская обл., Томский р-н, д. Кандинка, Советская ул., д.44а | III | 5 | ПАО "ТРК" Центральные сети | ПС Кандинка -> Ф. Яч.6 -> ТП КНД-6-2 -> Ф. ф.1 -> оп.ВЛОп.15 -> ГРЩБС-70023 ОАО "МТС" 1346 | нет | - | - | - | - | - | -
1.539 | Публичное акционерное общество "Мобильные ТелеСистемы" | ООО "МТС ЭНЕРГО" / АО "Томскэнергосбыт" | Базовая станция сотовой связи БС-70-083 Светлый (-из 1591) | Томская обл., г. Томск, п. Светлый | III | 15 | ПАО "ТРК" Центральные сети | ТП БН-19-1 -> Ф. ф.6 -> ГРЩКафе,столовая вв2 Лобова Н.В. 1591 -> ГРЩБС-70083 ОАО "МТС" 1346 | нет | - | - | - | - | - | -
1.540 | Публичное акционерное общество "Мобильные ТелеСистемы" | ООО "МТС ЭНЕРГО" / АО "Томскэнергосбыт" | Базовая станция сотовой связи БС-70-057 Корнилово (-из 0711) | Томская обл., Томский р-н, с. Корнилово, Кедровая ул., д.7 | III | 15 | ПАО "ТРК" Центральные сети | ТП КО-4-1 -> Ф. ф.б/н -> ГРЩБС-70057 ОАО "МТС" 1346 | нет | - | - | - | - | - | -
1.541 | Публичное акционерное общество "Мобильные ТелеСистемы" | ООО "МТС ЭНЕРГО" / АО "Томскэнергосбыт" | Базовая станция сотовой связи БС-70-056 Апрель | Томская обл., г. Томск, п. Апрель, ул. Пастернака Бориса, д.34с | III | 10 | ПАО "ТРК" Центральные сети | ТП ЛК-13-5 -> Ф. ф.1 -> оп.ВЛоп.6 -> ГРЩБС-70056 ОАО "МТС" 1346 | нет | - | - | - | - | - | -
1.542 | Публичное акционерное общество "Мобильные ТелеСистемы" | ООО "МТС ЭНЕРГО" / АО "Томскэнергосбыт" | Базовая станция сотовой связи БС-70-119 Зоркальцево | Томская обл., Томский р-н, с. Зоркальцево, Южная ул., д.1б | III | 10 | ПАО "ТРК" Центральные сети | ПС Зоркальцево ЗЛ -> Ф. Яч.8 -> ТП ЗЛ-8-3 -> Ф. ф.2 -> оп.ВЛоп.6 -> ГРЩБС-70119 ОАО "МТС" 1346 | нет | - | - | - | - | - | -
1.543 | Публичное акционерное общество "Мобильные ТелеСистемы" | ООО "МТС ЭНЕРГО" / АО "Томскэнергосбыт" | Базовая станция сотовой связи БС-70-478 Халдеево | Томская обл., Томский р-н, д. Халдеево, на территории Башни ОАО "Мегафон" | III | 10 | ПАО "ТРК" Центральные сети | ПС Н-Архангельская -> Ф. яч.16 -> ТП АР-16-13 -> ГРЩОАО "МегаФон", п.Халдеево, 60006 -> ГРЩБС-70-478 ОАО "МТС" Ц1346 | нет | - | - | - | - | - | -
1.544 | Публичное акционерное общество "Мобильные ТелеСистемы" | ООО "МТС ЭНЕРГО" / АО "Томскэнергосбыт" | Базовая станция сотовой связи БС-700215 Лоскутово | Томская обл.,Томск г., д. Лоскутово, Советская ул., д.1-Б | III | 10 | ПАО "ТРК" Центральные сети | ПС Богашево -> Ф. яч.12 -> ТП Б-12-3 -> Ф. ф.1 -> оп.ВЛОп.5 -> ГРЩБС 700215 ОАО "МТС" дог.1,346 | нет | - | - | - | - | - | -
1.545 | Публичное акционерное общество "Мобильные ТелеСистемы" | ООО "МТС ЭНЕРГО" / АО "Томскэнергосбыт" | Базовая станция сотовой связи БС 700093 Кайдаловка | Томская обл., Томский р-н, п. Кайдаловка, Владыкино 4 мкр,. д.18 уч. | III | 10 | ПАО "ТРК" Центральные сети | ПС Левобережная -> Ф. яч.15 -> ТП Л-15-28 -> Ф. ф.1 -> оп.ВЛОп.2/5 -> ГРЩБС 700093 дог.1346 | нет | - | - | - | - | - | -
1.546 | Публичное акционерное общество "Мобильные ТелеСистемы" | ООО "МТС ЭНЕРГО" / АО "Томскэнергосбыт" | Базовая станция сотовой связи БС 700240 Тимирязево | Томская обл., г. Томск,с. Тимирязевское, Новая ул., д.11-В | III | 10 | ПАО "ТРК" Центральные сети | ПС Левобережная -> Ф. яч.13 -> ТП Л-13-10 -> Ф. ф.4 -> ГРЩОп13/1 -> ГРЩБС700240 ф-л ОАО "МТС" в Томской обл. дог.1346 | нет | - | - | - | - | - | -
1.547 | Публичное акционерное общество "Мобильные ТелеСистемы" | ООО "МТС ЭНЕРГО" / АО "Томскэнергосбыт" | Базовая станция сотовой связи БС 700099 Бакчар | Томская обл., Бакчарский р-н, с. Бакчар, Трактовый пер. д.6 | III | 15 | ПАО "ТРК" Центральные сети | ТП БР-11-2 -> ГРЩр/ф -> ГРЩБС 700099 дог.1346 | нет | - | - | - | - | - | -
1.548 | Публичное акционерное общество "Мобильные ТелеСистемы" | ООО "МТС ЭНЕРГО" / АО "Томскэнергосбыт" | Базовая станция сотовой связи БС 700337 Октябрьское | Томская обл., Томский р-н, с. Октябрьское, Заводская ул., д.99 | III | 15 | ПАО "ТРК" Центральные сети | ПС Малиновка -> ГРЩМ-14 -> ТП М-14-4 -> Ф. ф.10 -> ГРЩБС 700337 дог.1346 | нет | - | - | - | - | - | -
1.549 | Публичное акционерное общество "Мобильные ТелеСистемы" | ООО "МТС ЭНЕРГО" / АО "Томскэнергосбыт" | Базовая станция сотовой связи БС 700353 Кафтанчиково | Томская обл., Томский р-н, с. Кафтанчиково, Совхозная ул., д.37 | III | 15 | ПАО "ТРК" Центральные сети | ПС Кафтанчиково -> Ф. яч.1 -> ТП КФ-1-12 -> Ф. ф.4 -> ГРЩБС 700353 дог.1346 | нет | - | - | - | - | - | -
1.550 | Публичное акционерное общество "Мобильные ТелеСистемы" | ООО "МТС ЭНЕРГО" / АО "Томскэнергосбыт" | Базовая станция сотовой связи БС 700518 | Томская обл., Томский р-н, д. Воронино, кад.№70:14:0300006:1033, д.1 | III | 15 | ПАО "ТРК" Центральные сети | ТП ВО-1-5 | нет | - | - | - | - | - | -
1.551 | Публичное акционерное общество "Мобильные ТелеСистемы" | ООО "МТС ЭНЕРГО" / АО "Томскэнергосбыт" | Базовая станция сотовой связи БС 700519 | Томская обл., Шегарский р-н, с. Каргала, Молодежный пер., д.7-Б | III | 15 | ПАО "ТРК" Центральные сети | ТП КГ-3-14 | нет | - | - | - | - | - | -
1.552 | Публичное акционерное общество "Мобильные ТелеСистемы" | ООО "МТС ЭНЕРГО" / АО "Томскэнергосбыт" | Базовая станция сотовой связи БС 700523 | Томская обл., Томский р-н, с. Тахтамышево, Советская ул., д.41 | III | 15 | ПАО "ТРК" Центральные сети | ТП КФ-1-1 | нет | - | - | - | - | - | -
1.553 | Публичное акционерное общество "Мобильные ТелеСистемы" | ООО "МТС ЭНЕРГО" / АО "Томскэнергосбыт" | Базовая станция сотовой связи БС 700160 с. Чилино | Томская обл., Кожевниковский р-н, с. Чилино, ул. Городок, д.12б | III | 10 | ПАО "ТРК" Центральные сети | ТПЧЛ-2-11 | нет | - | - | - | - | - | -
1.554 | Публичное акционерное общество "Мобильные ТелеСистемы" | ООО "МТС ЭНЕРГО" / АО "Томскэнергосбыт" | Базовая станция сотовой связи БС 700521 п. Копылово | Томская обл., Томский р-н, п. Копылово, Рабочая ул., д.31 | III | 15 | ПАО "ТРК" Центральные сети | ТП К-16-2 | нет | - | - | - | - | - | -
1.555 | Публичное акционерное общество "Мобильные ТелеСистемы" | ООО "МТС ЭНЕРГО" / АО "Томскэнергосбыт" | Базовая станция сотовой связи БС 700120 д. Нелюбино | Томская обл., Томский р-н, д. Нелюбино, Трактовая ул., д.25 | III | 10 | ПАО "ТРК" Центральные сети | ТП Н-11-1 | нет | - | - | - | - | - | -
1.556 | Публичное акционерное общество "Мобильные ТелеСистемы" | ООО "МТС ЭНЕРГО" / АО "Томскэнергосбыт" | Базовая станция сотовой связи БС 700522 д. Поросино | Томская обл., Томский р-н, д. Поросино, Мира ул., д.36/1 | III | 15 | ПАО "ТРК" Центральные сети | ПС Левобережная -> ТП Л-19-16 -> Ф. Ф.1 -> оп.ВЛОп.18 | нет | - | - | - | - | - | -
1.557 | Публичное акционерное общество "Мобильные ТелеСистемы" | ООО "МТС ЭНЕРГО" / АО "Томскэнергосбыт" | Базовая станция сотовой связи БС 700256 | Томская обл., Томский р-н, п. Рассвет, участок 23/1 | III | 15 | ПАО "ТРК" Центральные сети | ПС Туганская ПТФ -> Ф. Яч.9 -> ТП ПТ-9-4 | нет | - | - | - | - | - | -
1.558 | Публичное акционерное общество "Мобильные ТелеСистемы" | ООО "МТС ЭНЕРГО" / АО "Томскэнергосбыт" | Базовая станция сотовой связи БС 700284 с. Богашево | Томская обл., Томский р-н, с. Богашево, ул. Путепровод, д.1 | III | 10 | ПАО "ТРК" Центральные сети | ПС Богашево -> Ф. Яч.17 -> ТП Б-17-6 | нет | - | - | - | - | - | -
1.559 | Публичное акционерное общество "Мобильные ТелеСистемы" | ООО "МТС ЭНЕРГО" / АО "Томскэнергосбыт" | Базовая станция сотовой связи БС 700133 | Томская обл., Томский р-н, с. Малиновка, уч. 43 | III | 15 | ПАО "ТРК" Центральные сети | ПС Томская ПТФ -> Ф. яч.7 -> ТП ПТФ-7-8 | нет | - | - | - | - | - | -
1.560 | Публичное акционерное общество "Мобильные ТелеСистемы" | ООО "МТС ЭНЕРГО" / АО "Томскэнергосбыт" | Базовая станция сотовой связи БС 700546 | Томская обл., Томский р-н, п. Зональная Станция, ул. Королёва, д. 10 | III | 15 | ПАО "ТРК" Центральные сети | ПС Научная -> Ф. ф.16 -> ТП НЧ-16-4 | нет | - | - | - | - | - | -
1.561 | Публичное акционерное общество "Мобильные ТелеСистемы" | ООО "МТС ЭНЕРГО" / АО "Томскэнергосбыт" | Базовая станция сотовой связи БС 700557 | Томская обл., Томский р-н, с. Калтай, Ленина ул., д. 76а | III | 10 | ПАО "ТРК" Центральные сети | ПС Калтай -> Ф. яч.13 -> ТП Г-13-10 | нет | - | - | - | - | - | -
1.562 | Публичное акционерное общество "Мобильные ТелеСистемы" | ООО "МТС ЭНЕРГО" / АО "Томскэнергосбыт" | Базовая станция сотовой связи БС 700313 | Томская обл., Томский р-н, п. Аэропорт, д. 1, стр. 96 | III | 4 | ООО "Сибирская электросеть" | ПС Аэропорт -> ТП 1а | нет | - | - | - | - | - | -
1.563 | Публичное акционерное общество "Мобильные ТелеСистемы" | ООО "МТС ЭНЕРГО" / АО "Томскэнергосбыт" | Базовая станция сотовой связи БС 700459 | Томская обл., Томский р-н, п. Аэропорт, 1Б | III | 2.4 | ООО "Сибирская электросеть" | ПС Аэропорт -> ТП 1 | нет | - | - | - | - | - | -
1.564 | Публичное акционерное общество "Мобильные ТелеСистемы" | ООО "МТС ЭНЕРГО" / АО "Томскэнергосбыт" | Базовая станция сотовой связи БС 700381 | Томская обл., Томский р-н, д. Кисловка, мкр. Северный, ул. Марины Цветаевой, д. 18, БС 700381 | III | 5 | ООО "Томские электрические сети" | ПС "Гравийная" -> ТП ГС-6 | нет | - | - | - | - | - | -
1.565 | Публичное акционерное общество "Мобильные ТелеСистемы" | ООО "МТС ЭНЕРГО" / АО "Томскэнергосбыт" | Базовая станция сотовой связи БС 7000416 | Томская обл., Томский р-н, Заречное сельское поселение, кадастровый номер 70:14:0108001:2809 | III | 11 | ПАО "ТРК" Центральные сети | ПС Кисловка -> ТП КИ-8-6 | нет | - | - | - | - | - | -
1.566 | Публичное акционерное общество "Мобильные ТелеСистемы" | ООО "МТС ЭНЕРГО" / АО "Томскэнергосбыт" | Базовая станция сотовой связи БС 700422 | Томская обл., Томский р-н, Малиновское сельское поселение, кадастровый номер 70:14:0311001:282 | III | 11 | ПАО "ТРК" Центральные сети | ПС Туганская ПТФ -> ТП ПТ-14-10 | нет | - | - | - | - | - | -
1.567 | Публичное акционерное общество "Мобильные ТелеСистемы" | ООО "МТС ЭНЕРГО" / АО "Томскэнергосбыт" | Базовая станция сотовой связи БС 700375 | Томская обл., Томский р-н, кад.номер 70:14:0100039:1081 | III | 10 | ПАО "ТРК" Центральные сети | ПС Кисловка -> ТП КИ-7-5 | нет | - | - | - | - | - | -
1.568 | Публичное акционерное общество "Мобильные ТелеСистемы" | ООО "МТС ЭНЕРГО" / АО "Томскэнергосбыт" | Базовая станция сотовой связи БС 700421 | Томская обл., Томский р-н, д. Губино, Совхозная ул. | III | 11 | ПАО "ТРК" Центральные сети | ПС Рыбалово -> ТПРБ-11-29 | нет | - | - | - | - | - | -
1.569 | Публичное акционерное общество "Мобильные ТелеСистемы" | ООО "МТС ЭНЕРГО" / АО "Томскэнергосбыт" | Базовая станция сотовой связи БС 700384 | Томская обл., Томский р-н, , МО "Копыловское сельское поселение" | III | 10 | ПАО "ТРК" Центральные сети | 35/10 кВ "Свинокомплекс" -> ТПСВ-19-6 | нет | - | - | - | - | - | -
1.570 | Публичное акционерное общество "Мобильные ТелеСистемы" | ООО "МТС ЭНЕРГО" / АО "Томскэнергосбыт" | Базовая станция сотовой связи БС 700418 | Томская обл., г. Томск, п. Заварзино, СТ "Кедр" | III | 11 | ПАО "ТРК" Центральные сети | Академгородок -> ТПАК-15-9 | нет | - | - | - | - | - | -
1.571 | Публичное акционерное общество "Мобильные ТелеСистемы" | ООО "МТС ЭНЕРГО" / АО "Томскэнергосбыт" | Базовая станция сотовой связи БС 700383 | Томская обл., Томский р-н, с. Лучаново, земельный участок с кадастровым номером 70:14:0300098:1446 | III | 11 | ПАО "ТРК" Центральные сети | ПС Лоскутово -> ТПЛК-2-8 | нет | - | - | - | - | - | -
1.572 | Публичное акционерное общество "Мобильные ТелеСистемы" | ООО "МТС ЭНЕРГО" / АО "Томскэнергосбыт" | Базовая станция сотовой связи БС 700136 | Томская обл., Томский р-н, с. Семилужки, Колхозная ул., , 3а | III | 10 | ПАО "ТРК" Центральные сети | ПС Семилужки -> ТПСМ-11-2 | нет | - | - | - | - | - | -
1.573 | Публичное акционерное общество "Мобильные ТелеСистемы" | ООО "МТС ЭНЕРГО" / АО "Томскэнергосбыт" | Базовая станция сотовой связи БС 700402 | Томская обл., Томский р-н, с. Корнилово, участок входит в состав основного земельного участка с кадастровым номером 70:14:0339005:270 | III | 11 | ПАО "ТРК" Центральные сети | ПС Заводская -> ТП З-05-38 | нет | - | - | - | - | - | -
1.574 | Публичное акционерное общество "Мобильные ТелеСистемы" | ООО "МТС ЭНЕРГО" / АО "Томскэнергосбыт" | Базовая станция БС 70205 | Томская обл., Асиновский р-н, с. Казанка, Мира ул., д. 9б | III | 10 | ПАО "ТРК" Восточные сети | ПС Асино 110/35/10 -> ПС"Асино" -> ТП А-29-34 -> Ф. ф.4 -> ГРЩв1823 башня | нет | - | - | - | - | - | -
1.575 | Публичное акционерное общество "Мобильные ТелеСистемы" | ООО "МТС ЭНЕРГО" / АО "Томскэнергосбыт" | Базовая станция БС 70223 | Томская обл., Асиновский р-н, д. Феоктистовка, Новая ул., д. 18/1 | III | 15 | ПАО "ТРК" Восточные сети | ПС Асино 110/35/10 -> ПС"Асино" -> ТП А-4-2 -> ГРЩА-4-2 -> Ф. фидер1 -> ГРЩопора9 -> ГРЩбашня связи | нет | - | - | - | - | - | -
1.576 | Публичное акционерное общество "Мобильные ТелеСистемы" | ООО "МТС ЭНЕРГО" / АО "Томскэнергосбыт" | Базовая станция БС 70153 | Томская обл., Зырянский р-н, с. Зырянское, 60 лет СССР ул., д. 1/1 | III | 7 | ПАО "ТРК" Восточные сети | ПС Зырянская 110/35/10 -> ПС"Зырянское" -> ТП К-21-1 -> Ф. фидер-2 -> оп.ВЛОп.11 -> ГРЩаппаратная "МТС" № 8123 | нет | - | - | - | - | - | -
1.577 | Публичное акционерное общество "Мобильные ТелеСистемы" | ООО "МТС ЭНЕРГО" / АО "Томскэнергосбыт" | Базовая станция 70249 | Томская обл., Первомайский р-н, с. Куяново, Молодежная ул., д.24а | III | 7 | ПАО "ТРК" Восточные сети | ПС Куяново 35/10 -> ПС"Куяново" -> ТП КУ-7-4 -> ГРЩКУ-7-4 -> Ф. ф.3 -> оп.ВЛоп.7 -> ГРЩбазовая станция (д. 8123) | нет | - | - | - | - | - | -
1.578 | Публичное акционерное общество "Мобильные ТелеСистемы" | ООО "МТС ЭНЕРГО" / АО "Томскэнергосбыт" | Базовая станция БС 70441 | Томская обл., Асиновский р-н, г. Асино, Сельская ул., д.44/5 | III | 10 | ПАО "ТРК" Восточные сети | ТП А-25-10 -> ГРЩА-25-10 -> Ф. фидер 8 -> ГРЩбазовая станция БС 70441 (д. 8123) | нет | - | - | - | - | - | -
1.579 | Публичное акционерное общество "Мобильные ТелеСистемы" | ООО "МТС ЭНЕРГО" / АО "Томскэнергосбыт" | Базовая станция БС 70467 | Томская обл., Асиновский р-н, г. Асино, Школьная ул., д.2/5 | III | 10 | ПАО "ТРК" Восточные сети | ПС Асино 110/35/10 -> ПС"Асино" -> ГРЩА-31 -> ТП А-31-1 -> Ф. фидер 3 -> ГРЩбазовая станция БС 70467 (д. 8123) | нет | - | - | - | - | - | -
1.580 | Публичное акционерное общество "Мобильные ТелеСистемы" | ООО "МТС ЭНЕРГО" / АО "Томскэнергосбыт" | Базовая станция БС 70406 | Томская обл., Верхнекетский р-н, пгт. Белый Яр, Строительная ул., д.1 в | III | 15 | ПАО "ТРК" Восточные сети | ПС Белый Яр 110/10 -> ПС"Белый Яр" -> ТП БЯ-6-8 -> Ф. фидер 1 -> оп.ВЛопора 32а -> ГРЩбазовая станция сотовой связи (д. 8123) | нет | - | - | - | - | - | -
1.581 | Публичное акционерное общество "Мобильные ТелеСистемы" | ООО "МТС ЭНЕРГО" / АО "Томскэнергосбыт" | Базовая станция БС 70405 | Томская обл., Верхнекетский р-н, пгт. Белый Яр, Космонавтов ул., д.8/1 | III | 15 | ПАО "ТРК" Восточные сети | ПС Белый Яр 110/10 -> ПС"Белый Яр" -> ТП БЯ-13-3 -> ТП ЯГ-13-3 -> Ф. фидер 13 -> ГРЩбазовая станция сотовой связи (д. 8123) | нет | - | - | - | - | - | -
1.582 | Публичное акционерное общество "Мобильные ТелеСистемы" | ООО "МТС ЭНЕРГО" / АО "Томскэнергосбыт" | Базовая станция сотовой станции БС 70394 | Томская обл., Зырянский р-н, с. Зырянское, Кирова ул., д.27 а | III | 15 | ПАО "ТРК" Восточные сети | ПС Зырянская 110/35/10 -> ПС"Зырянское" -> ГРЩК-1 -> ТП К-1-12 -> Ф. фидер 3 -> оп.ВЛопора 31 -> ГРЩбазовая станция сотовой связи БС 70394 (д. 8123) | нет | - | - | - | - | - | -
1.583 | Публичное акционерное общество "Мобильные ТелеСистемы" | ООО "МТС ЭНЕРГО" / АО "Томскэнергосбыт" | Базовая станция сотовой связи БС 70473 | Томская обл., Первомайский р-н, с. Комсомольск, Железнодорожная ул., д.40 | III | 10 | ПАО "ТРК" Восточные сети | ПС Комсомольск 110/35/10 -> ПС"Комсомольск" -> ТП Л-4-8 -> ТП-Л-4-8 -> Ф. фидер-3 -> оп.ВЛопора 13 -> ГРЩбазовая станция сотовой связи БС 70473 (д. 8123) | нет | - | - | - | - | - | -
1.584 | Публичное акционерное общество "Мобильные ТелеСистемы" | ООО "МТС ЭНЕРГО" / АО "Томскэнергосбыт" | Базовая станция БС-70-234 Батурино | Томская обл., Асиновский р-н, п. Батурино, Клубная ул., д.1-Б/1 | III | 15 | ПАО "ТРК" Восточные сети | ПС Батурино 110/10 -> ПС"Батурино" -> ГРЩБТ-7 -> ТП БТ-7-2 -> ГРЩБТ-7-2 -> Ф. фидер 5 -> ГРЩбазовая станция БС-70-234 | нет | - | - | - | - | - | -
1.585 | Публичное акционерное общество "Мобильные ТелеСистемы" | ООО "МТС ЭНЕРГО" / АО "Томскэнергосбыт" | Базовая станция БС-70-254 Улу-Юл | Томская обл., Первомайский р-н, п. Улу-Юл, Пролетарская ул., д.38а | III | 15 | ПАО "ТРК" Восточные сети | ПС Улу-Юл 110/35/10 -> ПС"Улу-Юл" -> ТП У-1-1 -> Ф. ф.6 -> ГРЩбазовая станция БС-70-254 | нет | - | - | - | - | - | -
1.586 | Публичное акционерное общество "Мобильные ТелеСистемы" | ООО "МТС ЭНЕРГО" / АО "Томскэнергосбыт" | Базовая станция 70-917 с. Комсомольск | Томская обл., Первомайский р-н, с. Комсомольск, Строителей ул., д.4 | III | 10 | ПАО "ТРК" Восточные сети | ПС Комсомольск 110/35/10 -> ПС"Комсомольск" -> ТП Л-2-15 -> Ф. фидер 2 -> оп.ВЛопора 15 -> ГРЩБС 70-917 (д. 8123) | нет | - | - | - | - | - | -
1.587 | Публичное акционерное общество "Мобильные ТелеСистемы" | ООО "МТС ЭНЕРГО" / АО "Томскэнергосбыт" | Базовая станция 70031 | Томская обл., Асиновский р-н, г. Асино, им 370 Стрелковой Дивизии ул., д.45/1 | III | 15 | ПАО "ТРК" Восточные сети | ПС Асино 110/35/10 -> ГРЩА-23 -> ТП А-23-3 -> Ф. ф4 -> ГРЩбазовая связь 70031(8123) | нет | - | - | - | - | - | -
1.588 | Публичное акционерное общество "Мобильные ТелеСистемы" | ООО "МТС ЭНЕРГО" / АО "Томскэнергосбыт" | Базовая станция № 70-251 цифровой сотовой связи | Томская обл., Верхнекетский р-н, п. Ягодное, Советская ул., д.7 | III | 5 | ПАО "ТРК" Восточные сети | ПС Ягодная 110/10 -> ПС"Ягодная" -> ТП ЯГ-13-3 -> Ф. фидер 5 -> ГРЩБазовая станция № 70-251 цифровой сотовой связи (д. 8123) | нет | - | - | - | - | - | -
1.589 | Публичное акционерное общество "Мобильные ТелеСистемы" | ООО "МТС ЭНЕРГО" / АО "Томскэнергосбыт" | Базовая станция 70029 | Томская обл., Асиновский р-н, г. Асино, ул. Николая Довгалюка, д.66/2 | III | 15 | ПАО "ТРК" Восточные сети | ПС Асино 110/35/10 -> ТП Г-5-1 | нет | - | - | - | - | - | -
1.590 | Публичное акционерное общество "Мобильные ТелеСистемы" | ООО "МТС ЭНЕРГО" / АО "Томскэнергосбыт" | БС сотовой связи 700155 | Томская обл., Тегульдетский р-н, с. Тегульдет, Маяковского ул., д.7а | III | 10 | ПАО "ТРК" Восточные сети | ТП Т-14-8 -> ГРЩБС сотовой связи 700155)-8123 | нет | - | - | - | - | - | -
1.591 | Публичное акционерное общество "Мобильные ТелеСистемы" | ООО "МТС ЭНЕРГО" / АО "Томскэнергосбыт" | Базовая станция БС 70525 | Томская обл., Первомайский р-н, д. Успенка, Успенка д.91 | III | 15 | ПАО "ТРК" Восточные сети | ПС Первомайская 110/35/10 -> ПС"Первомайская" -> ТП П-6-2 -> ГРЩП-6-2 -> Ф. фидер 2 -> ГРЩБС сотовой связи(8123) | нет | - | - | - | - | - | -
1.592 | Публичное акционерное общество "Мобильные ТелеСистемы" | ООО "МТС ЭНЕРГО" / АО "Томскэнергосбыт" | Базовая станция БС 70255 | Томская обл., Тегульдетский р-н, п. Черный Яр, Ленинская ул., д.3-А | III | 15 | ПАО "ТРК" Восточные сети | ПС Чердаты 110/10 -> ПС"Чердаты" -> ТП Ч-11-3 -> ГРЩЧ-11-3 -> Ф. фидер 3 -> ГРЩБС Сотовой связи Черный ЯР(8123) | нет | - | - | - | - | - | -
1.593 | Публичное акционерное общество "Мобильные ТелеСистемы" | ООО "МТС ЭНЕРГО" / АО "Томскэнергосбыт" | Базовая станция БС 70253 | Томская обл., Зырянский р-н, с. Чердаты, д.9 | III | 15 | ООО "Томские электрические сети" | ТП Ч-13-5 -> ГРЩфедер Ч-13 -> оп.ВЛопора 15 -> ТП-Ч-13-5 -> ГРЩБС сотовой связи(8123) | нет | - | - | - | - | - | -
1.594 | Публичное акционерное общество "Мобильные ТелеСистемы" | ООО "МТС ЭНЕРГО" / АО "Томскэнергосбыт" | Базовая станция БС 70520 | Томская обл., Асиновский р-н, с. Ново-Кусково, Рабочая ул., д.10б участок 1 | III | 15 | ПАО "ТРК" Восточные сети | ПС Асино 110/35/10 -> ПС"Асино" -> ТП А-22-9 -> ГРЩА-22-9 -> Ф. фидер №5 -> ГРЩБС сотовой связи (8123) | нет | - | - | - | - | - | -
1.595 | Публичное акционерное общество "Мобильные ТелеСистемы" | ООО "МТС ЭНЕРГО" / АО "Томскэнергосбыт" | Базовая станция 700281 | Томская обл., г. Асино, Гончарова ул., 1 | III | 10 | ПАО "ТРК" Восточные сети | данные отсутствуют | нет | - | - | - | - | - | -
1.596 | Публичное акционерное общество "Мобильные ТелеСистемы" | ООО "МТС ЭНЕРГО" / АО "Томскэнергосбыт" | Базовая станция БС 700154 | Томская обл., Первомайский р-н, с. Первомайское, Гончарова ул., д. 3 | III | 15 | ПАО "ТРК" Восточные сети | ПС Первомайская 110/35/10 -> ТП П-10-6 | нет | - | - | - | - | - | -
1.597 | Публичное акционерное общество "Мобильные ТелеСистемы" | ООО "МТС ЭНЕРГО" / АО "Томскэнергосбыт" | Базовая станция сотовой связи БС 700486 | Томская обл., Асиновский р-н, г. Асино, 41 метр на запад от нежилого здания с кадастровым номером 70:17:0000009:903 | III | 11 | ПАО "ТРК" Восточные сети | ПС Асино 110/35/10 -> ТП А-1-4 -> Ф. фидер № 1 | нет | - | - | - | - | - | -
1.598 | Публичное акционерное общество "Мобильные ТелеСистемы" | ООО "МТС ЭНЕРГО" / АО "Томскэнергосбыт" | Базовая станция сотовой связи БС 700427 | Томская обл., Зырянский р-н, с. Семёновка, земельный участок с кадастровым номером 70:05:0100018:665 | III | 11 | ПАО "ТРК" Восточные сети | ПС Зырянская 110/35/10 -> ТП К-18-5 -> Ф. фидер № 3 | нет | - | - | - | - | - | -
1.599 | Публичное акционерное общество "Мобильные ТелеСистемы" | ООО "МТС ЭНЕРГО" / АО "Томскэнергосбыт" | Базовая станция сотовой связи БС 700426 | Томская обл., Зырянский р-н, с. Цыганово, земельный участок с кадастровым номером 70:05:0100025:493 | III | 11 | ПАО "ТРК" Восточные сети | ПС Зырянская 110/35/10 -> ТП К-3-26 -> Ф. фидер № 3 | нет | - | - | - | - | - | -
1.600 | Публичное акционерное общество "Мобильные ТелеСистемы" | ООО "МТС ЭНЕРГО" / АО "Томскэнергосбыт" | Базовая станция сотовой связи БС 700429 | Томская обл., Первомайский р-н, п. Беляй, ул. Путейская, земельный участок с кадастровым номером 70:12:02001001 | III | 11 | ПАО "ТРК" Восточные сети | ПС Первомайская 110/35/10 -> ТП П-3-2 -> Ф. ф.1 | нет | - | - | - | - | - | -
1.601 | Публичное акционерное общество "Мобильные ТелеСистемы" | ООО "МТС ЭНЕРГО" / АО "Томскэнергосбыт" | Базовая станция сотовой связи БС 700430 | Томская обл., Зырянский р-н, с. Берлинка, земельный участок с кадастровым номером 70:05:0100002:389 | III | 11 | ПАО "ТРК" Восточные сети | ПС Зырянская 110/35/10 -> ТП-К-3-11 -> Ф. фидер-2 | нет | - | - | - | - | - | -
1.602 | Публичное акционерное общество "Мобильные ТелеСистемы" | ООО "МТС ЭНЕРГО" / АО "Томскэнергосбыт" | Базовая станция сотовой связи БС-70-177 | Томская обл. г. , Кедровый, Промзона д.17 стр.13 | III | 6 | ПАО "ТРК" Северные сети | ПС Промзона -> Ф. яч.4 -> ТП ПЗ1005-02 -> ГРЩДог.№1745 | нет | - | - | - | - | - | -
1.603 | Публичное акционерное общество "Мобильные ТелеСистемы" | ООО "МТС ЭНЕРГО" / АО "Томскэнергосбыт" | Базовая станция сотовой связи БС-70-175 | Томская обл., Каргасокский р-н, п. Геологический, Герасимовская ул | III | 7 | ПАО "ТРК" Северные сети | ПС Каргасок 220 (КР) -> Ф. Яч. 14 -> ТП КР1014-02 -> ГРЩДог.№1745 | нет | - | - | - | - | - | -
1.604 | Публичное акционерное общество "Мобильные ТелеСистемы" | ООО "МТС ЭНЕРГО" / АО "Томскэнергосбыт" | Базовая станция сотовой связи БС-70-316 | Томская обл., Парабельский р-н, д. Новиково | III | 7 | ПАО "ТРК" Северные сети | ПС Тарск -> Ф. яч.4 -> ТП ТС1004-04 -> ГРЩДог.№1745 | нет | - | - | - | - | - | -
1.605 | Публичное акционерное общество "Мобильные ТелеСистемы" | ООО "МТС ЭНЕРГО" / АО "Томскэнергосбыт" | Базовая станция сотовой связи БС-70-360 | Томская обл., Каргасокский р-н, с. Каргасок, Учебная ул., д.96в | III | 10 | ПАО "ТРК" Северные сети | ПС Каргасок 220 (КР) -> Ф. Яч. 17 -> ТП КР1017-14 -> ГРЩДог.№1745 | нет | - | - | - | - | - | -
1.606 | Публичное акционерное общество "Мобильные ТелеСистемы" | ООО "МТС ЭНЕРГО" / АО "Томскэнергосбыт" | Базовая станция сотовой связи БС-70-171 | Томская обл., р-н. Колпашевский, г. Колпашево, ул. Советский Север, д. 55/1 | III | 7 | ПАО "ТРК" Северные сети | ПС Колпашево -> Ф. яч.26 -> ТП К1026-07 -> ГРЩДог.№1745 | нет | - | - | - | - | - | -
1.607 | Публичное акционерное общество "Мобильные ТелеСистемы" | ООО "МТС ЭНЕРГО" / АО "Томскэнергосбыт" | Базовая станция сотовой связи БС-70-200 | Томская обл., Колпашевский р-н, Колпашево г. Чернышевского д.2/5 | III | 10 | ПАО "ТРК" Северные сети | ПС Колпашево -> Ф. яч.24 -> ТП К1024-34 -> ГРЩДог.№1745 | нет | - | - | - | - | - | -
1.608 | Публичное акционерное общество "Мобильные ТелеСистемы" | ООО "МТС ЭНЕРГО" / АО "Томскэнергосбыт" | Базовая станция сотовой связи БС-70-226 | Томская обл., Каргасокский р-н, с. Каргасок, пер. Комсомольский, д.4а | III | 7 | ПАО "ТРК" Северные сети | ПС Каргасок 220 (КР) -> Ф. Яч. 17 -> ТП КР1017-24 -> ГРЩДог.№1745 | нет | - | - | - | - | - | -
1.609 | Публичное акционерное общество "Мобильные ТелеСистемы" | ООО "МТС ЭНЕРГО" / АО "Томскэнергосбыт" | Базовая станция сотовой связи БС 70446 | Томская обл., Парабельский р-н, с. Парабель, Промышленная ул., д.25 стр.1 | III | 10 | ПАО "ТРК" Северные сети | ПС Парабель 220 -> Ф. яч.18 -> ТП ПР1008-39 -> ГРЩДог.№1745 | нет | - | - | - | - | - | -
1.610 | Публичное акционерное общество "Мобильные ТелеСистемы" | ООО "МТС ЭНЕРГО" / АО "Томскэнергосбыт" | Базовая станция сотовой связи БС 70404 | Томская обл., Колпашевский р-н, г. Колпашево, Горького ул., д.10 сооружение 1 | III | 10 | ПАО "ТРК" Северные сети | ПС Колпашево -> Ф. яч.32 -> ТП К1032-09 -> ГРЩДог.№1745 | нет | - | - | - | - | - | -
1.611 | Публичное акционерное общество "Мобильные ТелеСистемы" | ООО "МТС ЭНЕРГО" / АО "Томскэнергосбыт" | Базовая станция сотовой связи БС 70472 | Томская обл., Колпашевский р-н, с. Тогур, ул. Болотная, д.11/1 | III | 10 | ООО "Томские электрические сети" | ПС Тогур 35/10 -> Ф. яч.9 -> ТП Т1009-01 -> ГРЩДог.№1745 | нет | - | - | - | - | - | -
1.612 | Публичное акционерное общество "Мобильные ТелеСистемы" | ООО "МТС ЭНЕРГО" / АО "Томскэнергосбыт" | Базовая станция сотовой связи БС 70469 | Томская обл., Колпашевский р-н, г. Колпашево, пер. Озерный, д.10/5 | III | 10 | ПАО "ТРК" Северные сети | ПС Колпашево -> Ф. яч.32 -> ТП К1032-40 -> ГРЩДог.№1745 | нет | - | - | - | - | - | -
1.613 | Публичное акционерное общество "Мобильные ТелеСистемы" | ООО "МТС ЭНЕРГО" / АО "Томскэнергосбыт" | Базовая станция сотовой связи БС 70341 | Томская обл., Колпашевский р-н, г. Колпашево, Пушкарёва пер. д.2 | III | 15 | ПАО "ТРК" Северные сети | ПС Колпашево -> Ф. яч.14 -> ТП К1014-03 -> ГРЩДог.№1745 | нет | - | - | - | - | - | -
1.614 | Публичное акционерное общество "Мобильные ТелеСистемы" | ООО "МТС ЭНЕРГО" / АО "Томскэнергосбыт" | Базовая станция сотовой связи БС 70334 | Томская обл., Парабельский р-н, с. Старица, Советская ул., д.58-а | III | 10 | ПАО "ТРК" Северные сети | ПС Тарск -> Ф. яч.4 -> ТП ТС1004-08 (Старица) -> ГРЩДог.№1745 | нет | - | - | - | - | - | -
1.615 | Публичное акционерное общество "Мобильные ТелеСистемы" | ООО "МТС ЭНЕРГО" / АО "Томскэнергосбыт" | Базовая станция сотовой связи БС 70444 | Томская обл., Александровский р-н, с. Александровское, Ленина ул | III | 10 | ПАО "ТРК" Северные сети | ПС Александровская -> Ф. яч.2 -> ТП А-1016-02 -> ГРЩДог.№1745 | нет | - | - | - | - | - | -
1.616 | Публичное акционерное общество "Мобильные ТелеСистемы" | ООО "МТС ЭНЕРГО" / АО "Томскэнергосбыт" | Базовая станция сотовой связи БС 70440 | Томская обл., Каргасокский р-н, с. Каргасок, пер. Болотный, д.10а | III | 10 | ПАО "ТРК" Северные сети | ПС Каргасок 220 (КР) -> Ф. Яч. 17 -> ТП КР1017-06 -> ГРЩДог.№1745 | нет | - | - | - | - | - | -
1.617 | Публичное акционерное общество "Мобильные ТелеСистемы" | ООО "МТС ЭНЕРГО" / АО "Томскэнергосбыт" | Базовая станция сотовой связи БС 70170 | Томская обл., Колпашевский р-н, с. Чажемто, Магистральная ул., д.21 | III | 10 | ПАО "ТРК" Северные сети | ПС Чажемто 110 -> Ф. Яч.4 -> ТП Ч1004-03 -> ГРЩДог.№1745 | нет | - | - | - | - | - | -
1.618 | Публичное акционерное общество "Мобильные ТелеСистемы" | ООО "МТС ЭНЕРГО" / АО "Томскэнергосбыт" | Базовая станция сотовой связи БС 70471 | Томская обл., Чаинский р-н, с. Подгорное, Горная ул., д.1 | III | 15 | ПАО "ТРК" Северные сети | ПС Подгорное 110 -> Ф. яч.14 -> ТП П1014-06 -> ГРЩДог.№1745 | нет | - | - | - | - | - | -
1.619 | Публичное акционерное общество "Мобильные ТелеСистемы" | ООО "МТС ЭНЕРГО" / АО "Томскэнергосбыт" | Базовая станция сотовой связи БС 700011 | Томская обл., Парабельский р-н, Кирзавод п Транспортная ул., д.48 | III | 15 | ПАО "ТРК" Северные сети | ПС Парабель 220 -> Ф. яч.18 -> ТП ПР1008-25 -> ГРЩНижние контакты коммутационного аппарата №3 РУ-0,4кВ ТП | нет | - | - | - | - | - | -
1.620 | Публичное акционерное общество "Мобильные ТелеСистемы" | ООО "МТС ЭНЕРГО" / АО "Томскэнергосбыт" | Базовая станция сотовой связи БС 700357 | Томская обл., Парабельский р-н, с. Парабель, Транспортная ул., д.18-а | III | 15 | ПАО "ТРК" Северные сети | ПС Парабель 220 -> Ф. яч.22 -> ТП ПР1022-03 (Парабель) -> ГРЩРУ-0,4кВ КТП коммутационный аппарат №3 ТП | нет | - | - | - | - | - | -
1.621 | Публичное акционерное общество "Мобильные ТелеСистемы" | ООО "МТС ЭНЕРГО" / АО "Томскэнергосбыт" | Базовая станция сотовой связи БС 700351 | Томская обл., Парабельский р-н, с. Парабель, Гагарина ул., д.9б | III | 15 | ПАО "ТРК" Северные сети | ПС Парабель 220 -> Ф. яч.22 -> ТП ПР1022-01 -> оп.ВЛОпора №3 Ф№3 ВЛ-0,4кВ | нет | - | - | - | - | - | -
1.622 | Публичное акционерное общество "Мобильные ТелеСистемы" | ООО "МТС ЭНЕРГО" / АО "Томскэнергосбыт" | Базовая станция сотовой связи с антенной опорой (БС 700504) | Томская обл., Колпашевский р-н, с. Тогур, Чапаева ул., д.14/2, сооружение 6 | III | 15 | ООО "Томские электрические сети" | ПС Тогур 35/10 -> Ф. яч.9 -> ТП Т1009-05 -> оп.ВЛОпора №6 ВЛ-10кВ | нет | - | - | - | - | - | -
1.623 | Публичное акционерное общество "Мобильные ТелеСистемы" | ООО "МТС ЭНЕРГО" / АО "Томскэнергосбыт" | Базовая станция сотовой связи с антенной опорой (БС 700326) | Томская обл., Колпашевский р-н, г. Колпашево, Нефтеразведчиков ул., д.8/1, сооружение 6 | III | 15 | ПАО "ТРК" Северные сети | ПС Колпашево -> Ф. яч.30 -> ТП К1030-11 -> оп.ВЛОпора №8 ВЛ-0,4кВ Ф№2 | нет | - | - | - | - | - | -
1.624 | Публичное акционерное общество "Мобильные ТелеСистемы" | ООО "МТС ЭНЕРГО" / АО "Томскэнергосбыт" | Базовая станция сотовой связи с антенной опорой (БС 700310) | Томская обл., Колпашевский р-н, с. Чажемто, Совхозная ул., д.1/4 | III | 10 | ПАО "ТРК" Северные сети | ПС Чажемто 110 -> Ф. Яч.4 -> ТП Ч1004-05 -> оп.ВЛОпора №6 ВЛ-0,4кВ Ф№1 | нет | - | - | - | - | - | -
1.625 | Публичное акционерное общество "Мобильные ТелеСистемы" | ООО "МТС ЭНЕРГО" / АО "Томскэнергосбыт" | Базовая станция сотовой связи с антенной опорой (БС700294) | Томская обл., г. Кедровый, с. Пудино, Ленина ул | III | 15 | ПАО "ТРК" Северные сети | ПС Пудино -> Ф. яч.10 -> ТП ПД1010-12 -> оп.ВЛОпора №24/1 ВЛ-0,4кВ Ф№3 | нет | - | - | - | - | - | -
1.626 | Публичное акционерное общество "Мобильные ТелеСистемы" | ООО "МТС ЭНЕРГО" / АО "Томскэнергосбыт" | БС 700202 | Томская обл., Каргасокский р-н, с. Каргасок, Южный пер., д.50 | III | 8 | ПАО "ТРК" Северные сети | ПС Каргасок 220 -> Ф. яч.7 -> ТП КР1007-04 -> оп.ВЛОпора №13 ВЛ-0,4кВ Ф№1 | нет | - | - | - | - | - | -
1.627 | Публичное акционерное общество "Мобильные ТелеСистемы" | ООО "МТС ЭНЕРГО" / АО "Томскэнергосбыт" | БС 700261 | Томская обл., Каргасокский р-н, с. Новый Васюган, Советская ул. | III | 15 | ООО "Энергонефть Томск" | ЭС Нижневартовская ГРЭС -> ГРЩНСС-2 (Нижневартовская ГРЭС) -> ПС Советско-Соснинская -> ГРЩЧС-226 Яч. №3 на Чап -> ПС Чапаевка 220/110/10 -> ГРЩС-91 на Катальгу Нефть -> ПС Катыльгинская (Эн.нефть) 110/35/6 -> Ф. яч.4 (С-91П) - РУ-110 кВ -> ПС Первомайская -> ГРЩВвод 110 кВ №1 -> РП отходящие ВЛ-110кВ, КЛ-6кВ (пс Первомайская ОАО "ТРК") -> ГРЩВвод 110кВ №1 ВЛ-110кВ -> ПС Новый Васюган -> Ф. яч.6 -> ТП ТП -> ГРЩРУ - 04 кВ | нет | - | - | - | - | - | -
1.628 | Публичное акционерное общество "Мобильные ТелеСистемы" | ООО "МТС ЭНЕРГО" / АО "Томскэнергосбыт" | БС 700550 | Томская обл., Каргасокский р-н, с. Каргасок, Химиков ул., на северо-запад от земельного участка №30 | III | 15 | ПАО "ТРК" Северные сети | ПС Каргасок 220 -> Ф. яч.16 -> ТП КР1016-05 -> оп.ВЛОпора №17 ВЛ-0,4кВ Ф№3 | нет | - | - | - | - | - | -
1.629 | Публичное акционерное общество "Мобильные ТелеСистемы" | ООО "МТС ЭНЕРГО" / АО "Томскэнергосбыт" | БС 700561 | Томская обл., Парабельский р-н, п. Кирзавод, ул. Осенняя, 14 | III | 11 | ПАО "ТРК" Северные сети | ПС Парабель 220 -> Ф. яч.24 -> ТП ПР1024-03 -> оп.ВЛОпора №8 Ф№3 ВЛ-0,4кВ | нет | - | - | - | - | - | -
1.630 | Публичное акционерное общество "Мобильные ТелеСистемы" | ООО "МТС ЭНЕРГО" / АО "Томскэнергосбыт" | БС 700560 | Томская обл., Парабельский р-н, с. Парабель, Свердлова ул., д. 29 | III | 15 | ПАО "ТРК" Северные сети | ПС Парабель 220 -> Ф. яч.20 -> ТП ПР1020-20 -> оп.ВЛОпора №15 ВЛ-0,4кВ Ф№1 | нет | - | - | - | - | - | -
1.631 | Публичное акционерное общество "Мобильные ТелеСистемы" | ООО "МТС ЭНЕРГО" / АО "Томскэнергосбыт" | БС 700562 | Томская обл., Каргасокский р-н, п. Нефтяников, ул. Сильгинская | III | 15 | ПАО "ТРК" Северные сети | ПС Каргасок 220 -> Ф. яч.14 -> ТП КР1014-06 (Нефтяник) -> оп.ВЛОпора №4/2 Ф№3 ВЛ-0,4кВ | нет | - | - | - | - | - | -
1.632 | Публичное акционерное общество "Мобильные ТелеСистемы" | ООО "МТС ЭНЕРГО" / АО "Томскэнергосбыт" | БС 700201 | Томская обл., Парабельский р-н, Земельный участок с кадастровым номером: 70:11:0101002:3845 | III | 15 | ПАО "ТРК" Северные сети | ПС Парабель 110/10 -> Ф. яч.11 -> ТП ПР1011-01 -> оп.ВЛОпора №3/2 Ф№1 ВЛ-0,4 | нет | - | - | - | - | - | -
1.633 | Публичное акционерное общество "Мобильные ТелеСистемы" | ООО "МТС ЭНЕРГО" / АО "Томскэнергосбыт" | Базовая станция БС 70-183 | Томская обл., г. Стрежевой, Строителей ул., д. 12 | III | 15 | ПАО "ТРК" Северные сети | ПС Стрежевская | да (реквизиты отсуствуют) | - | 0 | ПС Стрежевская | - | - | ПС Стрежевская
1.634 | Публичное акционерное общество "Мобильные ТелеСистемы" | ООО "МТС ЭНЕРГО" / АО "Томскэнергосбыт" | Базовая станция BSC 70-901 | Томская обл., г. Стрежевой, Мира ул., д. 6 | III | 15 | ПАО "ТРК" Северные сети | ПС Стрежевская -> Ф. яч.2 -> РП 1 -> Ф. яч.10 -> ТП 18 | да (реквизиты отсуствуют) | - | 0 | ПС Стрежевская -> Ф. яч.2 -> РП 1 -> Ф. яч.10 -> ТП 18 | - | - | ПС Стрежевская -> Ф. яч.2 -> РП 1 -> Ф. яч.10 -> ТП 18
1.635 | Публичное акционерное общество "Мобильные ТелеСистемы" | ООО "МТС ЭНЕРГО" / АО "Томскэнергосбыт" | Базовая станция БС 70-257 | Томская обл., г. Стрежевой, Авиаторов ул., д. | III | 15 | ПАО "ТРК" Северные сети | ПС Стрежевская -> Ф. яч.2 -> РП 1 -> Ф. яч.6 -> ТП 261 | да (реквизиты отсуствуют) | - | 0 | ПС Стрежевская -> Ф. яч.2 -> РП 1 -> Ф. яч.6 -> ТП 261 | - | - | ПС Стрежевская -> Ф. яч.2 -> РП 1 -> Ф. яч.6 -> ТП 261
1.636 | Публичное акционерное общество "Мобильные ТелеСистемы" | ООО "МТС ЭНЕРГО" / АО "Томскэнергосбыт" | Базовая станция БС 70-194 | Томская обл., г. Стрежевой, Промышленная ул., д. 3 | III | 15 | ПАО "ТРК" Северные сети | ПС Стрежевская -> Ф. яч.26 -> РП 8 -> Ф. яч. 17 -> ТП 81 | да (реквизиты отсуствуют) | - | 0 | ПС Стрежевская -> Ф. яч.26 -> РП 8 -> Ф. яч. 17 -> ТП 81 | - | - | ПС Стрежевская -> Ф. яч.26 -> РП 8 -> Ф. яч. 17 -> ТП 81
1.637 | Публичное акционерное общество "Мобильные ТелеСистемы" | ООО "МТС ЭНЕРГО" / АО "Томскэнергосбыт" | Базовая станция БС70-352 | Томская обл., г. Стрежевой, мкр. 3-й, д. 322/1 | III | 6 | ПАО "ТРК" Северные сети | ПС Стрежевская -> Ф. яч.2 -> РП 1 -> Ф. яч.6 -> ТП 32 | да (реквизиты отсуствуют) | - | 0 | ПС Стрежевская -> Ф. яч.2 -> РП 1 -> Ф. яч.6 -> ТП 32 | - | - | ПС Стрежевская -> Ф. яч.2 -> РП 1 -> Ф. яч.6 -> ТП 32
1.638 | Публичное акционерное общество "Мобильные ТелеСистемы" | ООО "МТС ЭНЕРГО" / АО "Томскэнергосбыт" | Базовая станция БС 70-304 | Томская обл., г. Стрежевой, Коммунальная ул., д. 40 | III | 6 | ПАО "ТРК" Северные сети | ПС Стрежевская -> Ф. яч.26 -> РП 8 -> Ф. яч. 19 -> ТП 86 | да (реквизиты отсуствуют) | - | 0 | ПС Стрежевская -> Ф. яч.26 -> РП 8 -> Ф. яч. 19 -> ТП 86 | - | - | ПС Стрежевская -> Ф. яч.26 -> РП 8 -> Ф. яч. 19 -> ТП 86
1.639 | Публичное акционерное общество "Мобильные ТелеСистемы" | ООО "МТС ЭНЕРГО" / АО "Томскэнергосбыт" | Базовая станция БС 70-350 | Томская обл., г. Стрежевой, Молодежная ул., д. 8/1 | III | 6 | ПАО "ТРК" Северные сети | ПС Стрежевская -> Ф. яч.4 -> РП 9 -> Ф. яч. 16 -> ТП 43 | да (реквизиты отсуствуют) | - | 0 | ПС Стрежевская -> Ф. яч.4 -> РП 9 -> Ф. яч. 16 -> ТП 43 | - | - | ПС Стрежевская -> Ф. яч.4 -> РП 9 -> Ф. яч. 16 -> ТП 43
1.640 | Публичное акционерное общество "Мобильные ТелеСистемы" | ООО "МТС ЭНЕРГО" / АО "Томскэнергосбыт" | Базовая станция БС 70-017 | Томская обл., г. Стрежевой, мкр. 5-й, д. 517 | III | 15 | ПАО "ТРК" Северные сети | ПС Стрежевская -> Ф. яч.8 -> РП 5 -> Ф. яч. 16 -> ТП 55 | да (реквизиты отсуствуют) | - | 0 | ПС Стрежевская -> Ф. яч.8 -> РП 5 -> Ф. яч. 16 -> ТП 55 | - | - | ПС Стрежевская -> Ф. яч.8 -> РП 5 -> Ф. яч. 16 -> ТП 55
1.641 | Публичное акционерное общество "Мобильные ТелеСистемы" | ООО "МТС ЭНЕРГО" / АО "Томскэнергосбыт" | Базовая станция БС 70-015 | Томская обл., г. Стрежевой, Новосибирская ул., д. 2 | III | 15 | ПАО "ТРК" Северные сети | ПС "Совхозная" -> Ф. С1-7 -> РП 6 -> Ф. яч. 8 -> ТП 130 | да (реквизиты отсуствуют) | - | 0 | ПС "Совхозная" -> Ф. С1-7 -> РП 6 -> Ф. яч. 8 -> ТП 130 | - | - | ПС "Совхозная" -> Ф. С1-7 -> РП 6 -> Ф. яч. 8 -> ТП 130
1.642 | Публичное акционерное общество "Мобильные ТелеСистемы" | ООО "МТС ЭНЕРГО" / АО "Томскэнергосбыт" | Базовая станция БС 70-185 | Томская обл., г. Стрежевой, Строителей ул., д. 53 | III | 15 | ПАО "ТРК" Северные сети | ПС Стрежевская -> Ф. яч.28 -> РП 5 -> Ф. яч. 17 -> ТП 52 | да (реквизиты отсуствуют) | - | 0 | ПС Стрежевская -> Ф. яч.28 -> РП 5 -> Ф. яч. 17 -> ТП 52 | - | - | ПС Стрежевская -> Ф. яч.28 -> РП 5 -> Ф. яч. 17 -> ТП 52
1.643 | Публичное акционерное общество "Мобильные ТелеСистемы" | ООО "МТС ЭНЕРГО" / АО "Томскэнергосбыт" | Базовая станция БС 700220 | Томская обл., г. Стрежевой, Кедровая ул., д. 71 | III | 15 | ПАО "ТРК" Северные сети | ПС Стрежевская -> Ф. яч.4 -> РП 9 -> Ф. яч.18 -> ТП 93 | да (реквизиты отсуствуют) | - | 0 | ПС Стрежевская -> Ф. яч.4 -> РП 9 -> Ф. яч.18 -> ТП 93 | - | - | ПС Стрежевская -> Ф. яч.4 -> РП 9 -> Ф. яч.18 -> ТП 93
1.644 | Публичное акционерное общество "Мобильные ТелеСистемы" | ООО "МТС ЭНЕРГО" / АО "Томскэнергосбыт" | Базовая станция БС 700279 | Томская обл., г. Стрежевой, мкр. 3-й, д. 306 | III | 15 | ПАО "ТРК" Северные сети | ПС Стрежевская -> Ф. яч.2 -> РП 1 -> Ф. яч.6 -> ТП 30 | да (реквизиты отсуствуют) | - | 0 | ПС Стрежевская -> Ф. яч.2 -> РП 1 -> Ф. яч.6 -> ТП 30 | - | - | ПС Стрежевская -> Ф. яч.2 -> РП 1 -> Ф. яч.6 -> ТП 30
1.645 | Публичное акционерное общество "Мобильные ТелеСистемы" | ООО "МТС ЭНЕРГО" / АО "Томскэнергосбыт" | Базовая станция БС 700268 | Томская обл., г. Стрежевой, ул. Ермакова, д. 127а | III | 15 | ПАО "ТРК" Северные сети | ПС Стрежевская -> Ф. яч.36 -> РП 1 -> Ф. яч.9 -> ТП 12 | да (реквизиты отсуствуют) | - | 0 | ПС Стрежевская -> Ф. яч.36 -> РП 1 -> Ф. яч.9 -> ТП 12 | - | - | ПС Стрежевская -> Ф. яч.36 -> РП 1 -> Ф. яч.9 -> ТП 12
1.646 | Публичное акционерное общество "Мобильные ТелеСистемы" | ООО "МТС ЭНЕРГО" / АО "Томскэнергосбыт" | Базовая станция БС 700276 | Томская обл., г. Стрежевой, ул. Буровиков, д. 18 | III | 10 | ПАО "ТРК" Северные сети | ПС Стрежевская -> Ф. яч.8 -> РП 5 -> Ф. яч. 16 -> ТП 56 | да (реквизиты отсуствуют) | - | 0 | ПС Стрежевская -> Ф. яч.8 -> РП 5 -> Ф. яч. 16 -> ТП 56 | - | - | ПС Стрежевская -> Ф. яч.8 -> РП 5 -> Ф. яч. 16 -> ТП 56
1.647 | Публичное акционерное общество "Мобильные ТелеСистемы" | ООО "МТС ЭНЕРГО" / АО "Томскэнергосбыт" | Базовая станция БС 700206 | Томская обл., г. Стрежевой, мкр. 4-й, д. 427 | III | 10 | ПАО "ТРК" Северные сети | ПС Стрежевская -> Ф. яч.30 -> РП 4 -> Ф. яч. 16 -> ТП 42б | да (реквизиты отсуствуют) | - | 0 | ПС Стрежевская -> Ф. яч.30 -> РП 4 -> Ф. яч. 16 -> ТП 42б | - | - | ПС Стрежевская -> Ф. яч.30 -> РП 4 -> Ф. яч. 16 -> ТП 42б
1.648 | Публичное акционерное общество "Мобильные ТелеСистемы" | ООО "МТС ЭНЕРГО" / АО "Томскэнергосбыт" | Базовая станция БС 700264 | Томская обл., г. Стрежевой, Коммунальная ул., д. 71 | III | 10 | ПАО "ТРК" Северные сети | ПС Стрежевская -> Ф. яч.16 -> РП 7 -> Ф. яч. 9 -> ТП 75 | да (реквизиты отсуствуют) | - | 0 | ПС Стрежевская -> Ф. яч.16 -> РП 7 -> Ф. яч. 9 -> ТП 75 | - | - | ПС Стрежевская -> Ф. яч.16 -> РП 7 -> Ф. яч. 9 -> ТП 75
1.649 | Публичное акционерное общество "Мобильные ТелеСистемы" | ООО "МТС ЭНЕРГО" / АО "Томскэнергосбыт" | Базовая станция БС-700257 | Томская обл., г. Стрежевой, Строителей ул., д. 1 а | III | 10 | ПАО "ТРК" Северные сети | ПС Стрежевская -> Ф. яч.30 -> РП 3 -> Ф. яч. 12 -> ТП 35 | да (реквизиты отсуствуют) | - | 0 | ПС Стрежевская -> Ф. яч.30 -> РП 3 -> Ф. яч. 12 -> ТП 35 | - | - | ПС Стрежевская -> Ф. яч.30 -> РП 3 -> Ф. яч. 12 -> ТП 35
1.650 | Публичное акционерное общество "Мобильные ТелеСистемы" | ООО "МТС ЭНЕРГО" / АО "Томскэнергосбыт" | Базовая станция БС-70-00533 | Томская обл., г. Стрежевой, мкр. 2-й, д. 228 | III | 15 | ПАО "ТРК" Северные сети | ПС Стрежевская -> Ф. яч.36 -> РП 1 -> Ф. яч.13 -> ТП 24 | да (реквизиты отсуствуют) | - | 0 | ПС Стрежевская -> Ф. яч.36 -> РП 1 -> Ф. яч.13 -> ТП 24 | - | - | ПС Стрежевская -> Ф. яч.36 -> РП 1 -> Ф. яч.13 -> ТП 24
1.651 | Публичное акционерное общество "Мобильные ТелеСистемы" | ООО "МТС ЭНЕРГО" / АО "Томскэнергосбыт" | Базовая станция БС-70-00535 | Томская обл., г. Стрежевой, Кедровая ул., д. 63 | III | 15 | ПАО "ТРК" Северные сети | ПС Стрежевская -> Ф. яч.4 -> РП 9 -> Ф. яч. 17 -> ТП 92 | да (реквизиты отсуствуют) | - | 0 | ПС Стрежевская -> Ф. яч.4 -> РП 9 -> Ф. яч. 17 -> ТП 92 | - | - | ПС Стрежевская -> Ф. яч.4 -> РП 9 -> Ф. яч. 17 -> ТП 92
1.652 | Публичное акционерное общество "Мобильные ТелеСистемы" | ООО "МТС ЭНЕРГО" / АО "Томскэнергосбыт" | Базовая станция БС-70-00536 | Томская обл., г. Стрежевой, мкр. 4-й, д. 424 | III | 15 | ПАО "ТРК" Северные сети | ПС Стрежевская -> Ф. яч.20 -> РП 4 -> Ф. яч. 21 -> ТП 92 | да (реквизиты отсуствуют) | - | 0 | ПС Стрежевская -> Ф. яч.20 -> РП 4 -> Ф. яч. 21 -> ТП 92 | - | - | ПС Стрежевская -> Ф. яч.20 -> РП 4 -> Ф. яч. 21 -> ТП 92
1.653 | Публичное акционерное общество "Мобильные ТелеСистемы" | ООО "МТС ЭНЕРГО" / АО "Томскэнергосбыт" | Базовая станция БС 700543 | Томская обл., г. Стрежевой, Новая ул., д. 150, Строение 1, 2, 3 | III | 15 | ПАО "ТРК" Северные сети | ПС "Совхозная" -> Ф. С1-12 -> РП 6 -> Ф. яч. 28 -> ТП 117 | да (реквизиты отсуствуют) | - | 0 | ПС "Совхозная" -> Ф. С1-12 -> РП 6 -> Ф. яч. 28 -> ТП 117 | - | - | ПС "Совхозная" -> Ф. С1-12 -> РП 6 -> Ф. яч. 28 -> ТП 117
1.654 | Публичное Акционерное Общество "Мобильные ТелеСистемы" | ООО "РН-Энерго" / АО "Томскэнергосбыт" | Базовая станция сотовой связи БС 70566 Томская обл., Парабельский район, Герасимовское н.м.р, участок с кадастровым номером 70:11:00039:5331 | Томская обл., Парабельский р-н, Герасимовское н.м.р. | III | н/д | ООО "Энергонефть Томск" | данные отсутствуют | нет | - | - | - | - | - | -
1.655 | Акционерное общество "Гринатом" | АО "Томскэнергосбыт" | АТС-52 | Томская обл., г. Северск, пр-т. Коммунистический, д. 72 | II | 120 | ООО "Электросети" ЗАТО Северск | ГПП-701, АТС-52, ТП-165 ф.9, ТП-168 ф.9,11 | нет | - | - | - | - | - | -
1.656 | Акционерное общество "Гринатом" | АО "Томскэнергосбыт" | АТС-54 | Томская обл., г. Северск, Парковая ул., д. 7 | III | 14 | ООО "Электросети" ЗАТО Северск | ГПП-701, ТП-117, ф.3, ТП-139,ф.3 | нет | - | - | - | - | - | -
1.657 | Акционерное общество "Гринатом" | АО "Томскэнергосбыт" | АТС-56 | Томская обл., г. Северск, Солнечная ул., д. 15 | III | 45 | ООО "Электросети" ЗАТО Северск | ГПП-701, ТП-274,ф.2,8 | нет | - | - | - | - | - | -
1.658 | Федеральное государственное казенное учреждение "Управление вневедомственной охраны войск национальной гвардии Российской Федерации по Томской области" | АО "Томскэнергосбыт" | Гараж | Томская обл., г. Северск, Комсомольская ул., д. 17 | III | 15 | ООО "Электросети" ЗАТО Северск | ГПП-701 -> ТП 130 | нет | - | - | - | - | - | -
1.659 | Общество с ограниченной ответственностью "ДевелопКом" | АО "Томскэнергосбыт" | Мачта связи | Томская обл., г. Северск, Пионерская ул., д. 1А | III | 15 | ООО "Электросети" ЗАТО Северск | ГПП-701 -> ТП 179 | нет | - | - | - | - | - | -
1.660 | Общество с ограниченной ответственностью "ДевелопКом" | АО "Томскэнергосбыт" | Мачта связи | Томская обл., г. Северск, Транспортная ул., д. 22 | III | 15 | ООО "Электросети" ЗАТО Северск | ГПП-701 -> ТП 134 | нет | - | - | - | - | - | -
1.661 | Общество с ограниченной ответственностью "ДевелопКом" | АО "Томскэнергосбыт" | Мачта связи | Томская обл., г. Северск, Чайковского ул. | III | 15 | ООО "Электросети" ЗАТО Северск | ГПП-701 -> ТП 212 | нет | - | - | - | - | - | -
1.662 | Общество с ограниченной ответственностью "ДевелопКом" | АО "Томскэнергосбыт" | Мачта связи | Томская обл., г. Северск, Северная ул. автодорога, д. 1, Строение 5 | III | 15 | ООО "Электросети" ЗАТО Северск | ГПП-701 -> ТП 135 | нет | - | - | - | - | - | -
1.663 | Общество с ограниченной ответственностью "ДевелопКом" | АО "Томскэнергосбыт" | Мачта связи | Томская обл., г. Северск, Победы ул., д. 22 | III | 5 | ООО "Электросети" ЗАТО Северск | ГПП-701 -> ТП 283 | нет | - | - | - | - | - | -
1.664 | Общество с ограниченной ответственностью "ДевелопКом" | АО "Томскэнергосбыт" | Мачта связи | Томская обл., г. Северск, Комсомольская ул., д. 15 | III | 15 | ООО "Электросети" ЗАТО Северск | ГПП-701 -> ТП 130 | нет | - | - | - | - | - | -
1.665 | Общество с ограниченной ответственностью "ДевелопКом" | АО "Томскэнергосбыт" | Мачта связи | Томская обл., г. Северск, Сосновая ул., д. 16-2/2 | III | 15 | ООО "Электросети" ЗАТО Северск | ГПП-701 -> ТП 213 | нет | - | - | - | - | - | -
1.666 | Федеральное государственное бюджетное учреждение здравоохранения "Центр гигиены и эпидемиологии № 81 Федерального медико-биологического агентства" | АО "Томскэнергосбыт" | Здание КООИ и ПСЛ | Томская обл., г. Северск, Лесная ул., д. 17А | II | 168.2 | ООО "Электросети" ЗАТО Северск | ГПП-701, Здание КООИ и ПСЛ, ТП 169 | нет | - | - | - | - | - | -
1.667 | Федеральное государственное бюджетное учреждение здравоохранения "Центр гигиены и эпидемиологии № 81 Федерального медико-биологического агентства" | АО "Томскэнергосбыт" | Здание лабораторного корпуса (68% от общего потребления) | Томская обл., г. Северск, Лесная ул., д. 17А/1 | III | 11.38 | ООО "Электросети" ЗАТО Северск | ГПП-701, Здание лабораторного корпуса, ТП 169 | нет | - | - | - | - | - | -
1.668 | Управление Министерства внутренних дел Российской Федерации по ЗАТО Северск Томской области | АО "Томскэнергосбыт" | Административное здание УМВД | Томская обл., г. Северск, Свердлова ул., д.11 | II | 452 | ООО "Электросети" ЗАТО Северск | ПС 110 кВ ГПП-1; КЛ-0,4 кВ от ТП-123 ф.12 и КЛ-0,4 кВ от ТП-127 ф.4 | нет | - | - | - | - | - | -
1.669 | Управление Министерства внутренних дел Российской Федерации по ЗАТО Северск Томской области | АО "Томскэнергосбыт" | Административное здание ГИБДД | Томская обл., г. Северск, Лесная ул., д. 15А | III | 130 | ООО "Электросети" ЗАТО Северск | ПС 110 кВ ГПП-1; КЛ-0,4 кВ от ТП-169 ф.11 и КЛ-0,4 кВ от ТП-169 ф.2 | нет | - | - | - | - | - | -
1.670 | Управление Министерства внутренних дел Российской Федерации по ЗАТО Северск Томской области | АО "Томскэнергосбыт" | Гараж УМВД | Томская обл., г. Северск, Лесная ул., д. 19А | III | 15 | ООО "Электросети" ЗАТО Северск | ГПП-701 -> ТП169 | нет | - | - | - | - | - | -
1.671 | Управление Министерства внутренних дел Российской Федерации по ЗАТО Северск Томской области | АО "Томскэнергосбыт" | Здание ЦРТО | Томская обл., г. Северск, Лесная ул., д. 13А | III | 100 | ООО "Электросети" ЗАТО Северск | ПС 110 кВ ГПП-1; КЛ-0,4 кВ от ТП-136 | нет | - | - | - | - | - | -
1.672 | Управление Министерства внутренних дел Российской Федерации по ЗАТО Северск Томской области | АО "Томскэнергосбыт" | Административное здание УМВД | Томская обл., г. Северск, Калинина ул., д. 37 | II | 80 | ООО "Электросети" ЗАТО Северск | ГПП-701 -> ТП134 | нет | - | - | - | - | - | -
1.673 | Управление Министерства внутренних дел Российской Федерации по ЗАТО Северск Томской области | АО "Томскэнергосбыт" | Участковый пункт полиции | Томская обл., г. Северск, Солнечная ул., д. 11 | III | 5 | ООО "Электросети" ЗАТО Северск | ГПП-701 | нет | - | - | - | - | - | -
1.674 | Управление Министерства внутренних дел Российской Федерации по ЗАТО Северск Томской области | АО "Томскэнергосбыт" | Участковый пункт полиции | Томская обл., г. Северск, Победы ул., д. 19 | III | 5 | ООО "Электросети" ЗАТО Северск | ГПП-701 | нет | - | - | - | - | - | -
1.675 | Управление Министерства внутренних дел Российской Федерации по ЗАТО Северск Томской области | АО "Томскэнергосбыт" | Участковый пункт полиции | Томская обл., г. Северск, пр-т. Коммунистический, д. 20 | III | 5 | ООО "Электросети" ЗАТО Северск | ГПП-701 | нет | - | - | - | - | - | -
1.676 | Управление Министерства внутренних дел Российской Федерации по ЗАТО Северск Томской области | АО "Томскэнергосбыт" | Участковый пункт полиции | Томская обл., г. Северск, пр-т. Коммунистический, д. 70 | III | 5 | ООО "Электросети" ЗАТО Северск | ГПП-701 | нет | - | - | - | - | - | -
1.677 | Управление Министерства внутренних дел Российской Федерации по ЗАТО Северск Томской области | АО "Томскэнергосбыт" | Участковый пункт полиции | Томская обл., г. Северск, Курчатова ул., д. 28 | III | 5 | ООО "Электросети" ЗАТО Северск | ГПП-701 | нет | - | - | - | - | - | -
1.678 | Управление Министерства внутренних дел Российской Федерации по ЗАТО Северск Томской области | АО "Томскэнергосбыт" | Участковый пункт полиции | Томская обл., г. Северск, Крупской ул., д. 14А | III | 5 | ООО "Электросети" ЗАТО Северск | ГПП-701 | нет | - | - | - | - | - | -
1.679 | Управление Министерства внутренних дел Российской Федерации по ЗАТО Северск Томской области | АО "Томскэнергосбыт" | Пост ППС | Томская обл., г. Северск, пр-т. Коммунистический, д. 121 | III | 5 | ООО "Электросети" ЗАТО Северск | ГПП-701, Пост ППС | нет | - | - | - | - | - | -
1.680 | Управление Министерства внутренних дел Российской Федерации по ЗАТО Северск Томской области | АО "Томскэнергосбыт" | Нежилые помещения | Томская обл., г. Северск, Ленина ул., д. 22 | III | 20 | ООО "Электросети"; ТП-139, РУ-0,4кВ, ф.4 | ПС 110 кВ ГПП-1; КЛ-0,4 кВ от ТП-139 ф.4 | нет | - | - | - | - | - | -
1.681 | Управление Министерства внутренних дел Российской Федерации по ЗАТО Северск Томской области | АО "Томскэнергосбыт" | Помещение УМВД | Томская обл., г. Северск, п. Самусь, Пекарского ул., д. 24 | II/III | 12 | ООО "Электросети" ЗАТО Северск; ТП У-15-4 | ПС Самусь 35/6; 2КЛ-0,4 кВ от ТП У-15-4, ф.4 и ф.12 | нет | - | - | - | - | - | -
1.682 | Управление Министерства внутренних дел Российской Федерации по ЗАТО Северск Томской области | АО "Томскэнергосбыт" | Участковый пункт полиции | Томская обл., г. Северск, Калинина ул., д. 115 | III | 30 | ООО "Электросети" ЗАТО Северск | ГПП-701 | нет | - | - | - | - | - | -
1.683 | Управление Министерства внутренних дел Российской Федерации по ЗАТО Северск Томской области | АО "Томскэнергосбыт" | Нежилое здание (ИВС на 50 мест) | Томская область, ЗАТО Северск, г. Северск, Комсомольская ул., 4 | II | 110.52 | ООО "Электросети"; ТП-217, РУ-0,4 кВ, ф.5 и ф.9 | ПС 110 кВ ГПП-1; 2КЛ-0,4 кВ от ТП-217 ф.5 и ф.9 | нет | - | - | - | - | - | -
1.684 | Администрация ЗАТО Северск Томской области | АО "Томскэнергосбыт" | Здание Администрации ЗАТО Северск Томской области | Томская область, ЗАТО Северск, г. Северск, Коммунистический пр., 51 | II | 190 | ООО "Электросети"; ТП-150 ф.6 и ТП-151 ф.12 | ПС 110 кВ ГПП-1; КЛ-0,4 кВ от ТП-150 ф.6 и КЛ-0,4 кВ от ТП-151 ф.12 | нет | - | - | - | - | - | -
1.685 | Федеральное государственное бюджетное учреждение "Сибирский федеральный научно-клинический центр Федерального медико-биологического агентства" | АО "Томскэнергосбыт" | Поликлиника | ЗАТО Северск, п. Самусь | III | 40 | ООО "Электросети"; ТП У-2-1 | ПС Самусь 35/6; КЛ-0,4 кВ от ТП У-2-1 ф.2 | нет | - | - | - | - | - | -
|  |  | Больничный комплекс |  | II | 145 | ООО "Электросети"; ТП У-2-1, второе питание У-15-1 | ПС Самусь 35/6; КЛ-0,4 кВ от ТПУ-2-1 ф.5 и КЛ-0,4 кВ от ТПУ-15-3 ф.3 | нет | - | - | - | - | - | -
1.686 | Федеральное государственное бюджетное учреждение "Сибирский федеральный научно-клинический центр Федерального медико-биологического агентства" | АО "Томскэнергосбыт" | Медицинский кабинет | Томская обл., г. Северск, Победы ул., д. 8 | III | 10 | ООО "Электросети" ЗАТО Северск | ГПП-701, Медицинский кабинет, ТП-277 | нет | - | - | - | - | - | -
1.687 | Федеральное государственное бюджетное учреждение "Сибирский федеральный научно-клинический центр Федерального медико-биологического агентства" | АО "Томскэнергосбыт" | База медицинской техники | Томская обл., г. Северск, Транспортная ул., д. 2А | II | 31 | ООО "Электросети" ЗАТО Северск | ГПП-701, База медицинской техники, ТП-169, ТП-122 | нет | - | - | - | - | - | -
1.688 | Федеральное государственное бюджетное учреждение "Сибирский федеральный научно-клинический центр Федерального медико-биологического агентства" | АО "Томскэнергосбыт" | Женская консультация | Томская обл., г. Северск, пр-т. Коммунистический, д. 25 | II | 41 | ООО "Электросети" ЗАТО Северск | ГПП-701, Женская консультация ф.5, ТП-209 | нет | - | - | - | - | - | -
1.689 | Федеральное государственное бюджетное учреждение "Сибирский федеральный научно-клинический центр Федерального медико-биологического агентства" | АО "Томскэнергосбыт" | Психоневрологический диспансер | Томская обл., г. Северск, ул. 40 лет Октября, д. 12 | II | 21 | ООО "Электросети" ЗАТО Северск | ГПП-701, Психоневрологический диспансер ф.2, ТП-147 | нет | - | - | - | - | - | -
1.690 | Федеральное государственное бюджетное учреждение "Сибирский федеральный научно-клинический центр Федерального медико-биологического агентства" | АО "Томскэнергосбыт" | Детская городская больница | Томская обл., г. Северск, пр-т. Коммунистический, д. 62 | II | 81 | ООО "Электросети" ЗАТО Северск | ГПП-701, Детская городская больница ф.4, ТП-160 | нет | - | - | - | - | - | -
1.691 | Федеральное государственное бюджетное учреждение "Сибирский федеральный научно-клинический центр Федерального медико-биологического агентства" | АО "Томскэнергосбыт" | Поликлиника восстановительного лечения | Томская обл., г. Северск, Северная ул., д. 16А | II | 100 | ООО "Электросети" ЗАТО Северск | ГПП-701, Поликлиника восстановительного лечения ф.6, ТП-187 | нет | - | - | - | - | - | -
1.692 | Федеральное государственное бюджетное учреждение "Сибирский федеральный научно-клинический центр Федерального медико-биологического агентства" | АО "Томскэнергосбыт" | ОМТС | Томская обл., г. Северск, Горького ул., д. 12А | III | 8 | ООО "Электросети" ЗАТО Северск | ГПП-701, ОМТС (Ввод 1), ТП-102 | нет | - | - | - | - | - | -
1.693 | Федеральное государственное бюджетное учреждение "Сибирский федеральный научно-клинический центр Федерального медико-биологического агентства" | АО "Томскэнергосбыт" | Участок "Медтехника" | Томская обл., г. Северск, ул. Куйбышева, д. 2А | III | 3 | ООО "Электросети" ЗАТО Северск | ГПП-701, Участок "Медтехника", ТП-160 | нет | - | - | - | - | - | -
1.694 | Федеральное государственное бюджетное учреждение "Сибирский федеральный научно-клинический центр Федерального медико-биологического агентства" | АО "Томскэнергосбыт" | Здание управления КБ-81 | Томская обл., г. Северск, Мира ул., д. 4 | III | 29 | ООО "Электросети" ЗАТО Северск | ГПП-701, Здание управления КБ-81, ТП-111 | нет | - | - | - | - | - | -
1.695 | Федеральное государственное бюджетное учреждение "Сибирский федеральный научно-клинический центр Федерального медико-биологического агентства" | АО "Томскэнергосбыт" | Аптечные склады | Томская обл., г. Северск, ул. Предзаводская, д. 8 | III | 8 | ООО "Электросети" ЗАТО Северск | ГПП-701, Аптечные склады, ТП-51 | нет | - | - | - | - | - | -
1.696 | Федеральное государственное бюджетное учреждение "Сибирский федеральный научно-клинический центр Федерального медико-биологического агентства" | АО "Томскэнергосбыт" | КДЦ №2 | Томская обл., г. Северск, Курчатова ул., д. 10 | III | 90 | ООО "Электросети" ЗАТО Северск | ГПП-701, КДЦ №2 ф.4, ТП-253 | нет | - | - | - | - | - | -
1.697 | Федеральное государственное бюджетное учреждение "Сибирский федеральный научно-клинический центр Федерального медико-биологического агентства" | АО "Томскэнергосбыт" | Нежилое здание | Томская обл., г. Северск, Калинина ул., д. 15 | II | 49 | ООО "Электросети" ЗАТО Северск | ГПП-701, Нежилое здание ф.2, ТП-138 | нет | - | - | - | - | - | -
1.698 | Федеральное государственное бюджетное учреждение "Сибирский федеральный научно-клинический центр Федерального медико-биологического агентства" | АО "Томскэнергосбыт" | станция скорой помощи | Томская обл., ЗАТО Северск, г. Северск, пер. Чекист, 6 | II | 40 | ООО "Электросети" ЗАТО Северск | ПС 110 кВ ГПП-702; КЛ-0,4 кВ от ТП-112 ф.8 и КЛ-0,4 кВ от ТП-152 ф.6 | нет | - | - | - | - | - | -
1.699 | Федеральное государственное бюджетное учреждение "Сибирский федеральный научно-клинический центр Федерального медико-биологического агентства" | АО "Томскэнергосбыт" | ТВМИ Лечебный корпус №1 | Томская обл., г. Северск, пер. Чекист, д. 7 | III | 50 | ООО "Электросети" ЗАТО Северск | ГПП-701, ТВМИ Лечебный корпус №1, ТП-233 | нет | - | - | - | - | - | -
1.700 | Федеральное государственное бюджетное учреждение "Сибирский федеральный научно-клинический центр Федерального медико-биологического агентства" | АО "Томскэнергосбыт" | Станция переливания крови | Томская область, ЗАТО Северск, г. Северск, пер. Чекист, 8 | II |  | ООО "Электросети" ЗАТО Северск | ПС 110 кВ ГПП-702; 2КЛ-0,4 кВ от ТП-231, ф.3 и ф.9 | нет | - | - | - | - | - | -
1.701 | Федеральное государственное бюджетное учреждение "Сибирский федеральный научно-клинический центр Федерального медико-биологического агентства" | АО "Томскэнергосбыт" | Корпус №13 психиатрического отделения | Томская обл., г. Северск, Ленина ул., д. 3 | II | 37 | ООО "Электросети" ЗАТО Северск | ГПП-701, Корпус №13 психиатрического отделения ф.5, ТП-130 | нет | - | - | - | - | - | -
1.702 | Федеральное государственное бюджетное учреждение "Сибирский федеральный научно-клинический центр Федерального медико-биологического агентства" | АО "Томскэнергосбыт" | Детский санаторий | Томская обл., г. Северск, Ленинградская ул., д. 21 | III | 22 | ООО "Электросети" ЗАТО Северск | ГПП-701, Детский санаторий, ТП-215 | нет | - | - | - | - | - | -
1.703 | Федеральное государственное бюджетное учреждение "Сибирский федеральный научно-клинический центр Федерального медико-биологического агентства" | АО "Томскэнергосбыт" | Корпус №8 (МЦ-1) | Томская обл., г. Северск, Первомайская ул., д. 30 | II | 72 | ООО "Электросети" ЗАТО Северск | ПС 110 кВ ГПП-1; КЛ-0,4 кВ от ТП-152 ф.8 и КЛ-0,4 кВ от ТП-112 ф.7 | нет | - | - | - | - | - | -
1.704 | Федеральное государственное бюджетное учреждение "Сибирский федеральный научно-клинический центр Федерального медико-биологического агентства" | АО "Томскэнергосбыт" | Лечебный корпус (МЦ-1) | Томская обл., г. Северск, Первомайская ул., д. 30 | II | 460 | ООО "Электросети" ЗАТО Северск | ПС 110 кВ ГПП-1; КЛ-0,4 кВ от ТП-152 ф.11 и КЛ-0,4 кВ от ТП-113 ф.5 | нет | - | - | - | - | - | -
1.705 | Федеральное государственное бюджетное учреждение "Сибирский федеральный научно-клинический центр Федерального медико-биологического агентства" | АО "Томскэнергосбыт" | Корпус №2 (МЦ-3) | Томская обл., г. Северск, Первомайская ул., д. 30 | II | 36 | ООО "Электросети" ЗАТО Северск | ПС 110 кВ ГПП-1; КЛ-0,4 кВ от ТП-152 ф.10 и КЛ-0,4 кВ от ТП-115 ф.2 | нет | - | - | - | - | - | -
1.706 | Федеральное государственное бюджетное учреждение "Сибирский федеральный научно-клинический центр Федерального медико-биологического агентства" | АО "Томскэнергосбыт" | Пищеблок | Томская область, ЗАТО Северск, г. Северск | II | 80 | ООО "Электросети" ЗАТО Северск | ПС 110 кВ ГПП-1; КЛ-0,4 кВ от ТП-112 ф.8 и КЛ-0,4 кВ от ТП-152 ф.6 | нет | - | - | - | - | - | -
1.707 | Федеральное государственное бюджетное учреждение "Сибирский федеральный научно-клинический центр Федерального медико-биологического агентства" | АО "Томскэнергосбыт" | Отделение восстановительного лечения | Томская обл., г. Северск, Братьев Иглаковых ул., д. 40 | III | 24 | ООО "Электросети" ЗАТО Северск | ГПП-701, Отделение восстановительного лечения ф.2, ТП-11 | нет | - | - | - | - | - | -
1.708 | Федеральное государственное бюджетное учреждение "Сибирский федеральный научно-клинический центр Федерального медико-биологического агентства" | АО "Томскэнергосбыт" | КДЦ-1 | Томская обл., г. Северск, ул. Царевского, д. 1А | II | 494 | ООО "Электросети" ЗАТО Северск | ГПП-701, КДЦ-1 ф.1, ТП-214 | нет | - | - | - | - | - | -
1.709 | Федеральное государственное бюджетное учреждение "Сибирский федеральный научно-клинический центр Федерального медико-биологического агентства" | АО "Томскэнергосбыт" | Противотуберкулезный корпус №4 | Томская обл., г. Северск, Ленина ул., д. 1 | II | 25 | ООО "Электросети" ЗАТО Северск | ГПП-701, Тубдиспансер, ТП-130 | нет | - | - | - | - | - | -
1.710 | Федеральное государственное бюджетное учреждение "Сибирский федеральный научно-клинический центр Федерального медико-биологического агентства" | АО "Томскэнергосбыт" | Больничный городок (МЦ-2) | Томская обл., г. Северск, пер. Чекист, д.3 | II | 1195 | ООО "Электросети" ЗАТО Северск | ПС 110 кВ ГПП-702; 2КЛ-0,4 кВ от ТП-231, ф.11 и ф.5, ф.4 и ф.10 и 4КЛ-0,4 кВ от ТП-234 ф.6, 12, 1, 7 | нет | - | - | - | - | - | -
1.711 | Федеральное государственное бюджетное учреждение "Сибирский федеральный научно-клинический центр Федерального медико-биологического агентства" | АО "Томскэнергосбыт" | Перинатальный центр | Томская обл., г. Северск, пер. Чекист, д. 1 | I | 1102 | ООО "Электросети" ЗАТО Северск | ГПП-701, Перинатальный центр, ТП-320 | нет | - | - | - | - | - | -
1.712 | Федеральное государственное бюджетное учреждение "Сибирский федеральный научно-клинический центр Федерального медико-биологического агентства" | АО "Томскэнергосбыт" | Нежилое здание (гаражи) | Томская обл., г. Северск, Крупской ул., д. 33, Строение 1 | III | 6 | ООО "Электросети" ЗАТО Северск | ГПП-701, Нежилое здание (гаражи), ТП 158 | нет | - | - | - | - | - | -
1.713 | Областное государственное автономное учреждение "Северское городское ветеринарное управление" | АО "Томскэнергосбыт" | Ветеринарная клиника | Томская обл., г. Северск, Чайковского ул., д. 11 | III | 2.97 | ООО "Электросети" ЗАТО Северск | ПС 110 кВ ГПП-1; КЛ-0,4 кВ от ТП-212 ф.11 | да (акт от 11.08.2016) | ЭХА 801 - современный ВЧ генератор, резание монополярное, коагуляция биполярная, светильник операционный | 2 | ПС 110 кВ ГПП-1; КЛ-0,4 кВ от ТП-212 ф.11 | дежурное и охранное освещение, охранная и пожарная сигнализация | 2 | ПС 110 кВ ГПП-1; КЛ-0,4 кВ от ТП-212 ф.11
1.714 | Федеральное государственное унитарное предприятие, основанное на праве хозяйственного ведения, "Северский биофизический научный центр" Федерального медико-биологического агентства | АО "Томскэнергосбыт" | Нежилое здание | Томская обл., г. Северск, пер. Чекист, д. 7, корп. 2 | III | 15 | ООО "Электросети" ЗАТО Северск | ГПП-701, Нежилое здание, ТП 233 | нет | - | - | - | - | - | -
1.715 | Федеральное государственное унитарное предприятие, основанное на праве хозяйственного ведения, "Северский биофизический научный центр" Федерального медико-биологического агентства | АО "Томскэнергосбыт" | Нежилые помещения | Томская обл., г. Северск, пер. Чекист, д. 7 | III | 1 | ООО "Электросети" ЗАТО Северск | ГПП-701, Нежилые помещения, ТП-233 | нет | - | - | - | - | - | -
1.716 | Федеральное государственное унитарное предприятие, основанное на праве хозяйственного ведения, "Северский биофизический научный центр" Федерального медико-биологического агентства | АО "Томскэнергосбыт" | Нежилые помещения | Томская обл., г. Северск, пр-т. Коммунистический, д. 87 | III | 1 | ООО "Электросети" ЗАТО Северск | ГПП-701, Нежилые помещения, ТП 172 | нет | - | - | - | - | - | -
1.717 | Федеральное государственное унитарное предприятие, основанное на праве хозяйственного ведения, "Северский биофизический научный центр" Федерального медико-биологического агентства | АО "Томскэнергосбыт" | Нежилое здание | Томская обл., г. Северск, пер. Чекист, д. 7, строение 1 | III | 5 | ООО "Электросети" ЗАТО Северск | ГПП-701, Нежилое здание, ТП-233 | нет | - | - | - | - | - | -
1.718 | Межрегиональное управление №81 федерального медико-биологического агентства | АО "Томскэнергосбыт" | Нежилое помещение (гараж, бокс №3) | Томская обл., г. Северск, Лесная ул., д. 17А | III | 0.62 | ООО "Электросети" ЗАТО Северск | ГПП-701, Нежилое помещение (гараж, бокс №3),ТП-169 | нет | - | - | - | - | - | -
1.719 | Межрегиональное управление №81 федерального медико-биологического агентства | АО "Томскэнергосбыт" | Нежилое помещение (32 % от источника 700810300002110002 по соглашению) | Томская обл., г. Северск, Лесная ул., д. 17А/1 | III | 5 | ООО "Электросети" ЗАТО Северск | ГПП-701, Нежилое помещение, ТП-169 | нет | - | - | - | - | - | -
1.720 | Федеральное государственное казенное учреждение "Управление вневедомственной охраны войск национальной гвардии Российской Федерации по Томской области" | АО "Томскэнергосбыт" | Административные помещения ОВО по ЗАТО Северск | Томская обл., г. Северск, ул. Свердлова, д. 11 | II | 30 | ООО "Электросети" ЗАТО Северск | ГПП-701, ТП 130 РУ-04 кВт ф.2 | нет | - | - | - | - | - | -
1.721 | Общество с ограниченной ответственностью "ЕЭС-Гарант" | АО "Томскэнергосбыт" | Базовая станция №132 | Томская обл., Томский р-н, д. Воронино, Центральная ул., д. 58 | III | 5 | ПАО "ТРК" Центральные сети | ТП ВО-4-3 -> Ф. ф.6 -> ГРЩБС№132 ЗАО "Кемеровская Мобильная Связь" "Теле-2-Томск" 0067 | нет | - | - | - | - | - | -
1.722 | Общество с ограниченной ответственностью "ЕЭС-Гарант" | Общество с ограниченной ответственностью "ЕЭС-Гарант" | ООО "Т2 Мобайл". Базовая станция №171 | Томская обл., г. Томск, с. Дзержинское, Дзержинского ул., д. 5 | III | 3 | ООО "Горсети" | ПС Левобережная -> Ф. Л-17 -> ТП Л-17-2 | нет | - | - | - | - | - | -
1.723 | Общество с ограниченной ответственностью "ЕЭС-Гарант" | Общество с ограниченной ответственностью "ЕЭС-Гарант" | ООО "Т2 Мобайл". Базовая станция №102 | Томская обл., Томский р-н, д. Кисловка, пер. Мельниковский, д. 3а | III | 5 | ПАО "ТРК" Центральные сети | ПС Кисловка -> Ф. яч.7 -> ТП КИ-7-2 | нет | - | - | - | - | - | -
1.724 | Общество с ограниченной ответственностью "ЕЭС-Гарант" | Общество с ограниченной ответственностью "ЕЭС-Гарант" | ООО "Т2 Мобайл". Базовая станция №122 | Томская обл., г. Томск, д. Лоскутово, Советская ул., д. 1 | III | 3 | ПАО "ТРК" Центральные сети | ПС Богашево -> Ф. яч.12 -> ТП Б-12-1 | нет | - | - | - | - | - | -
1.725 | Общество с ограниченной ответственностью "ЕЭС-Гарант" | Общество с ограниченной ответственностью "ЕЭС-Гарант" | ООО "Т2 Мобайл". Базовая станция №120 | Томская обл., Томский р-н, п. Мирный, Трудовая ул., д. 10/1 | III | 5 | ПАО "ТРК" Центральные сети | ПС Аэропорт -> Ф. яч.8 -> ТП АП-8-9 | нет | - | - | - | - | - | -
1.726 | Общество с ограниченной ответственностью "ЕЭС-Гарант" | Общество с ограниченной ответственностью "ЕЭС-Гарант" | ООО "Т2 Мобайл". Базовая станция №128 | обл. Томская, р-н. Томский, д. Чёрная Речка, ул. Береговая, уч. 3/2 | III | 7.5 | ПАО "ТРК" | ПС Кисловка -> Ф. №3 -> ТП КИ-7-23 | нет | - | - | - | - | - | -
1.727 | Общество с ограниченной ответственностью "ЕЭС-Гарант" | Общество с ограниченной ответственностью "ЕЭС-Гарант" | ООО "Т2 Мобайл". Базовая станция №170 | Томская обл., Томский р-н, с. Рыбалово, Советская ул., д. 3б | III | 5 | ПАО "ТРК" Центральные сети | ПС Рыбалово -> Ф. яч.4 -> ТП РБ-4-1 | нет | - | - | - | - | - | -
1.728 | Общество с ограниченной ответственностью "ЕЭС-Гарант" | Общество с ограниченной ответственностью "ЕЭС-Гарант" | ООО "Т2 Мобайл". Базовая станция №117 | Томская обл., Томский р-н, с. Богашево, Луговая ул., д. 8а | III | 5 | ПАО "ТРК" Центральные сети | ПС Богашево -> Ф. Яч.17 -> ТП Б-17-17 | нет | - | - | - | - | - | -
1.729 | Общество с ограниченной ответственностью "ЕЭС-Гарант" | Общество с ограниченной ответственностью "ЕЭС-Гарант" | ООО "Т2 Мобайл". Базовая станция №149 | Томская обл., Томский р-н, с. Октябрьское, Заводская ул., д. 2 | III | 5 | ПАО "ТРК" Центральные сети | ПС Малиновка -> ГРЩМ-14 -> ТП М-14-4 | нет | - | - | - | - | - | -
1.730 | Общество с ограниченной ответственностью "ЕЭС-Гарант" | Общество с ограниченной ответственностью "ЕЭС-Гарант" | ООО "Т2 Мобайл". Базовая станция №131 | Томская обл., Томский р-н, с. Корнилово, ул. Сельскохозяйственная, д.11 | III | 5 | ПАО "ТРК" Центральные сети | ПС Корнилово -> Ф. яч.13 -> ТП КО-13-3 | нет | - | - | - | - | - | -
1.731 | Общество с ограниченной ответственностью "ЕЭС-Гарант" | Общество с ограниченной ответственностью "ЕЭС-Гарант" | ООО "Т2 Мобайл". Базовая станция №146 | Томская обл., г. Томск, п. Светлый, д. 299 | III | 5 | ПАО "ТРК" Центральные сети | ПС Бройлерная -> Ф. ф. БН-2 -> ТП БН-2-2 | нет | - | - | - | - | - | -
1.732 | Общество с ограниченной ответственностью "ЕЭС-Гарант" | Общество с ограниченной ответственностью "ЕЭС-Гарант" | ООО "Т2 Мобайл". Базовая станция №167 | Томская обл., Томский р-н, с. Зоркальцево, Южная ул., д. 9б | III | 5 | ПАО "ТРК" Центральные сети | ПС Зоркальцево ЗЛ -> Ф. яч.3 -> ТП ЗЛ-3-4 | нет | - | - | - | - | - | -
1.733 | Общество с ограниченной ответственностью "ЕЭС-Гарант" | Общество с ограниченной ответственностью "ЕЭС-Гарант" | ООО "Т2 Мобайл". Базовая станция №104 | Томская обл., Томский р-н, с. Калтай, Совхозная ул., д. 1/1 | III | 5 | ПАО "ТРК" Центральные сети | ПС Калтай -> ГРЩГ-13 -> ТП Г-13-1 | нет | - | - | - | - | - | -
1.734 | Общество с ограниченной ответственностью "ЕЭС-Гарант" | Общество с ограниченной ответственностью "ЕЭС-Гарант" | ООО "Т2 Мобайл". Базовая станция №103 | Томская обл., Томский р-н, с. Кафтанчиково, Лесная ул., д. 2 | III | 5 | ПАО "ТРК" Центральные сети | ПС Кафтанчиково -> Ф. яч.2 -> ТП КФ-2-1 | нет | - | - | - | - | - | -
1.735 | Общество с ограниченной ответственностью "ЕЭС-Гарант" | Общество с ограниченной ответственностью "ЕЭС-Гарант" | ООО "Т2 Мобайл". Базовая станция №168 | Томская обл., Томский р-н, с. Моряковский Затон, Горького ул., д. 50 | III | 5 | ПАО "ТРК" Центральные сети | ПС Моряковка -> Ф. яч.2 -> ТП МК-2-16 | нет | - | - | - | - | - | -
1.736 | Общество с ограниченной ответственностью "ЕЭС-Гарант" | Общество с ограниченной ответственностью "ЕЭС-Гарант" | ООО "Т2 Мобайл". Базовая станция №173 | Томская обл., Шегарский р-н, с. Мельниково, Коммунистическая ул., д. 112б | III | 5 | ПАО "ТРК" Центральные сети | ПС Мельниково -> Ф. яч.13 -> ТП МЛ-13-12 | нет | - | - | - | - | - | -
1.737 | Общество с ограниченной ответственностью "ЕЭС-Гарант" | Общество с ограниченной ответственностью "ЕЭС-Гарант" | ООО "Т2 Мобайл". Базовая станция №052 | Томская обл., г. Томск, Высоцкого Владимира ул., д. 28, Строение 1 | III | 3 | ООО "Горсети" | ПС Заводская -> ГРЩЗ-024 -> ТП 10 | нет | - | - | - | - | - | -
1.738 | Общество с ограниченной ответственностью "ЕЭС-Гарант" | Общество с ограниченной ответственностью "ЕЭС-Гарант" | ООО "Т2 Мобайл". Базовая станция №014 | Томская обл., г. Томск, Мичурина ул., д. 14 | III | 5 | ООО "Горсети" | ПС Восточная -> Ф. Ф.828 -> ТП 310 | да (реквизиты отсутствуют) | - | 0 | ПС Восточная -> Ф. Ф.828 -> ТП 310 -> ГРЩБС №014 "ТЕЛЕ-2 Томск" 0067 | - | - | ПС Восточная -> Ф. Ф.828 -> ТП 310 -> ГРЩБС №014 "ТЕЛЕ-2 Томск" 0067
1.739 | Общество с ограниченной ответственностью "ЕЭС-Гарант" | Общество с ограниченной ответственностью "ЕЭС-Гарант" | ООО "Т2 Мобайл". Базовая станция №118 | Томская обл., Томский р-н, с. Межениновка, Таежная ул., д. 2 | III | 5 | ПАО "ТРК" Центральные сети | ПС Межениновка -> Ф. яч.3 -> ТП МЖ-3-8 | нет | - | - | - | - | - | -
1.740 | Общество с ограниченной ответственностью "ЕЭС-Гарант" | Общество с ограниченной ответственностью "ЕЭС-Гарант" | ООО "Т2 Мобайл". Базовая станция №147 | Томская обл., Томский р-н, п. Копылово, Рабочая ул., д. 31 | III | 5 | ПАО "ТРК" Центральные сети | ПС Копылово -> Ф. яч.16 -> ТП К-16-2 | нет | - | - | - | - | - | -
1.741 | Общество с ограниченной ответственностью "ЕЭС-Гарант" | Общество с ограниченной ответственностью "ЕЭС-Гарант" | ООО "Т2 Мобайл". Базовая станция №003 | Томская обл., г. Томск, пер. Мостовой 1-й, д. 6 | II | 5 | ПАО "ТРК" Центральные сети | ПС Восточная -> Ф. фидер С-17 -> ГРЩ С-5 -> ПС ДОК -> Ф. Ф. Д-10 -> ТП ТП-2 (ЖБИ-27) | нет | - | - | - | - | - | -
1.742 | Общество с ограниченной ответственностью "ЕЭС-Гарант" | Общество с ограниченной ответственностью "ЕЭС-Гарант" | ООО "Т2 Мобайл". Базовая станция №172 | Томская обл., Томский р-н, д. Чернышевка, ул. Главная, д. 33б | III | 5 | ПАО "ТРК" Центральные сети | ПС Нелюбино -> Ф. яч.15 -> ТП Н-15-2 | нет | - | - | - | - | - | -
1.743 | Общество с ограниченной ответственностью "ЕЭС-Гарант" | Общество с ограниченной ответственностью "ЕЭС-Гарант" | ООО "Т2 Мобайл". Базовая станция №211 | Томская обл., Кожевниковский р-н, с. Кожевниково, Полевая ул., д. 1б | III | 5 | ПАО "ТРК" Центральные сети | ПС Кожевниково -> Ф. Яч.8 -> ТП КЖ-8-1 | нет | - | - | - | - | - | -
1.744 | Общество с ограниченной ответственностью "ЕЭС-Гарант" | Общество с ограниченной ответственностью "ЕЭС-Гарант" | ООО "Т2 Мобайл". Базовая станция №119 | Томская обл., Томский р-н, п. Басандайка, Путевая ул., д. 4/1 | III | 5 | ПАО "ТРК" Центральные сети | ПС Межениновка -> Ф. яч.5 -> ТП МЖ-5-5 | да (реквизиты отсутствуют) | - | - | ТП МЖ-5-5 | - | - | ТП МЖ-5-5
1.745 | Общество с ограниченной ответственностью "ЕЭС-Гарант" | Общество с ограниченной ответственностью "ЕЭС-Гарант" | ООО "Т2 Мобайл". Базовая станция №150 | Томская обл., Томский р-н, с. Итатка, Северная ул., д. 12а | III | 5 | ПАО "ТРК" Центральные сети | ПС Итатка -> Ф. Яч.17 -> ТП ИТ-17-2 | нет | - | - | - | - | - | -
1.746 | Общество с ограниченной ответственностью "ЕЭС-Гарант" | Общество с ограниченной ответственностью "ЕЭС-Гарант" | ООО "Т2 Мобайл". Базовая станция №175 | Томская обл., Шегарский р-н, с. Баткат, Кирова ул., д. 29а | III | 5 | ПАО "ТРК" Центральные сети | ПС Баткат -> Ф. ф.БТ-1 -> ТП БТ-1-6 | нет | - | - | - | - | - | -
1.747 | Общество с ограниченной ответственностью "ЕЭС-Гарант" | Общество с ограниченной ответственностью "ЕЭС-Гарант" | ООО "Т2 Мобайл". Базовая станция №212 | Томская обл., Кожевниковский р-н, с. Уртам, Пушкина ул., д. 19 | III | 5 | ПАО "ТРК" Центральные сети | ПС Уртам -> Ф. яч.4 -> ТП УР-4-1 | нет | - | - | - | - | - | -
1.748 | Общество с ограниченной ответственностью "ЕЭС-Гарант" | Общество с ограниченной ответственностью "ЕЭС-Гарант" | ООО "Т2 Мобайл". Базовая станция №152 | Томская обл., Асиновский р-н, с. Ягодное, Юбилейная ул., д. 10/3 | III | 8 | ПАО "ТРК" Восточные сети | ПС"Кировская" -> Ф. яч.3 -> ТП КР-3-1 | нет | - | - | - | - | - | -
1.749 | Общество с ограниченной ответственностью "ЕЭС-Гарант" | Общество с ограниченной ответственностью "ЕЭС-Гарант" | ООО "Т2 Мобайл". Базовая станция №154 | Томская обл., Асиновский р-н, г. Асино, Электрический пер., д. 3 | III | 8 | ПАО "ТРК" Восточные сети | ПС Асино 110/35/10 -> Ф. Ф. А-30 -> ТП А-30-4 | нет | - | - | - | - | - | -
1.750 | Общество с ограниченной ответственностью "ЕЭС-Гарант" | Общество с ограниченной ответственностью "ЕЭС-Гарант" | ООО "Т2 Мобайл". Базовая станция №151 | Томская обл., Асиновский р-н, с. Новиковка, Советская ул., д. 33 | III | 8 | ПАО "ТРК" Восточные сети | ПС"Новиковка" -> Ф. ф. НВ-9 -> ТП НВ-9-9 | нет | - | - | - | - | - | -
1.751 | Общество с ограниченной ответственностью "ЕЭС-Гарант" | Общество с ограниченной ответственностью "ЕЭС-Гарант" | ООО "Т2 Мобайл". Базовая станция №155 | Томская обл., Асиновский р-н, г. Асино, Майская ул., д. 46 | III | 8 | ПАО "ТРК" Восточные сети | ПС"Асино" -> ГРЩА-38 -> ТП ТП А-38-7 | нет | - | - | - | - | - | -
1.752 | Общество с ограниченной ответственностью "ЕЭС-Гарант" | Общество с ограниченной ответственностью "ЕЭС-Гарант" | ООО "Т2 Мобайл". Базовая станция №134 | Томская обл., Томский р-н, д. Халдеево, ул. Иркутская, д. 109а | III | 5 | ПАО "ТРК" Центральные сети | ПС Н-Архангельская -> Ф. яч.16 -> ТП АР-16-13 | нет | - | - | - | - | - | -
1.753 | Общество с ограниченной ответственностью "ЕЭС-Гарант" | Общество с ограниченной ответственностью "ЕЭС-Гарант" | ООО "Т2 Мобайл". Базовая станция №179 | Томская обл., Шегарский р-н, д. Жарковка, Центральная ул., д. 11 | III | 5 | ПАО "ТРК" Центральные сети | ПС Гусево -> Ф. яч.9 -> ТП ГС-9-2 | нет | - | - | - | - | - | -
1.754 | Общество с ограниченной ответственностью "ЕЭС-Гарант" | Общество с ограниченной ответственностью "ЕЭС-Гарант" | ООО "Т2 Мобайл". Базовая станция №180 | Томская обл., Кривошеинский р-н, с. Володино, пер. Кольцевой | III | 5 | ПАО "ТРК" Центральные сети | ПС Володино-110 -> Ф. яч.7 -> ТП ВД-7-1 | нет | - | - | - | - | - | -
1.755 | Общество с ограниченной ответственностью "ЕЭС-Гарант" | Общество с ограниченной ответственностью "ЕЭС-Гарант" | ООО "Т2 Мобайл". Базовая станция №169 | Томская обл., Томский р-н, д. Нелюбино, Трактовая ул., д. 25 | III | 5 | ПАО "ТРК" Центральные сети | ПС Нелюбино -> Ф. Яч.11 -> ТП Н-11-1 | нет | - | - | - | - | - | -
1.756 | Общество с ограниченной ответственностью "ЕЭС-Гарант" | Общество с ограниченной ответственностью "ЕЭС-Гарант" | ООО "Т2 Мобайл". Базовая станция №181 | Томская обл., Кривошеинский р-н, с. Красный Яр, Гагарина ул., д. 26 | III | 5 | ПАО "ТРК" Центральные сети | ПС Красный Яр КЯ -> Ф. Яч.11 -> ТП КЯ-11-7 | нет | - | - | - | - | - | -
1.757 | Общество с ограниченной ответственностью "ЕЭС-Гарант" | Общество с ограниченной ответственностью "ЕЭС-Гарант" | ООО "Т2 Мобайл". Базовая станция №166 | Томская обл., г. Томск, с. Тимирязевское, ул. Некрасова, д. 5 | III | 5 | ПАО "ТРК" Центральные сети | ПС Левобережная -> Ф. яч.13 -> ТП Л-13-14 | нет | - | - | - | - | - | -
1.758 | Общество с ограниченной ответственностью "ЕЭС-Гарант" | Общество с ограниченной ответственностью "ЕЭС-Гарант" | ООО "Т2 Мобайл". Базовая станция №133 | Томская обл., Томский р-н, с. Семилужки, Колхозная ул., д. 4б | III | 5 | ПАО "ТРК" Центральные сети | ПС Семилужки -> Ф. Яч.7 -> ТП СМ-7-2 | нет | - | - | - | - | - | -
1.759 | Общество с ограниченной ответственностью "ЕЭС-Гарант" | Общество с ограниченной ответственностью "ЕЭС-Гарант" | ООО "Т2 Мобайл". Базовая станция №105 | Томская обл., Томский р-н, с. Курлек, Трактовая ул., д. 100/1 | III | 5 | ПАО "ТРК" Центральные сети | ПС Калтай -> Ф. Яч.6 -> ТП Г-6-17 | да (реквизиты отсутствуют) | - | - | - | - | 0 | ПС Калтай -> Ф. Яч.6 -> ТП Г-6-17
1.760 | Общество с ограниченной ответственностью "ЕЭС-Гарант" | Общество с ограниченной ответственностью "ЕЭС-Гарант" | ООО "Т2 Мобайл". Базовая станция №158 | Томская обл., Первомайский р-н, с. Первомайское, Гончарова ул., д. 21б | III | 5 | ПАО "ТРК" Восточные сети | ПС Первомайская -> Ф. Ф-П-10 -> ТП П-10-1 | нет | - | - | - | - | - | -
1.761 | Общество с ограниченной ответственностью "ЕЭС-Гарант" | Общество с ограниченной ответственностью "ЕЭС-Гарант" | ООО "Т2 Мобайл". Базовая станция №182 | Томская обл., Кривошеинский р-н, с. Кривошеино, Энергетиков ул., д. 80 | III | 5 | ПАО "ТРК" Центральные сети | ПС Кривошеино -> Ф. ф.9 -> ТП КР-9-1 | нет | - | - | - | - | - | -
1.762 | Общество с ограниченной ответственностью "ЕЭС-Гарант" | Общество с ограниченной ответственностью "ЕЭС-Гарант" | ООО "Т2 Мобайл". Базовая станция №185 | Томская обл., Молчановский р-н, с. Молчаново | III | 5 | ПАО "ТРК" Центральные сети | ПС Молчаново -> Ф. Яч.1 -> ТП МЧ-1-11 | нет | - | - | - | - | - | -
1.763 | Общество с ограниченной ответственностью "ЕЭС-Гарант" | Общество с ограниченной ответственностью "ЕЭС-Гарант" | ООО "Т2 Мобайл". Базовая станция №186 | Томская обл., Молчановский р-н, с. Нарга, Строителей ул., д. 7 | III | 5 | ПАО "ТРК" Центральные сети | ПС Тунгусово -> Ф. ф. ТГ-14 -> ТП ТГ-14-12 | нет | - | - | - | - | - | -
1.764 | Общество с ограниченной ответственностью "ЕЭС-Гарант" | Общество с ограниченной ответственностью "ЕЭС-Гарант" | ООО "Т2 Мобайл". Базовая станция №192 | Томская обл., Чаинский р-н, с. Леботёр, Пролетарская ул., д. 49 | III | 5 | ПАО "ТРК" Северные сети | ПС Коломинские Гривы 110 -> Ф. яч.1014 -> ТП КГ1014-24 | нет | - | - | - | - | - | -
1.765 | Общество с ограниченной ответственностью "ЕЭС-Гарант" | Общество с ограниченной ответственностью "ЕЭС-Гарант" | ООО "Т2 Мобайл". Базовая станция №197 | Томская обл., Колпашевский р-н, с. Тогур, Советская ул., д. 86 | III | 5 | ПАО "ТРК" Северные сети | ПС Тогур 35/10 -> Ф. ф. Т-1009 -> ТП Т-1009-3 | нет | - | - | - | - | - | -
1.766 | Общество с ограниченной ответственностью "ЕЭС-Гарант" | Общество с ограниченной ответственностью "ЕЭС-Гарант" | ООО "Т2 Мобайл". Базовая станция №196 | Томская обл., Колпашевский р-н, г. Колпашево, ул. Чернышевского, д. 2/6 | III | 5 | ПАО "ТРК" Северные сети | ПС Колпашево -> Ф. яч.24 -> ТП К1024-34 | нет | - | - | - | - | - | -
1.767 | Общество с ограниченной ответственностью "ЕЭС-Гарант" | Общество с ограниченной ответственностью "ЕЭС-Гарант" | ООО "Т2 Мобайл". Базовая станция №193 | Томская обл., Колпашевский р-н, с. Чажемто, ул. Мелиоративная, д. 14 | III | 5 | ПАО "ТРК" Северные сети | ПС Чажемто 110 -> Ф. Яч.4 -> ТП Ч1004-07 | нет | - | - | - | - | - | -
1.768 | Общество с ограниченной ответственностью "ЕЭС-Гарант" | Общество с ограниченной ответственностью "ЕЭС-Гарант" | ООО "Т2 Мобайл". Базовая станция №195 | Томская обл., Колпашевский р-н, г. Колпашево, Советский Север ул., д. 17 | III | 5 | ПАО "ТРК" Северные сети | ПС Колпашево -> Ф. ф. К-1013 -> ТП К1013-1 | нет | - | - | - | - | - | -
1.769 | Общество с ограниченной ответственностью "ЕЭС-Гарант" | Общество с ограниченной ответственностью "ЕЭС-Гарант" | ООО "Т2 Мобайл". Базовая станция №140 | Томская обл., Зырянский р-н, с. Зырянское, Советская ул., д. 129 | III | 5 | ПАО "ТРК" Восточные сети | ПС"Зырянское" -> ГРЩК-11 -> ТП К-11-4 | нет | - | - | - | - | - | -
1.770 | Общество с ограниченной ответственностью "ЕЭС-Гарант" | Общество с ограниченной ответственностью "ЕЭС-Гарант" | ООО "Т2 Мобайл". Базовая станция №184 | Томская обл., Бакчарский р-н, с. Бакчар, Восточная ул., д. 2а | III | 5 | ПАО "ТРК" Центральные сети | ПС Бакчар -> Ф. яч.11 -> ТП БР-11-1 | нет | - | - | - | - | - | -
1.771 | Общество с ограниченной ответственностью "ЕЭС-Гарант" | Общество с ограниченной ответственностью "ЕЭС-Гарант" | ООО "Т2 Мобайл". Базовая станция №204 | Томская обл., Каргасокский р-н, с. Средний Васюган, Нефтяников ул., д. 2а | III | 5 | АО "Оборонэнерго" | ПС Парабель 110/10 -> ГРЩС 104 -> ПС Лугинецкая -> ГРЩЦЛ-4 -> ПС Средний Васюган 35/10 -> Ф. яч.7 | нет | - | - | - | - | - | -
1.772 | Общество с ограниченной ответственностью "ЕЭС-Гарант" | Общество с ограниченной ответственностью "ЕЭС-Гарант" | ООО "Т2 Мобайл". Базовая станция №213 | Томская обл., Кожевниковский р-н, с. Вороново, Уткина ул., д. 37 | III | 5 | ПАО "ТРК" Центральные сети | ПС Вороново -> Ф. яч.12 -> ТП ВР-12-1 | нет | - | - | - | - | - | -
1.773 | Общество с ограниченной ответственностью "ЕЭС-Гарант" | Общество с ограниченной ответственностью "ЕЭС-Гарант" | ООО "Т2 Мобайл". Базовая станция №217 | Томская обл., Кожевниковский р-н, с. Киреевск, Сибирская ул., д. 100 | III | 5 | ПАО "ТРК" Центральные сети | ПС Победа -> Ф. ф.ПБ-5 -> ТП ПБ-5-43 | нет | - | - | - | - | - | -
1.774 | Общество с ограниченной ответственностью "ЕЭС-Гарант" | Общество с ограниченной ответственностью "ЕЭС-Гарант" | ООО "Т2 Мобайл". Базовая станция №190 | Томская обл., Чаинский р-н, с. Подгорное | III | 5 | ПАО "ТРК" Северные сети | ПС Подгорное 110 -> Ф. яч.14 -> ТП П-1014-6 | нет | - | - | - | - | - | -
1.775 | Общество с ограниченной ответственностью "ЕЭС-Гарант" | Общество с ограниченной ответственностью "ЕЭС-Гарант" | ООО "Т2 Мобайл". Базовая станция №160 | Томская обл., Первомайский р-н, с. Комсомольск, Строителей ул., д. 6 | III | 5 | ПАО "ТРК" Восточные сети | ПС Комсомольск 110/35/10 -> Ф. Фидер Л-2 -> ТП Л-2-15 | нет | - | - | - | - | - | -
1.776 | Общество с ограниченной ответственностью "ЕЭС-Гарант" | Общество с ограниченной ответственностью "ЕЭС-Гарант" | ООО "Т2 Мобайл". Базовая станция №135 | Томская обл., Томский р-н, с. Турунтаево, Зеленая ул., д. 2е | III | 5 | ПАО "ТРК" Центральные сети | ПС Турунтаево -> Ф. яч.3 -> ТП П-3-4 | нет | - | - | - | - | - | -
1.777 | Общество с ограниченной ответственностью "ЕЭС-Гарант" | Общество с ограниченной ответственностью "ЕЭС-Гарант" | ООО "Т2 Мобайл". Базовая станция №198 | Томская обл., Парабельский р-н, с. Парабель, Зеленая ул., д. 10в | III | 5 | ПАО "ТРК" Северные сети | ПС Парабель 220 -> Ф. ф. ПР-1002 -> ТП ПР-1002-4 | нет | - | - | - | - | - | -
1.778 | Общество с ограниченной ответственностью "Т2 Мобайл" | МУП "Нарымское ЖКХ" | Базовая станция | Томская обл., Парабельский р-н, п. Шпалозавод, ул. Береговая, 60 Б | III | 15 | МУП "Нарымское ЖКХ" | ДЭС с. Нарым, ВЛ 10 кВ п. Шпалозавод ТПш №6, фидер № 4 | нет | - | - | - | - | - | -
1.779 | Общество с ограниченной ответственностью "ЕЭС-Гарант" | Общество с ограниченной ответственностью "ЕЭС-Гарант" | ООО "Т2 Мобайл". Базовая станция №202 | Томская обл., Каргасокский р-н, с. Каргасок, пер. Болотный, д. 10а | III | 5 | ПАО "ТРК" Северные сети | ПС Каргасок 220 (КР) -> Ф. Яч. 17 -> ТП КР1017-06 | нет | - | - | - | - | - | -
1.780 | Общество с ограниченной ответственностью "ЕЭС-Гарант" | Общество с ограниченной ответственностью "ЕЭС-Гарант" | ООО "Т2 Мобайл". Базовая станция №036 | Томская обл., г. Томск, 30 лет Победы ул., д. 7/1 | III | 5 | ООО "Горсети" | ПС Восточная -> Ф. ЛЭП 35-21 -> ПС Академическая -> ГРЩАК-10 -> ТП 102 | нет | - | - | - | - | - | -
1.781 | Общество с ограниченной ответственностью "ЕЭС-Гарант" | Общество с ограниченной ответственностью "ЕЭС-Гарант" | ООО "Т2 Мобайл". Базовая станция №199 | Томская обл., Колпашевский р-н, с. Инкино | III | 5 | ПАО "ТРК" Северные сети | ПС Парабель 220 -> Ф. ф. ПР-1006 -> ТП ПР 1006-14 | нет | - | - | - | - | - | -
1.782 | Общество с ограниченной ответственностью "ЕЭС-Гарант" | Общество с ограниченной ответственностью "ЕЭС-Гарант" | ООО "Т2 Мобайл". Базовая станция №255 | Томская обл., Асиновский р-н, с. Больше-Дорохово, Центральная ул., д. 36/1 | III | 5 | ПАО "ТРК" Восточные сети | ПС"Б-Дорохово" -> Ф. Ф. БД-11 -> ТП БД-11-2 | нет | - | - | - | - | - | -
1.783 | Общество с ограниченной ответственностью "ЕЭС-Гарант" | Общество с ограниченной ответственностью "ЕЭС-Гарант" | ООО "Т2 Мобайл". Базовая станция №207 | Томская обл., г. Стрежевой, Промышленная ул., д. 10 | III | 5 | ПАО "ТРК" Северные сети | ЭС Нижневартовская ГРЭС -> ГРЩНСС-2 (Нижневартовская ГРЭС) -> ПС Советско-Соснинская -> ГРЩСВ-5 Яч. №7 на Стр Вах -> ПС Стрежевская | нет | - | - | - | - | - | -
1.784 | Общество с ограниченной ответственностью "ЕЭС-Гарант" | Общество с ограниченной ответственностью "ЕЭС-Гарант" | ООО "Т2 Мобайл". Базовая станция №208 | Томская обл., г. Стрежевой, Промышленная ул., д. 46 | III | 5 | ПАО "ТРК" Северные сети | ЭС Нижневартовская ГРЭС -> ГРЩНСС-2 (Нижневартовская ГРЭС) -> ПС Советско-Соснинская -> ГРЩСВ-5 Яч. №7 на Стр Вах -> ПС Стрежевская -> ГРЩЦЛ-10 | нет | - | - | - | - | - | -
1.785 | Общество с ограниченной ответственностью "ЕЭС-Гарант" | Общество с ограниченной ответственностью "ЕЭС-Гарант" | ООО "Т2 Мобайл". Базовая станция №157 | Томская обл., Асиновский р-н, с. Ново-Кусково, Рабочая ул., д. 23 | III | 5 | ПАО "ТРК" Восточные сети | ПС Асино 220/110/10 -> ГРЩА-22 -> ТПА-22-1 | нет | - | - | - | - | - | -
1.786 | Общество с ограниченной ответственностью "ЕЭС-Гарант" | Общество с ограниченной ответственностью "ЕЭС-Гарант" | ООО "Т2 Мобайл". Базовая станция №176 | Томская обл., Шегарский р-н, с. Бабарыкино, Молодежная ул., д. 16 | III | 5 | ПАО "ТРК" Центральные сети | ПС Бабарыкино -> Ф. яч. 2 -> оп.ВЛоп. 4 ф.БА-2 | нет | - | - | - | - | - | -
1.787 | Общество с ограниченной ответственностью "ЕЭС-Гарант" | Общество с ограниченной ответственностью "ЕЭС-Гарант" | ООО "Т2 Мобайл". Базовая станция №177 | Томская обл., Шегарский р-н, с. Анастасьевка, Почтовый пер., д. 2б | III | 5 | ПАО "ТРК" Центральные сети | ПС Маркелово -> Ф. яч.5 -> ТП МР-5-13 | нет | - | - | - | - | - | -
1.788 | Общество с ограниченной ответственностью "ЕЭС-Гарант" | Общество с ограниченной ответственностью "ЕЭС-Гарант" | ООО "Т2 Мобайл". Базовая станция №214 | Томская обл., Кожевниковский р-н, с. Чилино, ул. Городок, д. 12б | III | 5 | ПАО "ТРК" Центральные сети | ПС Чилино -> Ф. Яч.2 -> ТПЧЛ-2-11 | нет | - | - | - | - | - | -
1.789 | Общество с ограниченной ответственностью "ЕЭС-Гарант" | Общество с ограниченной ответственностью "ЕЭС-Гарант" | ООО "Т2 Мобайл". Базовая станция №216 | Томская обл., Кожевниковский р-н, с. Малиновка, Кирова ул., д.12б | III | 5 | ПАО "ТРК" Центральные сети | ПС Кудиновка -> Ф. ф. КД-1 -> ТП КД-1-2 | нет | - | - | - | - | - | -
1.790 | Общество с ограниченной ответственностью "ЕЭС-Гарант" | Общество с ограниченной ответственностью "ЕЭС-Гарант" | ООО "Т2 Мобайл". Базовая станция №252 | Томская обл., Томский р-н, д. Губино, Совхозная ул., д. 11а | III | 5 | ПАО "ТРК" Центральные сети | ПС Рыбалово -> Ф. яч.11 -> ТП РБ-11-10 | нет | - | - | - | - | - | -
1.791 | Общество с ограниченной ответственностью "ЕЭС-Гарант" | Общество с ограниченной ответственностью "ЕЭС-Гарант" | ООО "Т2 Мобайл". Базовая станция №136 | Томская обл., Томский р-н, с. Новорождественское | III | 5 | ПАО "ТРК" Центральные сети | ПС Заря -> Ф. Яч.6 -> ТП ЗР-6-5 | нет | - | - | - | - | - | -
1.792 | Общество с ограниченной ответственностью "ЕЭС-Гарант" | Общество с ограниченной ответственностью "ЕЭС-Гарант" | ООО "Т2 Мобайл". Базовая станция №137 | Томская обл., Томский р-н, с. Новоархангельское | III | 5 | ПАО "ТРК" Центральные сети | ПС Н-Архангельская -> Ф. ф.АР-17 -> ТП АР-17-2 | нет | - | - | - | - | - | -
1.793 | Общество с ограниченной ответственностью "ЕЭС-Гарант" | Общество с ограниченной ответственностью "ЕЭС-Гарант" | ООО "Т2 Мобайл". Базовая станция №161 | Томская обл., р-н. Асиновский, с. Батурино, ул. Клубная, уч. 30 | III | 5 | ПАО "ТРК" Восточные сети | ПС Батурино 110/10 -> Ф. ф. БТ-7 -> ТП БТ-7-12 | нет | - | - | - | - | - | -
1.794 | Общество с ограниченной ответственностью "ЕЭС-Гарант" | Общество с ограниченной ответственностью "ЕЭС-Гарант" | ООО "Т2 Мобайл". Базовая станция №174 | Томская обл., Шегарский р-н, п. Победа, мкр. Лесная дача | III | 5 | ООО "Томские электрические сети" | ПС Победа -> Ф. ф. ПБ-4 -> ТП ПБ-4-10 | нет | - | - | - | - | - | -
1.795 | Общество с ограниченной ответственностью "ЕЭС-Гарант" | Общество с ограниченной ответственностью "ЕЭС-Гарант" | ООО "Т2 Мобайл". Базовая станция №250 | Томская обл., Первомайский р-н, с. Сергеево, пер. Чулымский, д. 17 | III | 5 | ПАО "ТРК" Восточные сети | ПС Сергеево 35/10 -> Ф. ф. СГ-4 -> ТП СГ-4-13 | нет | - | - | - | - | - | -
1.796 | Общество с ограниченной ответственностью "ЕЭС-Гарант" | Общество с ограниченной ответственностью "ЕЭС-Гарант" | ООО "Т2 Мобайл". Базовая станция №162 | Томская обл., г. Томск, Пролетарская ул., д. 38б | III | 5 | ПАО "ТРК" Восточные сети | ПС Улу-Юл 110/35/10 -> Ф. Ф У-1 -> ГРЩКТП 25/10/0,4 кВ ТЕЛЕ-2 | нет | - | - | - | - | - | -
1.797 | Общество с ограниченной ответственностью "ЕЭС-Гарант" | Общество с ограниченной ответственностью "ЕЭС-Гарант" | ООО "Т2 Мобайл". Базовая станция №219 | Томская обл., Кожевниковский р-н, с. Базой, Калинина ул., д. 41 | III | 5 | ПАО "ТРК" Центральные сети | ПС Чилино -> Ф. Яч.8 -> ТП ЧЛ-8-13 | нет | - | - | - | - | - | -
1.798 | Общество с ограниченной ответственностью "ЕЭС-Гарант" | Общество с ограниченной ответственностью "ЕЭС-Гарант" | ООО "Т2 Мобайл". Базовая станция №141 | Томская обл., Зырянский р-н, с. Чердаты, Причулымская ул., д. 29 | III | 5 | ПАО "ТРК" Восточные сети | ПС"Чердаты" -> Ф. ф. Ч-17 -> ТП Ч-17-6 | нет | - | - | - | - | - | -
1.799 | Общество с ограниченной ответственностью "ЕЭС-Гарант" | Общество с ограниченной ответственностью "ЕЭС-Гарант" | ООО "Т2 Мобайл". Базовая станция №143 | Томская обл., Тегульдетский р-н, п. Черный Яр, Железнодорожная ул., д. 1 | III | 5 | ПАО "ТРК" Восточные сети | ПС"Чердаты" -> Ф. ф. Ч-11 -> ТП Ч-11-11 | нет | - | - | - | - | - | -
1.800 | Общество с ограниченной ответственностью "ЕЭС-Гарант" | Общество с ограниченной ответственностью "ЕЭС-Гарант" | ООО "Т2 Мобайл". Базовая станция №142 | Томская обл., Тегульдетский р-н, п. Берегаево, Советская ул., д. 17 | III | 5 | ПАО "ТРК" Восточные сети | ПС "Красная горка" 35/10 -> ПС"Красная горка -> ГРЩ КГ-6 -> ТП КГ-6-11 | нет | - | - | - | - | - | -
1.801 | Общество с ограниченной ответственностью "ЕЭС-Гарант" | Общество с ограниченной ответственностью "ЕЭС-Гарант" | ООО "Т2 Мобайл". Базовая станция №256 | Томская обл., Тегульдетский р-н, д. Байгалы, Байгалинска ул.я, д. 14а | III | 5 | ПАО "ТРК" Восточные сети | ПС"Тегульдетская"СШ2 -> Ф. Ф. 3 -> ТП Т-12-6 | нет | - | - | - | - | - | -
1.802 | Общество с ограниченной ответственностью "ЕЭС-Гарант" | Общество с ограниченной ответственностью "ЕЭС-Гарант" | ООО "Т2 Мобайл". Базовая станция №183 | Томская обл., Бакчарский р-н, п. Плотниково | III | 5 | ПАО "ТРК" Центральные сети | Плотниково -> Ф. яч.8 -> ТП ПЛ-8-3 | нет | - | - | - | - | - | -
1.803 | Общество с ограниченной ответственностью "ЕЭС-Гарант" | Общество с ограниченной ответственностью "ЕЭС-Гарант" | ООО "Т2 Мобайл". Базовая станция №260 | Томская обл., Бакчарский р-н, д. Полынянка | III | 5 | ПАО "ТРК" Центральные сети | ПС Молчаново -> Ф. ф.3 -> ТП МЧ-1-8 | нет | - | - | - | - | - | -
1.804 | Общество с ограниченной ответственностью "ЕЭС-Гарант" | Общество с ограниченной ответственностью "ЕЭС-Гарант" | ООО "Т2 Мобайл". Базовая станция №123 | Томская обл., Томский р-н, с. Петухово, ул. Производственная, д. 8/1 | III | 5 | ПАО "ТРК" Центральные сети | ПС Богашево -> Ф. ф. Б-20 -> ТП Б-20-1 | нет | - | - | - | - | - | -
1.805 | Общество с ограниченной ответственностью "ЕЭС-Гарант" | Общество с ограниченной ответственностью "ЕЭС-Гарант" | ООО "Т2 Мобайл". Базовая станция №144 | Томская обл., Томский р-н, п. Рассвет, д. 23 | III | 5 | ПАО "ТРК" Центральные сети | ПС Туганская ПТФ -> Ф. яч.9 -> ТП ПТ-9-4 | нет | - | - | - | - | - | -
1.806 | Общество с ограниченной ответственностью "ЕЭС-Гарант" | Общество с ограниченной ответственностью "ЕЭС-Гарант" | ООО "Т2 Мобайл". Базовая станция №153 | Томская обл., Асиновский р-н, г. Асино, Сельская ул., д. 40в | III | 5 | ПАО "ТРК" Восточные сети | ПС Асино 110/35/10 -> ГРЩА-25 -> ТП А-25-16 | нет | - | - | - | - | - | -
1.807 | Общество с ограниченной ответственностью "ЕЭС-Гарант" | Общество с ограниченной ответственностью "ЕЭС-Гарант" | ООО "Т2 Мобайл". Базовая станция №206 | Томская обл., г. Стрежевой, Строителей ул., д. 1а | III | 5 | ПАО "ТРК" Северные сети | ЭС Нижневартовская ГРЭС -> ГРЩНСС-1 (Нижневартовская ГРЭС) -> ПС Советско-Соснинская -> ГРЩСС-4 Яч. №12 на Стр Вах -> ПС Стрежевская -> Ф. яч.30 -> ТП 35 | нет | - | - | - | - | - | -
1.808 | Общество с ограниченной ответственностью "ЕЭС-Гарант" | Общество с ограниченной ответственностью "ЕЭС-Гарант" | ООО "Т2 Мобайл". Базовая станция №125 | Томская обл., Томский р-н, с. Лучаново, О.Кошевого ул., д.2б | III | 5 | ПАО "ТРК" Центральные сети | ПС Богашево -> Ф. яч.6 -> ТП Б-6-29 | да (реквизиты отсутствуют) | - | - | ПС Богашево -> Ф. яч.6 -> ТП Б-6-29 | - | - | ПС Богашево -> Ф. яч.6 -> ТП Б-6-29
1.809 | Общество с ограниченной ответственностью "ЕЭС-Гарант" | Общество с ограниченной ответственностью "ЕЭС-Гарант" | ООО "Т2 Мобайл". Базовая станция №126 | Томская обл., г. Томск, п. Каштак, д. 1 | III | 5 | ООО "Сибирская электросеть" | ПС Богашево -> Ф. яч.7 -> ТП КТП 25 кВА Б-7-27 | нет | - | - | - | - | - | -
1.810 | Общество с ограниченной ответственностью "ЕЭС-Гарант" | Общество с ограниченной ответственностью "ЕЭС-Гарант" | ООО "Т2 Мобайл". Базовая станция №471 | Томская область, г. Томск, сад. тов. "Ромашка", в окрестностях Иркутского тракта № 3, кадастровый номер 70:21:0118002:512 | III | 7.5 | ООО "Сибирская электросеть" | ПС Копылово -> Ф. ф.К-16 -> ТП К-16-50 | нет | - | - | - | - | - | -
1.811 | Общество с ограниченной ответственностью "ЕЭС-Гарант" | Общество с ограниченной ответственностью "ЕЭС-Гарант" | ООО "Т2 Мобайл". Базовая станция №441 | Томская обл., Томский муниципальный район, Копыловское сельское поселение, окр. п. Копылово, кадастровый номер 70:14:0347008:232, СНТ "Химик-2", уч. 2, уч. 3 | III | 5 | ООО "Сибирская электросеть" | ПС Копылово -> ТП К-16-4 | нет | - | - | - | - | - | -
1.812 | Общество с ограниченной ответственностью "ЕЭС-Гарант" | Общество с ограниченной ответственностью "ЕЭС-Гарант" | ООО "Т2 Мобайл". Базовая станция №529 | Томская область, г. Томск, п. Светлый, СТ "Калинка", кадастровый квартал 70:14:0214002 | III | 7.5 | ООО "Сибирская электросеть" | ПС Бройлерная -> ТП СТ-18-5 | нет | - | - | - | - | - | -
1.813 | Общество с ограниченной ответственностью "ЕЭС-Гарант" | Общество с ограниченной ответственностью "ЕЭС-Гарант" | ООО "Т2 Мобайл". Базовая станция №178 | Томская обл., Шегарский р-н, с. Трубачево, Лесная ул., д. 4б | III | 5 | ПАО "ТРК" Центральные сети | ПС Мельниково -> Ф. яч.12 -> ТП МЛ-12-9 | нет | - | - | - | - | - | -
1.814 | Общество с ограниченной ответственностью "ЕЭС-Гарант" | Общество с ограниченной ответственностью "ЕЭС-Гарант" | ООО "Т2 Мобайл". Базовая станция №215 | Томская обл., Кожевниковский р-н, с. Старая Ювала, 30 лет Победы ул., д. 19 | III | 5 | ООО "Томские электрические сети" | ПС-Ювала -> Ф. яч.12 -> ТП ЮЛ-12-19 | нет | - | - | - | - | - | -
1.815 | Общество с ограниченной ответственностью "ЕЭС-Гарант" | Общество с ограниченной ответственностью "ЕЭС-Гарант" | ООО "Т2 Мобайл". Базовая станция №145 | Томская обл., Томский р-н, п. Молодёжный, д. 60/1 | III | 5 | ПАО "ТРК" Центральные сети | ПС Томская ПТФ -> Ф. Яч.7 -> ТП ПТФ-7-3 | нет | - | - | - | - | - | -
1.816 | Общество с ограниченной ответственностью "ЕЭС-Гарант" | Общество с ограниченной ответственностью "ЕЭС-Гарант" | ООО "Т2 Мобайл". Базовая станция №403 | Томская обл., Томский р-н, с. Батурино, уч.48б | III | 5 | ПАО "ТРК" Центральные сети | ПС Вершинино -> Ф. яч.7 -> ТП В-7-10 | нет | - | - | - | - | - | -
1.817 | Общество с ограниченной ответственностью "ЕЭС-Гарант" | Общество с ограниченной ответственностью "ЕЭС-Гарант" | ООО "Т2 Мобайл". Базовая станция №404 | Томская обл., Томский р-н, с. Александровское, Коммунистическая ул., д. 129/1 | III | 5 | ПАО "ТРК" Центральные сети | ПС Малиновка -> Ф. Яч.15 -> ТП М-15-7 -> ГРЩБС № 404 ТЕЛЕ-2 дог 00100 с. Александровское | нет | - | - | - | - | - | -
1.818 | Общество с ограниченной ответственностью "ЕЭС-Гарант" | Общество с ограниченной ответственностью "ЕЭС-Гарант" | ООО "Т2 Мобайл". Базовая станция №230 | Томская обл., г. Томск, с. Тимирязевское, Садовая ул., д. 34 | III | 5 | ПАО "ТРК" Центральные сети | ПС Левобережная -> Ф. яч.15 -> ТП Л-15-16 | нет | - | - | - | - | - | -
1.819 | Общество с ограниченной ответственностью "ЕЭС-Гарант" | Общество с ограниченной ответственностью "ЕЭС-Гарант" | ООО "Т2 Мобайл". Базовая станция №110 | Томская обл., Томский р-н, д. Поросино, Мира ул., д. 36/1 | III | 5 | ПАО "ТРК" Центральные сети | ПС Левобережная -> Ф. яч.19 -> ТП Л-19-16 | нет | - | - | - | - | - | -
1.820 | Общество с ограниченной ответственностью "ЕЭС-Гарант" | Общество с ограниченной ответственностью "ЕЭС-Гарант" | ООО "Т2 Мобайл". Базовая станция №251 | Томская обл., Шегарский р-н, с. Вороновка, Гагарина ул., д. 28/1 | III | 5 | ООО "Томские электрические сети" | ПС Маркелово -> Ф. яч.8 -> ТП МР-8-4 | нет | - | - | - | - | - | -
1.821 | Общество с ограниченной ответственностью "ЕЭС-Гарант" | Общество с ограниченной ответственностью "ЕЭС-Гарант" | ООО "Т2 Мобайл". Базовая станция №247 | Томская обл., Первомайский р-н, д. Торбеево, Мелиораторов ул., д. 1г/1 | III | 5 | ПАО "ТРК" Восточные сети | ПС Первомайская -> Ф. ф. П-14 -> ТП П-14-12 | нет | - | - | - | - | - | -
1.822 | Общество с ограниченной ответственностью "ЕЭС-Гарант" | Общество с ограниченной ответственностью "ЕЭС-Гарант" | ООО "Т2 Мобайл". Базовая станция №249 | Томская обл., Первомайский р-н, п. Беляй, Зеленая ул., д. 3б/1 | III | 5 | ПАО "ТРК" Восточные сети | ПС Первомайская -> Ф. ф. П-3 -> ТП П-3-1 | нет | - | - | - | - | - | -
1.823 | Общество с ограниченной ответственностью "ЕЭС-Гарант" | Общество с ограниченной ответственностью "ЕЭС-Гарант" | ООО "Т2 Мобайл". Базовая станция №094 | Томская обл., Томский р-н, с. Наумовка, Мичурина ул., д. 19а/1 | III | 5 | ПАО "ТРК" Центральные сети | ПС Наумовка -> Ф. яч.13 -> ТП НК-13-8 | нет | - | - | - | - | - | -
1.824 | Общество с ограниченной ответственностью "ЕЭС-Гарант" | Общество с ограниченной ответственностью "ЕЭС-Гарант" | ООО "Т2 Мобайл". Базовая станция №129 | Томская обл., Томский р-н, п. Синий Утёс, уч.3-б/1 | III | 5 | ПАО "ТРК" Центральные сети | ПС Лоскутово -> Ф. яч.7 -> ТП ЛК-7-5 | нет | - | - | - | - | - | -
1.825 | Общество с ограниченной ответственностью "ЕЭС-Гарант" | Общество с ограниченной ответственностью "ЕЭС-Гарант" | ООО "Т2 Мобайл". Базовая станция №205 | Томская обл., Александровский р-н, с. Александровское, Школьный пер., д. 11 | III | 5 | ПАО "ТРК" Северные сети | ПС Александровская -> Ф. яч.4 -> ТП А-1004-6 | нет | - | - | - | - | - | -
1.826 | Общество с ограниченной ответственностью "ЕЭС-Гарант" | Общество с ограниченной ответственностью "ЕЭС-Гарант" | ООО "Т2 Мобайл". Базовая станция №241 | Томская обл., Асиновский р-н, с. Новониколаевка, Солнечная ул., д. 7а | III | 5 | ПАО "ТРК" Восточные сети | ПС Новониколаевка 110/10 -> Ф. ф. Н-1 -> ТП Н-1-11 | нет | - | - | - | - | - | -
1.827 | Общество с ограниченной ответственностью "ЕЭС-Гарант" | Общество с ограниченной ответственностью "ЕЭС-Гарант" | ООО "Т2 Мобайл". Базовая станция №253 | Томская обл., Шегарский р-н, с. Мельниково | III | 5 | ПАО "ТРК" Центральные сети | ПС Мельниково -> Ф. яч.13 -> ТП МЛ-13-11 | нет | - | - | - | - | - | -
1.828 | Общество с ограниченной ответственностью "ЕЭС-Гарант" | Общество с ограниченной ответственностью "ЕЭС-Гарант" | ООО "Т2 Мобайл". Базовая станция №254 | Томская обл., Шегарский р-н, с. Монастырка, Тверская ул., д. 10б/1 | III | 5 | ПАО "ТРК" Центральные сети | Монастырка -> Ф. яч.2 -> ТП МС-2-2 | нет | - | - | - | - | - | -
1.829 | Общество с ограниченной ответственностью "ЕЭС-Гарант" | Общество с ограниченной ответственностью "ЕЭС-Гарант" | ООО "Т2 Мобайл". Базовая станция №269 | Томская обл., Колпашевский р-н, с. Озерное, Совхозная ул., д. 1/2 | III | 5 | ПАО "ТРК" Северные сети | ПС Первомайская НПС -> ТП ЧП1013-01 | нет | - | - | - | - | - | -
1.830 | Общество с ограниченной ответственностью "ЕЭС-Гарант" | Общество с ограниченной ответственностью "ЕЭС-Гарант" | ООО "Т2 Мобайл". Базовая станция №311 | Томская обл., г. Томск, Нахимова ул., д. 8, корп. 22 | III | 5 | ООО "Сибирская электросеть" | ПС ТИЗ -> Ф. Ф. ТЗ-23 -> ТП 1 | нет | - | - | - | - | - | -
1.831 | Общество с ограниченной ответственностью "ЕЭС-Гарант" | Общество с ограниченной ответственностью "ЕЭС-Гарант" | ООО "Т2 Мобайл". Базовая станция №248 | Томская обл., Асиновский р-н, г. Асино, Мичурина ул., д. 27 | III | 5 | ПАО "ТРК" Восточные сети | ПС Асино 110/35/10 -> Ф. ф. А-16 -> ТП А-16-3 | нет | - | - | - | - | - | -
1.832 | Общество с ограниченной ответственностью "ЕЭС-Гарант" | Общество с ограниченной ответственностью "ЕЭС-Гарант" | ООО "Т2 Мобайл". Базовая станция №329 | Томская обл., г. Томск, Светлый пер., д. 27 | III | 5 | ПАО "ТРК" Центральные сети | РПСветлый -> Ф. Яч.19 -> ТП СТ-19-1 | нет | - | - | - | - | - | -
1.833 | Общество с ограниченной ответственностью "ЕЭС-Гарант" | Общество с ограниченной ответственностью "ЕЭС-Гарант" | ООО "Т2 Мобайл". Базовая станция №268 | Томская обл., Колпашевский р-н, с. Новоселово, Лесная ул., д. 32 | III | 5 | ПАО "ТРК" Северные сети | ПС Тогур 35/10 -> Ф. яч.7 -> ТП К1002-20 | нет | - | - | - | - | - | -
1.834 | Общество с ограниченной ответственностью "ЕЭС-Гарант" | Общество с ограниченной ответственностью "ЕЭС-Гарант" | ООО "Т2 Мобайл". Базовая станция №156 | Томская обл., Асиновский р-н, г. Асино, Гончарова ул., д. 1 | III | 5 | ПАО "ТРК" Восточные сети | ПС Асино 110/35/10 -> Ф. Ф. А-24 -> ТП A-24-2 | нет | - | - | - | - | - | -
1.835 | Общество с ограниченной ответственностью "ЕЭС-Гарант" | Общество с ограниченной ответственностью "ЕЭС-Гарант" | ООО "Т2 Мобайл". Базовая станция №455 | Томская обл., Асиновский р-н, г. Асино, ул. Сентябрьская, д. 60 | III | 5 | ПАО "ТРК" Восточные сети | ПС Асино 110/35/10 -> ГРЩА-23 -> ТП А-23-10 | нет | - | - | - | - | - | -
1.836 | Общество с ограниченной ответственностью "ЕЭС-Гарант" | Общество с ограниченной ответственностью "ЕЭС-Гарант" | ООО "Т2 Мобайл". Базовая станция №040 | Томская обл., г. Томск, Кирова пр-т., д. 51а, корп. 5 | III | 5 | ООО "Горсети" | ЭС ГРЭС-2 -> ГРЩЛЭП-35101 -> ПС ГПП 35/10 -> Ф. яч. 16 -> РП ЦРП-10 кВ -> Ф. яч.7 -> ТП КТП-3 | нет | - | - | - | - | - | -
1.837 | Общество с ограниченной ответственностью "ЕЭС-Гарант" | Общество с ограниченной ответственностью "ЕЭС-Гарант" | ООО "Т2 Мобайл". Базовая станция №100 | Томская обл., г. Северск, п. Самусь, Ленина ул., д. 21 | III | 5 | ООО "Горсети" | ПС Орловка -> Ф. Яч.16 -> ПС Водник | нет | - | - | - | - | - | -
1.838 | Общество с ограниченной ответственностью "ЕЭС-Гарант" | Общество с ограниченной ответственностью "ЕЭС-Гарант" | ООО "Т2 Мобайл". Базовая станция №325 | Томская обл., г. Томск,Академический пр-т., д. 8/8 | III | 5 | ООО "Горсети" | ПС Восточная -> Ф. ЛЭП 35-21 -> ПС Академическая -> Ф. АК-31 | нет | - | - | - | - | - | -
1.839 | Общество с ограниченной ответственностью "ЕЭС-Гарант" | Общество с ограниченной ответственностью "ЕЭС-Гарант" | ООО "Т2 Мобайл". Базовая станция №010 | Томская обл., г. Томск, Ивана Черных ул., д. 96, Строение 22 | III | 5 | ООО "Горсети" | ПС Восточная -> ГРЩС-10 -> ПС Северо-Восточная -> Ф. Ф.ВС-26 -> ТП 330 | да (реквизиты отсутствуют) | - | - | ПС Восточная -> Ф. Ф.838 -> ТП 334 -> ГРЩБС 010,380 | - | - | ПС Восточная -> Ф. Ф.838 -> ТП 334 -> ГРЩБС 010,380
1.840 | Общество с ограниченной ответственностью "ЕЭС-Гарант" | Общество с ограниченной ответственностью "ЕЭС-Гарант" | ООО "Т2 Мобайл". Базовая станция №005 | Томская обл., г. Томск, Мира пр-т., д. 41 | III | 5 | ООО "Горсети" | ПС Каштак -> Ф. Ф.127 -> ТП 248 | да (реквизиты отсутствуют) | - | - | ПС Каштак -> Ф. Ф.127 -> ТП 248 -> ГРЩБС 005, 380 | - | - | ПС Каштак -> Ф. Ф.127 -> ТП 248 -> ГРЩБС 005, 380
1.841 | Общество с ограниченной ответственностью "ЕЭС-Гарант" | Общество с ограниченной ответственностью "ЕЭС-Гарант" | ООО "Т2 Мобайл". Базовая станция №009 | Томская обл., г. Томск, Беринга ул., д. 24 | III | 5 | ООО "Горсети" | ПС Восточная -> Ф. Ф.818 -> ТП 222 | да (реквизиты отсутствуют) | - | - | ПС Восточная -> Ф. Ф.818 -> ТП 222 -> ГРЩБС 009, 380 | - | - | ПС Восточная -> Ф. Ф.818 -> ТП 222 -> ГРЩБС 009, 380
1.842 | Общество с ограниченной ответственностью "ЕЭС-Гарант" | Общество с ограниченной ответственностью "ЕЭС-Гарант" | ООО "Т2 Мобайл". Базовая станция №002 | Томская обл., г. Томск, ул. Асиновская, д. 5/1 | III | 5 | ООО "Горсети" | ПС Восточная -> Ф. ЛЭП 35-27 -> ПС Спутник, ФГНУ "НИИ ЯФ" -> Ф. ф.С-13 -> ТП 190 | да (реквизиты отсутствуют) | - | - | ПС Восточная -> Ф. ЛЭП 35-27 -> ПС Спутник, ФГНУ "НИИ ЯФ" -> Ф. ф.С-13 -> ТП 190 -> ГРЩБС 002 | - | - | ПС Восточная -> Ф. ЛЭП 35-27 -> ПС Спутник, ФГНУ "НИИ ЯФ" -> Ф. ф.С-13 -> ТП 190 -> ГРЩБС 002
1.843 | Общество с ограниченной ответственностью "ЕЭС-Гарант" | Общество с ограниченной ответственностью "ЕЭС-Гарант" | ООО "Т2 Мобайл". Базовая станция №041 | Томская обл., г. Томск, Белинского ул., д. 62 | III | 3 | ООО "Горсети" | ПС Южная -> Ф. Ф.532 -> ТП 671-39 | нет | - | - | - | - | - | -
1.844 | Общество с ограниченной ответственностью "ЕЭС-Гарант" | Общество с ограниченной ответственностью "ЕЭС-Гарант" | ООО "Т2 Мобайл". Базовая станция №042 | Томская обл., г. Томск, Учебная ул., д. 7 | III | 3 | ООО "Горсети" | ПС Южная -> Ф. Ф.545 -> ТП 605-24 | нет | - | - | - | - | - | -
1.845 | Общество с ограниченной ответственностью "ЕЭС-Гарант" | Общество с ограниченной ответственностью "ЕЭС-Гарант" | ООО "Т2 Мобайл". Базовая станция №047 | Томская обл., г. Томск, Нахимова ул., д. 13/1 | III | 3 | ООО "Горсети" | ПС ТИЗ -> Ф. ф. Тз-18 -> ТП 671-68 | нет | - | - | - | - | - | -
1.846 | Общество с ограниченной ответственностью "ЕЭС-Гарант" | Общество с ограниченной ответственностью "ЕЭС-Гарант" | ООО "Т2 Мобайл". Базовая станция №049 | Томская обл., г. Томск, Красноармейская ул., д. 151 | III | 3 | ООО "Горсети" | ПС ТИЗ -> Ф. Ф.ТЗ-17 -> ТП 671-72 | нет | - | - | - | - | - | -
1.847 | Общество с ограниченной ответственностью "ЕЭС-Гарант" | Общество с ограниченной ответственностью "ЕЭС-Гарант" | ООО "Т2 Мобайл". Базовая станция №053 | Томская обл., г. Томск, пл. Соляная, д. 6 | III | 3 | ООО "Горсети" | ПС Северная -> Ф. ф. 430 -> ТП 611-44 | нет | - | - | - | - | - | -
1.848 | Общество с ограниченной ответственностью "ЕЭС-Гарант" | Общество с ограниченной ответственностью "ЕЭС-Гарант" | ООО "Т2 Мобайл". Базовая станция №029 | Томская обл., г. Томск, Сибирская ул., д. 91 | III | 3 | ООО "Горсети" | ЭС ГРЭС-2 -> Ф. Ф.10-38 -> ТП 363 | нет | - | - | - | - | - | -
1.849 | Общество с ограниченной ответственностью "ЕЭС-Гарант" | Общество с ограниченной ответственностью "ЕЭС-Гарант" | ООО "Т2 Мобайл". Базовая станция №031 | Томская обл., г. Томск, Фрунзе пр-т., д. 46 | III | 3 | ООО "Горсети" | ПС ТЭЦ-1 -> Ф. ф.623 -> ТП 603-19 | нет | - | - | - | - | - | -
1.850 | Общество с ограниченной ответственностью "ЕЭС-Гарант" | Общество с ограниченной ответственностью "ЕЭС-Гарант" | ООО "Т2 Мобайл". Базовая станция №032 | Томская обл., г. Томск, Белинского ул., д. 15 | III | 5 | ООО "Горсети" | ПС Центральная -> Ф. Ф.224 -> ТП 605-11 | нет | - | - | - | - | - | -
1.851 | Общество с ограниченной ответственностью "ЕЭС-Гарант" | Общество с ограниченной ответственностью "ЕЭС-Гарант" | ООО "Т2 Мобайл". Базовая станция №034 | Томская обл., г. Томск, Киевская ул., д. 61 | III | 5 | ООО "Горсети" | ПС Центральная -> Ф. Ф.215 -> ТП 604-15 | нет | - | - | - | - | - | -
1.852 | Общество с ограниченной ответственностью "ЕЭС-Гарант" | Общество с ограниченной ответственностью "ЕЭС-Гарант" | ООО "Т2 Мобайл". Базовая станция №035 | Томская обл., г. Томск, Елизаровых ул., д. 70 | III | 5 | ООО "Горсети" | ЭС ГРЭС-2 -> Ф. Ф.1010 -> ТП 355 | нет | - | - | - | - | - | -
1.853 | Общество с ограниченной ответственностью "ЕЭС-Гарант" | Общество с ограниченной ответственностью "ЕЭС-Гарант" | ООО "Т2 Мобайл". Базовая станция №037 | Томская обл., г. Томск, Ленина пр-т., д. 55 | III | 3 | ООО "Горсети" | ПС ТЭЦ-1 -> Ф. Ф.620 -> ТП 605-20 | нет | - | - | - | - | - | -
1.854 | Общество с ограниченной ответственностью "ЕЭС-Гарант" | Общество с ограниченной ответственностью "ЕЭС-Гарант" | ООО "Т2 Мобайл". Базовая станция №039 | Томская обл., г. Томск, Дзержинского ул., д. 20/1 | III | 3 | ООО "Горсети" | ПС Центральная -> Ф. Ф.204 -> ТП 604-68 | нет | - | - | - | - | - | -
1.855 | Общество с ограниченной ответственностью "ЕЭС-Гарант" | Общество с ограниченной ответственностью "ЕЭС-Гарант" | ООО "Т2 Мобайл". Базовая станция №013 | Томская обл., г. Томск, Говорова ул., д. 25 | III | 5 | ООО "Горсети" | ПС Каштак -> Ф. Ф.119 -> РП Каштак -> Ф. Ф. К-4 -> ТП 596 | нет | - | - | - | - | - | -
1.856 | Общество с ограниченной ответственностью "ЕЭС-Гарант" | Общество с ограниченной ответственностью "ЕЭС-Гарант" | ООО "Т2 Мобайл". Базовая станция №018 | Томская обл., г. Томск, ул. Войкова, д. 57 | III | 5 | ООО "Горсети" | ПС Правобережная -> Ф. Ф.726 -> ТП 610-8 | нет | - | - | - | - | - | -
1.857 | Общество с ограниченной ответственностью "ЕЭС-Гарант" | Общество с ограниченной ответственностью "ЕЭС-Гарант" | ООО "Т2 Мобайл". Базовая станция №019 | Томская обл., г. Томск, Пушкина ул., д. 29 | III | 5 | ООО "Горсети" | ПС Северная -> Ф. ф. 430 -> ТП 611-46 | нет | - | - | - | - | - | -
1.858 | Общество с ограниченной ответственностью "ЕЭС-Гарант" | Общество с ограниченной ответственностью "ЕЭС-Гарант" | ООО "Т2 Мобайл". Базовая станция №021 | Томская обл., г. Томск, Иркутский тракт., д. 30/1 | III | 5 | ООО "Горсети" | ПС Солнечная -> Ф. ф. СЛ-24 -> ТП 600 | нет | - | - | - | - | - | -
1.859 | Общество с ограниченной ответственностью "ЕЭС-Гарант" | Общество с ограниченной ответственностью "ЕЭС-Гарант" | ООО "Т2 Мобайл". Базовая станция №061 | Томская обл., г. Томск, тракт. Чулымский, д. 15, корп. 3 | III | 5 | ООО "Горсети" | ПС Восточная -> Ф. Ф.827 -> ТП 218 | нет | - | - | - | - | - | -
1.860 | Общество с ограниченной ответственностью "ЕЭС-Гарант" | Общество с ограниченной ответственностью "ЕЭС-Гарант" | ООО "Т2 Мобайл". Базовая станция №057 | Томская обл., г. Томск, Розы Люксембург ул., д. 4В | III | 5 | ООО "Горсети" | ПС ТЭЦ-1 -> Ф. Ф.618 -> ТП 610-5 | нет | - | - | - | - | - | -
1.861 | Общество с ограниченной ответственностью "ЕЭС-Гарант" | Общество с ограниченной ответственностью "ЕЭС-Гарант" | ООО "Т2 Мобайл". Базовая станция №074 | Томская обл., г. Томск, ул. Лазарева, д. 3 | III | 5 | ООО "Горсети" | ПС Восточная -> Ф. Ф.835 -> ТП 188 | нет | - | - | - | - | - | -
1.862 | Общество с ограниченной ответственностью "ЕЭС-Гарант" | Общество с ограниченной ответственностью "ЕЭС-Гарант" | ООО "Т2 Мобайл". Базовая станция №046 | Томская обл., г. Томск, ул. Кулева, д. 26/1 строение 1 | III | 5 | ООО "Горсети" | ПС Южная -> Ф. Ф.511 -> ТП 671-87 | нет | - | - | - | - | - | -
1.863 | Общество с ограниченной ответственностью "ЕЭС-Гарант" | Общество с ограниченной ответственностью "ЕЭС-Гарант" | ООО "Т2 Мобайл". Базовая станция №070 | Томская обл., г. Томск, 5 Армии ул., д. 15 | III | 5 | ООО "Горсети" | ПС Западная -> Ф. Ф.933 -> РП Профсоюзный | нет | - | - | - | - | - | -
1.864 | Общество с ограниченной ответственностью "ЕЭС-Гарант" | Общество с ограниченной ответственностью "ЕЭС-Гарант" | ООО "Т2 Мобайл". Базовая станция №062 | Томская обл., г. Томск, Карла Ильмера ул., д. 12 | III | 5 | ООО "Горсети" | ПС Каштак -> Ф. Ф.111 -> ТП 372 | нет | - | - | - | - | - | -
1.865 | Общество с ограниченной ответственностью "ЕЭС-Гарант" | Общество с ограниченной ответственностью "ЕЭС-Гарант" | ООО "Т2 Мобайл". Базовая станция №007 | Томская обл., г. Томск, ул. Героев Чубаровцев, д. 6, Строение 6 | III | 5 | ООО "Горсети" | ПС Западная -> Ф. Ф.916 -> ТП 141 | да (реквизиты отсутствуют) | - | - | ПС Западная -> Ф. Ф.916 -> ТП 141 -> ГРЩБС № 007 дог 00100 | - | - | ПС Западная -> Ф. Ф.916 -> ТП 141 -> ГРЩБС № 007 дог 00100
1.866 | Общество с ограниченной ответственностью "ЕЭС-Гарант" | Общество с ограниченной ответственностью "ЕЭС-Гарант" | ООО "Т2 Мобайл". Базовая станция №116 | Томская обл., Томский р-н, п. Зональная Станция, пер. Тепличный, д. 4 | III | 5 | ООО "Горсети" | ПС Октябрьская -> Ф. ф. О-14 -> ТП 125 | нет | - | - | - | - | - | -
1.867 | Общество с ограниченной ответственностью "ЕЭС-Гарант" | Общество с ограниченной ответственностью "ЕЭС-Гарант" | ООО "Т2 Мобайл". Базовая станция №067 | Томская обл., г. Томск, Смирнова ул., д. 48/1 | III | 5 | ООО "Горсети" | ПС Каштак -> Ф. Ф.131 -> ТП 590 | нет | - | - | - | - | - | -
1.868 | Общество с ограниченной ответственностью "ЕЭС-Гарант" | Общество с ограниченной ответственностью "ЕЭС-Гарант" | ООО "Т2 Мобайл". Базовая станция №338 | Томская обл., г. Томск, Алтайская ул., д. 163б | III | 5 | ООО "Горсети" | ЭС ГРЭС-2 -> Ф. Ф.1013 -> ТП 233 | нет | - | - | - | - | - | -
1.869 | Общество с ограниченной ответственностью "ЕЭС-Гарант" | Общество с ограниченной ответственностью "ЕЭС-Гарант" | ООО "Т2 Мобайл". Базовая станция №316 | Томская обл., г. Томск, Иркутский тракт., д. 158в | III | 5 | ООО "Горсети" | ПС Заводская -> ГРЩЗ-07 -> ТП 14 П | нет | - | - | - | - | - | -
1.870 | Общество с ограниченной ответственностью "ЕЭС-Гарант" | Общество с ограниченной ответственностью "ЕЭС-Гарант" | ООО "Т2 Мобайл". Базовая станция №301 | Томская обл., г. Томск, Обручева ул., д. 26 | III | 5 | ООО "Горсети" | ПС Солнечная -> Ф. Ф.СЛ-5 -> РП Солнечный -> ГРЩСО-2 -> ТП 468 | нет | - | - | - | - | - | -
1.871 | Общество с ограниченной ответственностью "ЕЭС-Гарант" | Общество с ограниченной ответственностью "ЕЭС-Гарант" | ООО "Т2 Мобайл". Базовая станция №012 | Томская обл., г. Томск, Ивана Черных ул., д. 123 | III | 3 | ООО "Горсети" | ПС Восточная -> Ф. Ф.835 -> ТП 188 | нет | - | - | - | - | - | -
1.872 | Общество с ограниченной ответственностью "ЕЭС-Гарант" | Общество с ограниченной ответственностью "ЕЭС-Гарант" | ООО "Т2 Мобайл". Базовая станция №300 | Томская обл., г. Томск, Интернационалистов ул., д. 8 | III | 5 | ООО "Горсети" | ПС Каштак -> Ф. Ф.122 -> ТП 338 | нет | - | - | - | - | - | -
1.873 | Общество с ограниченной ответственностью "ЕЭС-Гарант" | Общество с ограниченной ответственностью "ЕЭС-Гарант" | ООО "Т2 Мобайл". Базовая станция №302 | Томская обл., г. Томск, Сибирская ул., д. 29/1 | III | 5 | ООО "Горсети" | ПС Коммунальная -> Ф. ф.КМ-16 -> РП Тверская -> Ф. Ф.Тв-7 -> ТП 327 | нет | - | - | - | - | - | -
1.874 | Общество с ограниченной ответственностью "ЕЭС-Гарант" | Общество с ограниченной ответственностью "ЕЭС-Гарант" | ООО "Т2 Мобайл". Базовая станция №332 | Томская обл., г. Томск, Мичурина ул., д. 8а | III | 5 | ООО "Горсети" | ПС Восточная -> Ф. ф. В-6 -> ТП 560 | нет | - | - | - | - | - | -
1.875 | Общество с ограниченной ответственностью "ЕЭС-Гарант" | Общество с ограниченной ответственностью "ЕЭС-Гарант" | ООО "Т2 Мобайл". Базовая станция №113 | Томская обл., г. Томск, Басандайская ул., д. 26/1 | III | 5 | ООО "Горсети" | ПС Октябрьская -> Ф. О-2 -> ТП 84 | нет | - | - | - | - | - | -
1.876 | Общество с ограниченной ответственностью "ЕЭС-Гарант" | Общество с ограниченной ответственностью "ЕЭС-Гарант" | ООО "Т2 Мобайл". Базовая станция №318 | обл. Томская, г. Томск, ул. Ивана Черных, д. 103 | III | 5 | ООО "Горсети" | ПС Восточная -> Ф. Ф.834 -> РП Мичуринский -> Ф. ф. М-15 -> ТП 224 | нет | - | - | - | - | - | -
1.877 | Общество с ограниченной ответственностью "ЕЭС-Гарант" | Общество с ограниченной ответственностью "ЕЭС-Гарант" | ООО "Т2 Мобайл". Базовая станция №320 | Томская обл., г. Томск, Иркутский тракт., д. 39/1 | III | 5 | ООО "Горсети" | ПС Восточная -> Ф. Ф.802 -> ТП 406 | нет | - | - | - | - | - | -
1.878 | Общество с ограниченной ответственностью "ЕЭС-Гарант" | Общество с ограниченной ответственностью "ЕЭС-Гарант" | ООО "Т2 Мобайл". Базовая станция №322 | Томская обл., г. Томск, Алтайская ул., д. 20 | III | 5 | ООО "Горсети" | ПС Коммунальная -> Ф. Ф.Тв-8 -> ТП 459 | нет | - | - | - | - | - | -
1.879 | Общество с ограниченной ответственностью "ЕЭС-Гарант" | Общество с ограниченной ответственностью "ЕЭС-Гарант" | ООО "Т2 Мобайл". Базовая станция №330 | Томская обл., г. Томск, пер. Островского Николая, д. 8 | III | 5 | ООО "Горсети" | ПС Правобережная -> Ф. Ф.710 -> ТП 610-70 | нет | - | - | - | - | - | -
1.880 | Общество с ограниченной ответственностью "ЕЭС-Гарант" | Общество с ограниченной ответственностью "ЕЭС-Гарант" | ООО "Т2 Мобайл". Базовая станция №337 | Томская обл., г. Томск, Яковлева ул., д. 6 | III | 5 | ООО "Горсети" | ПС Северная -> Ф. ф. 429 -> ТП 611-14 | нет | - | - | - | - | - | -
1.881 | Общество с ограниченной ответственностью "ЕЭС-Гарант" | Общество с ограниченной ответственностью "ЕЭС-Гарант" | ООО "Т2 Мобайл". Базовая станция №341 | Томская обл., г. Томск, Ленина пр-т., д. 126 | III | 5 | ООО "Горсети" | ПС ТЭЦ-1 -> Ф. Ф.606 -> ТП 606-8 | нет | - | - | - | - | - | -
1.882 | Общество с ограниченной ответственностью "ЕЭС-Гарант" | Общество с ограниченной ответственностью "ЕЭС-Гарант" | ООО "Т2 Мобайл". Базовая станция №066 | Томская обл., г. Томск, Иркутский тракт., д. 65/14 | III | 5 | ООО "Горсети" | ПС Восточная -> Ф. Ф.824 -> ТП 82 | нет | - | - | - | - | - | -
1.883 | Общество с ограниченной ответственностью "ЕЭС-Гарант" | Общество с ограниченной ответственностью "ЕЭС-Гарант" | ООО "Т2 Мобайл". Базовая станция №115 | Томская обл., Томский р-н, п. Зональная Станция, 40 лет Победы ул., д. 2б | III | 5 | ООО "Горсети" | ПС Зональная -> ГРЩС-80 -> ТП 399 | нет | - | - | - | - | - | -
1.884 | Общество с ограниченной ответственностью "ЕЭС-Гарант" | Общество с ограниченной ответственностью "ЕЭС-Гарант" | ООО "Т2 Мобайл". Базовая станция №008 | Томская обл., г. Томск, Смирнова ул., д. 26 | III | 5 | ООО "Горсети" | ПС Каштак -> Ф. Ф.125 -> ТП 340 | да | - | - | - | - | - | -
1.885 | Общество с ограниченной ответственностью "ЕЭС-Гарант" | Общество с ограниченной ответственностью "ЕЭС-Гарант" | ООО "Т2 Мобайл". Базовая станция №111 | Томская обл., Томский р-н, п. Ключи, ул. Ключевская, д. 1в | III | 5 | ООО "Горсети" | ПС Октябрьская -> оп.ВЛО-14 отд. -> ТП 207 | нет | - | - | - | - | - | -
1.886 | Общество с ограниченной ответственностью "ЕЭС-Гарант" | Общество с ограниченной ответственностью "ЕЭС-Гарант" | ООО "Т2 Мобайл". Базовая станция №333 | Томская обл., г. Томск, Кирова пр-т., д. 23 | III | 5 | ООО "Горсети" | ПС Южная -> Ф. Ф.508 -> ТП 671-9 | нет | - | - | - | - | - | -
1.887 | Общество с ограниченной ответственностью "ЕЭС-Гарант" | Общество с ограниченной ответственностью "ЕЭС-Гарант" | ООО "Т2 Мобайл". Базовая станция №306 | Томская обл., г. Томск, ул. Кривая, д. 4/1 | III | 5 | ООО "Горсети" | ПС ТЭЦ-1 -> Ф. ф. 611 -> ТП 611-78 | нет | - | - | - | - | - | -
1.888 | Общество с ограниченной ответственностью "ЕЭС-Гарант" | Общество с ограниченной ответственностью "ЕЭС-Гарант" | ООО "Т2 Мобайл". Базовая станция №313 | Томская обл., г. Томск, Мира пр-т., д. 52 | III | 5 | ООО "Горсети" | ПС Каштак -> Ф. Ф.122 -> ТП 366 | нет | - | - | - | - | - | -
1.889 | Общество с ограниченной ответственностью "ЕЭС-Гарант" | Общество с ограниченной ответственностью "ЕЭС-Гарант" | ООО "Т2 Мобайл". Базовая станция №307 | Томская обл., г. Томск, Богдана Хмельницкого ул., д. 41 | III | 5 | ООО "Горсети" | ПС Октябрьская -> оп.ВЛО-37 -> ТП 387 -> ГРЩБазовая станция № БС 307 Э00380.59 | нет | - | - | - | - | - | -
1.890 | Общество с ограниченной ответственностью "ЕЭС-Гарант" | Общество с ограниченной ответственностью "ЕЭС-Гарант" | ООО "Т2 Мобайл". Базовая станция №326 | Томская обл., г. Томск, Кирова пр-т., д. 60 | III | 5 | ООО "Горсети" | ЭС ГРЭС-2 -> Ф. Ф.1007 -> ТП 39 | нет | - | - | - | - | - | -
1.891 | Общество с ограниченной ответственностью "ЕЭС-Гарант" | Общество с ограниченной ответственностью "ЕЭС-Гарант" | ООО "Т2 Мобайл". Базовая станция №304 | Томская обл., г. Томск, Тверская ул., д. 103 | III | 5 | ООО "Горсети" | ПС Центральная -> Ф. Ф.222 -> ТП 604-96 | нет | - | - | - | - | - | -
1.892 | Общество с ограниченной ответственностью "ЕЭС-Гарант" | Общество с ограниченной ответственностью "ЕЭС-Гарант" | ООО "Т2 Мобайл". Базовая станция №321 | Томская обл., г. Томск, Вокзальная ул., д. 41 | III | 5 | ООО "Горсети" | ПС Северная -> Ф. яч. 410 -> ТП 611-69 | нет | - | - | - | - | - | -
1.893 | Общество с ограниченной ответственностью "ЕЭС-Гарант" | Общество с ограниченной ответственностью "ЕЭС-Гарант" | ООО "Т2 Мобайл". Базовая станция №023 | Томская обл., г. Томск, Яковлева ул., д. 18/1 | III | 8 | ООО "Горсети" | ПС Северная -> Ф. яч. 429 -> ТП 611-21 | нет | - | - | - | - | - | -
1.894 | Общество с ограниченной ответственностью "ЕЭС-Гарант" | Общество с ограниченной ответственностью "ЕЭС-Гарант" | ООО "Т2 Мобайл". Базовая станция №314 | Томская обл., г. Томск, ул. Героев Чубаровцев, д. 32 | III | 5 | ООО "Горсети" | ПС Западная -> Ф. Ф.911 -> ТП 162 | нет | - | - | - | - | - | -
1.895 | Общество с ограниченной ответственностью "ЕЭС-Гарант" | Общество с ограниченной ответственностью "ЕЭС-Гарант" | ООО "Т2 Мобайл". Базовая станция №068 | Томская обл., г. Томск, пер. Добролюбова, д. 10 | III | 5 | ООО "Горсети" | ПС Правобережная -> Ф. Ф.705 -> ТП 610-54 | нет | - | - | - | - | - | -
1.896 | Общество с ограниченной ответственностью "ЕЭС-Гарант" | Общество с ограниченной ответственностью "ЕЭС-Гарант" | ООО "Т2 Мобайл". Базовая станция №312 | Томская обл., г. Томск, Ивана Черных ул., д. 30 | III | 5 | ООО "Горсети" | ПС Восточная -> Ф. Ф.824 -> ТП 426 | нет | - | - | - | - | - | -
1.897 | Общество с ограниченной ответственностью "ЕЭС-Гарант" | Общество с ограниченной ответственностью "ЕЭС-Гарант" | ООО "Т2 Мобайл". Базовая станция №098 | Томская обл., г. Томск, п. Спутник, д. 70/40 | III | 5 | ООО "Горсети" | ПС Восточная -> Ф. ЛЭП 35-27 -> ПС Спутник, ФГНУ "НИИ ЯФ" -> Ф. ф. С-1 -> ТП 528 | нет | - | - | - | - | - | -
1.898 | Общество с ограниченной ответственностью "ЕЭС-Гарант" | Общество с ограниченной ответственностью "ЕЭС-Гарант" | ООО "Т2 Мобайл". Базовая станция №050 | Томская обл., г. Томск, Ленина пр-т., д. 39 | III | 3 | ООО "Горсети" | ПС Октябрьская -> РП Учебный -> Ф. ф.У-11 -> ТП 671-1 | нет | - | - | - | - | - | -
1.899 | Общество с ограниченной ответственностью "ЕЭС-Гарант" | Общество с ограниченной ответственностью "ЕЭС-Гарант" | ООО "Т2 Мобайл". Базовая станция №331 | Томская обл., г. Томск, 79 Гвардейской Дивизии ул., д. 10/1 | III | 5 | ООО "Горсети" | ПС Каштак -> Ф. Ф.К-4 -> ТП 262 | нет | - | - | - | - | - | -
1.900 | Общество с ограниченной ответственностью "ЕЭС-Гарант" | Общество с ограниченной ответственностью "ЕЭС-Гарант" | ООО "Т2 Мобайл". Базовая станция №308 | Томская обл., г. Томск, ул. Польская, д. 5/2 | III | 5 | ООО "Горсети" | ПС Западная -> Ф. Ф.911 -> ТП 150 | нет | - | - | - | - | - | -
1.901 | Общество с ограниченной ответственностью "ЕЭС-Гарант" | Общество с ограниченной ответственностью "ЕЭС-Гарант" | ООО "Т2 Мобайл". Базовая станция №339 | Томская обл., г. Томск, Лебедева ул., д. 105/2 | III | 5 | ООО "Горсети" | ЭС ГРЭС-2 -> Ф. Ф.10-38 -> ТП 331 | нет | - | - | - | - | - | -
1.902 | Общество с ограниченной ответственностью "ЕЭС-Гарант" | Общество с ограниченной ответственностью "ЕЭС-Гарант" | ООО "Т2 Мобайл". Базовая станция №017 | Томская обл., г. Томск, Иркутский тракт., д. 118/1 | III | 5 | ООО "Горсети" | ПС Восточная -> Ф. Ф.835 -> ТП 192 | нет | - | - | - | - | - | -
1.903 | Общество с ограниченной ответственностью "ЕЭС-Гарант" | Общество с ограниченной ответственностью "ЕЭС-Гарант" | ООО "Т2 Мобайл". Базовая станция №044 | Томская обл., г. Томск, Красноармейская ул., д. 124 | III | 5 | ООО "Горсети" | ПС Центральная -> Ф. Ф.216 -> ТП 604-16 -> ГРЩ БС 044, 380 | нет | - | - | - | - | - | -
1.904 | Общество с ограниченной ответственностью "ЕЭС-Гарант" | Общество с ограниченной ответственностью "ЕЭС-Гарант" | ООО "Т2 Мобайл". Базовая станция №033 | Томская обл., г. Томск, Базарный пер., д. 12 | III | 5 | ООО "Горсети" | ПС ТЭЦ-1 -> Ф. ф.605 -> ТП 605-25 | нет | - | - | - | - | - | -
1.905 | Общество с ограниченной ответственностью "ЕЭС-Гарант" | Общество с ограниченной ответственностью "ЕЭС-Гарант" | ООО "Т2 Мобайл". Базовая станция №011 | Томская обл., г. Томск, Иркутский тракт., д. 177 | III | 3 | ООО "Горсети" | ПС Заводская -> Ф. З-08 -> ТП 400 | да (реквизиты отсутствуют) | - | - | ПС Заводская -> ГРЩЗ-08 -> ТП 400 -> ГРЩБС 011,380 | - | - | ПС Заводская -> ГРЩЗ-08 -> ТП 400 -> ГРЩБС 011,380
1.906 | Общество с ограниченной ответственностью "ЕЭС-Гарант" | Общество с ограниченной ответственностью "ЕЭС-Гарант" | ООО "Т2 Мобайл". Базовая станция №335 | Томская обл., г. Томск, Севастопольская ул., д. 79г | III | 5 | ООО "Горсети" | ПС Западная -> Ф. Ф.936 -> ТП 137 | нет | - | - | - | - | - | -
1.907 | Общество с ограниченной ответственностью "ЕЭС-Гарант" | Общество с ограниченной ответственностью "ЕЭС-Гарант" | ООО "Т2 Мобайл". Базовая станция №317 | Томская обл., г. Томск, Трудовая ул., д. 12 | III | 5 | ООО "Горсети" | ПС Западная -> Ф. Ф.927 -> ТП 927-36 | нет | - | - | - | - | - | -
1.908 | Общество с ограниченной ответственностью "ЕЭС-Гарант" | Общество с ограниченной ответственностью "ЕЭС-Гарант" | ООО "Т2 Мобайл". Базовая станция №024 | Томская обл., г. Томск, Большая Подгорная ул., д. 57 | III | 5 | ООО "Горсети" | ПС Северная -> Ф. ф. 406 -> ТП 610-80 | нет | - | - | - | - | - | -
1.909 | Общество с ограниченной ответственностью "ЕЭС-Гарант" | Общество с ограниченной ответственностью "ЕЭС-Гарант" | ООО "Т2 Мобайл". Базовая станция №027 | Томская обл., г. Томск, Тверская ул., д. 18 | III | 5 | ООО "Горсети" | ПС Коммунальная -> Ф. ф.КМ-15 -> ТП 343 | нет | - | - | - | - | - | -
1.910 | Общество с ограниченной ответственностью "ЕЭС-Гарант" | Общество с ограниченной ответственностью "ЕЭС-Гарант" | ООО "Т2 Мобайл". Базовая станция №422 | Томская обл., Кривошеинский р-н, с. Кривошеино, Кирова ул., д. 22 | III | 5 | ПАО "ТРК" Центральные сети | Кривошеино -> Ф. яч.10 -> ТП КР-10-9 | нет | - | - | - | - | - | -
1.911 | Общество с ограниченной ответственностью "ЕЭС-Гарант" | Общество с ограниченной ответственностью "ЕЭС-Гарант" | ООО "Т2 Мобайл". Базовая станция №257 | Томская обл., Зырянский р-н, с. Берлинка | III | 5 | ПАО "ТРК" Восточные сети | ПС Зырянская 110/35/10 -> Ф. Ф. К-3 -> ТП К-3-8 | нет | - | - | - | - | - | -
1.912 | Общество с ограниченной ответственностью "ЕЭС-Гарант" | Общество с ограниченной ответственностью "ЕЭС-Гарант" | ООО "Т2 Мобайл". Базовая станция №109 | Томская обл., Томский р-н, с. Богашево, Новостройка ул., д. 1 | III | 5 | ПАО "ТРК" Центральные сети | ПС Богашево -> Ф. Яч.9 -> ТП Б-9-1 | нет | - | - | - | - | - | -
1.913 | Общество с ограниченной ответственностью "ЕЭС-Гарант" | Общество с ограниченной ответственностью "ЕЭС-Гарант" | ООО "Т2 Мобайл". Базовая станция №345 | Томская обл., г. Томск, Развития пр-т., д. 3 | III | 5 | ПАО "ТРК" Центральные сети | ПС Заводская -> Ф. ЛЭП 3514 -> ТП ТП 2.6 | нет | - | - | - | - | - | -
1.914 | Акционерное общество "Первая Башенная Компания" | АО "Томскэнергосбыт" | ПАО "Мегафон". БС СС от ТП П-10-6 ВЭС ПАО "ТРК" | Томская обл., Первомайский р-н., с. Первомайское, ул. Гончарова, д. 3/12 | III | 7 | ПАО "ТРК" Восточные сети | ПС Первомайская 110/35/10 -> ПС"Первомайская" -> ГРЩ П-10 -> ТП П-10-6 -> Ф. фидер 1 -> ГРЩ ОАО "МегаФон", с.Первомайское, 60006 | нет | - | - | - | - | - | -
1.915 | Общество с ограниченной ответственностью "ЕЭС-Гарант" | Общество с ограниченной ответственностью "ЕЭС-Гарант" | ООО "Т2 Мобайл". Базовая станция №058 | Томская обл., г. Томск, Ивана Черных ул., д. 85/2 | III | 5 | ООО "Горсети" | ПС Восточная -> Ф. Ф.835 -> ТП 212 | нет | - | - | - | - | - | -
1.916 | Общество с ограниченной ответственностью "ЕЭС-Гарант" | Общество с ограниченной ответственностью "ЕЭС-Гарант" | ООО "Т2 Мобайл". Базовая станция №121 | Томская обл., Томский р-н, п. Аэропорт, д. 8 | III | 3 | ООО "Сибирская электросеть" | ПС Богашево -> Ф. яч.12, Ф. яч.16 -> ТП ТП-3 | нет | - | - | - | - | - | -
1.917 | Общество с ограниченной ответственностью "ЕЭС-Гарант" | Общество с ограниченной ответственностью "ЕЭС-Гарант" | ООО "Т2 Мобайл". Базовая станция №148 | Томская обл., Томский р-н, с. Малиновка | III | 5 | ПАО "ТРК" Центральные сети | ПС Томская ПТФ -> Ф. Яч. 14 -> ТП ПТФ-14 | нет | - | - | - | - | - | -
1.918 | Общество с ограниченной ответственностью "ЕЭС-Гарант" | Общество с ограниченной ответственностью "ЕЭС-Гарант" | ООО "Т2 Мобайл". Базовая станция №045 | Томская обл., г. Томск, Елизаровых ул., д. 33 | III | 5 | ООО "Горсети" | ЭС ГРЭС-2 -> Ф. Ф.1007 -> РП Нахимовский -> Ф. Н-5 | нет | - | - | - | - | - | -
1.919 | Общество с ограниченной ответственностью "ЕЭС-Гарант" | Общество с ограниченной ответственностью "ЕЭС-Гарант" | ООО "Т2 Мобайл". Базовая станция №055 | Томская обл., г. Томск, Академический пр-т., д. 26 | III | 3 | ООО "Горсети" | ПС Восточная -> Ф. ЛЭП 35-21 -> ПС Академическая -> Ф. яч. 26 -> ГРЩКТП 26-2 ЗАО "АЗС-Томскавтотранс" | нет | - | - | - | - | - | -
1.920 | Общество с ограниченной ответственностью "ЕЭС-Гарант" | Общество с ограниченной ответственностью "ЕЭС-Гарант" | ООО "Т2 Мобайл". Базовая станция №305 | Томская обл., г. Томск, Московский тракт., д. 19/1, корп. 3 | III | 5 | ООО "Горсети" | ПС Южная -> Ф. Ф.544 -> ТП 671-25 | нет | - | - | - | - | - | -
1.921 | Общество с ограниченной ответственностью "ЕЭС-Гарант" | Общество с ограниченной ответственностью "ЕЭС-Гарант" | ООО "Т2 Мобайл". Базовая станция №108 | Томская обл., Томский р-н, с. Моряковский Затон, Советская ул., д. 35 | III | 5 | ПАО "ТРК" Центральные сети | ПС Моряковка -> Ф. яч.9 -> ТП МК-9-13 | нет | - | - | - | - | - | -
1.922 | Общество с ограниченной ответственностью "ЕЭС-Гарант" | Общество с ограниченной ответственностью "ЕЭС-Гарант" | ООО "Т2 Мобайл". Базовая станция №342 | Томская обл., г. Томск, пл. Ленина, д. 12а | III | 5 | ООО "Горсети" | ПС ТЭЦ-1 -> Ф. Ф.618 -> ТП 611-25 | нет | - | - | - | - | - | -
1.923 | Общество с ограниченной ответственностью "ЕЭС-Гарант" | Общество с ограниченной ответственностью "ЕЭС-Гарант" | ООО "Т2 Мобайл". Базовая станция №346 | Томская обл., г. Томск, Сергея Лазо ул., д. 24 | III | 5 | ООО "Горсети" | ПС Восточная -> Ф. Ф.835 -> РП Мичуринский -> Ф. ф.М-6 -> ТП 376 | нет | - | - | - | - | - | -
1.924 | Общество с ограниченной ответственностью "ЕЭС-Гарант" | Общество с ограниченной ответственностью "ЕЭС-Гарант" | ООО "Т2 Мобайл". Базовая станция №071 | Томская обл., г. Томск, Ленина пр-т., д. 50 | III | 5 | АО "Оборонэнерго" | ПС ТЭЦ-1 -> Ф. Ф.614 -> ТП 614-5 | нет | - | - | - | - | - | -
1.925 | Общество с ограниченной ответственностью "ЕЭС-Гарант" | Общество с ограниченной ответственностью "ЕЭС-Гарант" | ООО "Т2 Мобайл". Базовая станция №056 | Томская обл., г. Томск, Пушкина ул., д. 73 | III | 5 | ООО "Горсети" | ПС Северная -> Ф. яч. 410 -> ТП 611-48 | нет | - | - | - | - | - | -
1.926 | Общество с ограниченной ответственностью "ЕЭС-Гарант" | Общество с ограниченной ответственностью "ЕЭС-Гарант" | ООО "Т2 Мобайл". Базовая станция №409 | Томская обл., г. Томск, п. Апрель, ул. Пастернака Бориса, д. 34с | III | 5 | ПАО "ТРК" Центральные сети | ПС Лоскутово -> Ф. яч.13 -> ТП ЛК-13-5 | нет | - | - | - | - | - | -
1.927 | Общество с ограниченной ответственностью "ЕЭС-Гарант" | Общество с ограниченной ответственностью "ЕЭС-Гарант" | ООО "Т2 Мобайл". Базовая станция №411 | Томская обл., Томский р-н, д. Кандинка | III | 8 | ООО "Томские электрические сети" | ПС Кандинка -> Ф. ф.КНД-5 -> ТП КНД-5-5 | нет | - | - | - | - | - | -
1.928 | Общество с ограниченной ответственностью "ЕЭС-Гарант" | Общество с ограниченной ответственностью "ЕЭС-Гарант" | ООО "Т2 Мобайл". Базовая станция №336 | Томская обл., г. Томск, Водяная ул., д. 59, корп. 8 | III | 5 | ООО "Горсети" | ПС Правобережная -> Ф. Ф.720 -> ТП 610-24 | нет | - | - | - | - | - | -
1.929 | Общество с ограниченной ответственностью "ЕЭС-Гарант" | Общество с ограниченной ответственностью "ЕЭС-Гарант" | ООО "Т2 Мобайл". Базовая станция №310 | Томская обл., г. Томск, 79 Гвардейской Дивизии ул., д. 4/2 | III | 5 | ООО "Горсети" | ПС Северная -> Ф. яч. 426 -> ТП 611-55 | нет | - | - | - | - | - | -
1.930 | Общество с ограниченной ответственностью "ЕЭС-Гарант" | Общество с ограниченной ответственностью "ЕЭС-Гарант" | ООО "Т2 Мобайл". Базовая станция №347 | Томская обл., г. Томск, Иркутский тракт., д. 212/3, корп. 1 | III | 5 | ООО "Горсети" | ПС Северо-Восточная -> Ф. Ф.ВС-20 -> ТП 424 | нет | - | - | - | - | - | -
1.931 | Общество с ограниченной ответственностью "ЕЭС-Гарант" | Общество с ограниченной ответственностью "ЕЭС-Гарант" | ООО "Т2 Мобайл". Базовая станция №218 | Томская обл., Кожевниковский р-н, с. Кожевниково, Гагарина ул., д. 20 | III | 5 | ПАО "ТРК" Центральные сети | ПС Кожевниково -> Ф. фид. КЖ-7 -> ТП КЖ-7-11 | нет | - | - | - | - | - | -
1.932 | Общество с ограниченной ответственностью "ЕЭС-Гарант" | Общество с ограниченной ответственностью "ЕЭС-Гарант" | ООО "Т2 Мобайл". Базовая станция №095 | Томская обл., г. Северск, п.Поперечка | III | 5 | ООО "Электросети" ЗАТО Северск | ПС Самусь -> Ф. У-14 -> ТП У-14-11 | нет | - | - | - | - | - | -
1.933 | Общество с ограниченной ответственностью "ЕЭС-Гарант" | Общество с ограниченной ответственностью "ЕЭС-Гарант" | ООО "Т2 Мобайл". Базовая станция №099 | Томская обл., г. Томск, тер. Кузовлевское тепличное хозяйство, д. 1 | III | 5 | ПАО "ТРК" Центральные сети | ПС Кузовлево -> Ф. ф. КУ-15 -> ТП КУ-15 | нет | - | - | - | - | - | -
1.934 | Общество с ограниченной ответственностью "ЕЭС-Гарант" | Общество с ограниченной ответственностью "ЕЭС-Гарант" | ООО "Т2 Мобайл". Базовая станция №343 | Томская обл., г. Томск, Павла Нарановича ул., д. 1 | III | 5 | ООО "Горсети" | ПС Солнечная -> Ф. Ф. СЛ-21 -> РП Заречный -> Ф. Ф.Зр-9 -> ТП 712 | нет | - | - | - | - | - | -
1.935 | Общество с ограниченной ответственностью "ЕЭС-Гарант" | Общество с ограниченной ответственностью "ЕЭС-Гарант" | ООО "Т2 Мобайл". Базовая станция №349 | Томская обл., г. Томск, ул. Степановская, д. 44, корп. 1 | III | 5 | ООО "Горсети" | ПС Октябрьская -> Ф. О-2 -> РП Сибкартель -> Ф. СК-1 -> ТП 227 | нет | - | - | - | - | - | -
1.936 | Общество с ограниченной ответственностью "ЕЭС-Гарант" | Общество с ограниченной ответственностью "ЕЭС-Гарант" | ООО "Т2 Мобайл". Базовая станция №063 | Томская обл., г. Томск, Мичурина ул., д. 104 | III | 5 | ООО "Горсети" | ПС Восточная -> Ф. Ф.814 -> РП Грузинский | нет | - | - | - | - | - | -
1.937 | Общество с ограниченной ответственностью "ЕЭС-Гарант" | Общество с ограниченной ответственностью "ЕЭС-Гарант" | ООО "Т2 Мобайл". Базовая станция №309 | Томская обл., г. Томск, Ференца Мюнниха ул., д. 17 | III | 5 | ООО "Горсети" | ПС Каштак -> Ф. Ф.107 -> ТП 388 | нет | - | - | - | - | - | -
1.938 | Общество с ограниченной ответственностью "ЕЭС-Гарант" | Общество с ограниченной ответственностью "ЕЭС-Гарант" | ООО "Т2 Мобайл". Базовая станция № 124 (территория оздоровительного лагеря "Восход", д.20) | Томская обл., Томский р-н, д. Большое Протопопово | III | 5 | ПАО "ТРК" Центральные сети | ПС Аэропорт -> Ф. Яч.4 -> ТП АП-4-1 | нет | - | - | - | - | - | -
1.939 | Общество с ограниченной ответственностью "ЕЭС-Гарант" | Общество с ограниченной ответственностью "ЕЭС-Гарант" | ООО "Т2 Мобайл". Базовая станция №398 | Томская обл., г. Томск, п. Тояновский, д. 30 | III | 5 | ООО "Сибирская электросеть" | ПС Левобережная -> Ф. яч.15 -> ТП Л-15-7 | нет | - | - | - | - | - | -
1.940 | Общество с ограниченной ответственностью "ЕЭС-Гарант" | Общество с ограниченной ответственностью "ЕЭС-Гарант" | ООО "Т2 Мобайл". Базовая станция №203 | Томская обл., Каргасокский р-н, с. Новый Васюган, Геологический пер., д. 8 | III | 5 | ООО "Энергонефть Томск" | ПС Новый Васюган -> Ф. яч.4 | нет | - | - | - | - | - | -
1.941 | Общество с ограниченной ответственностью "ЕЭС-Гарант" | Общество с ограниченной ответственностью "ЕЭС-Гарант" | ООО "Т2 Мобайл". Базовая станция №020 | Томская обл., г. Томск, Клюева ул., д. 5 | III | 5 | ООО "Горсети" | ПС Солнечная -> Ф. Ф.СЛ-6 -> ТП 466 | нет | - | - | - | - | - | -
1.942 | Общество с ограниченной ответственностью "ЕЭС-Гарант" | Общество с ограниченной ответственностью "ЕЭС-Гарант" | ООО "Т2 Мобайл". Базовая станция №237 | Томская обл., Шегарский р-н, с. Каргала, Молодежный пер., д. 7б | III | 5 | ПАО "ТРК" Центральные сети | ПС Каргала -> Ф. Яч.3 -> ТП КГ-3-14 | нет | - | - | - | - | - | -
1.943 | Общество с ограниченной ответственностью "ЕЭС-Гарант" | Общество с ограниченной ответственностью "ЕЭС-Гарант" | ООО "Т2 Мобайл". Базовая станция №270 | Томская обл., Колпашевский р-н, п. Большая Саровка, Зеленая ул., д. 3/1 | III | 5 | ПАО "ТРК" Северные сети | ПС Новоильинка -> Ф. Ф. Н-1002 -> ТП Н1002-02 | нет | - | - | - | - | - | -
1.944 | Общество с ограниченной ответственностью "ЕЭС-Гарант" | Общество с ограниченной ответственностью "ЕЭС-Гарант" | ООО "Т2 Мобайл". Базовая станция №315 | Томская обл., г. Томск, Угрюмова Александра ул., д. 7 | III | 5 | ООО "Сибирская электросеть" | ПС Восточная -> Ф. фидер С-17, Ф. ЛЭП 35-28 -> ПС 35 -> ТП ТП 10 | нет | - | - | - | - | - | -
1.945 | Общество с ограниченной ответственностью "ЕЭС-Гарант" | Общество с ограниченной ответственностью "ЕЭС-Гарант" | ООО "Т2 Мобайл". Базовая станция №348 | Томская обл., г. Томск, Говорова ул., д. 10/2 | III | 5 | ООО "Горсети" | ПС Каштак -> Ф. Ф.121 -> ТП 452 | нет | - | - | - | - | - | -
1.946 | Общество с ограниченной ответственностью "ЕЭС-Гарант" | Общество с ограниченной ответственностью "ЕЭС-Гарант" | ООО "Т2 Мобайл". Базовая станция №072 | Томская обл., г. Томск, Комсомольский пр-т., д. 62 | III | 5 | ООО "Горсети" | ЭС ГРЭС-2 -> Ф. Ф.1033 -> РП ЦРП-10 -> Ф. Ф4 -> ТП 2 | нет | - | - | - | - | - | -
1.947 | Общество с ограниченной ответственностью "ЕЭС-Гарант" | Общество с ограниченной ответственностью "ЕЭС-Гарант" | ООО "Т2 Мобайл". Базовая станция №016 | Томская обл., г. Томск, Ленина пр-т., д. 217, корп. 20 | III | 5 | ПАО "ТРК" Центральные сети | ПС Западная -> Ф. Ф.912 -> РП 10 кВ -> Ф. яч. 6 -> ТП 4(1) | нет | - | - | - | - | - | -
1.948 | Общество с ограниченной ответственностью "ЕЭС-Гарант" | Общество с ограниченной ответственностью "ЕЭС-Гарант" | Базовая станция №236 (АМС ПАО "МегаФон") | Томская обл., Шегарский р-н, с. Маркелово | III | 5 | ПАО "ТРК" Центральные сети | ПС Маркелово -> Ф. яч.10 -> ТП МР-10-3 | нет | - | - | - | - | - | -
1.949 | Общество с ограниченной ответственностью "ЕЭС-Гарант" | Общество с ограниченной ответственностью "ЕЭС-Гарант" | ООО "Т2 Мобайл". Базовая станция №351 | Томская обл., г. Томск, ул. Пугачева Емельяна, д. 1 | III | 5 | ООО "Горсети" | ПС Восточная -> Ф. Ф.813 -> ТП 142 | нет | - | - | - | - | - | -
1.950 | Общество с ограниченной ответственностью "ЕЭС-Гарант" | Общество с ограниченной ответственностью "ЕЭС-Гарант" | ООО "Т2 Мобайл". Базовая станция №476 | Томская обл., г. Северск, п. Самусь, ул. Судостроителей, д. 1, Строение 5 | III | 5 | ООО "Электросети" ЗАТО Северск | ПС Самусь -> Ф. Яч.2 -> ТП У-11-3 | нет | - | - | - | - | - | -
1.951 | Общество с ограниченной ответственностью "ЕЭС-Гарант" | Общество с ограниченной ответственностью "ЕЭС-Гарант" | ООО "Т2 Мобайл". Базовая станция №457 | Томская обл., Асиновский р-н, г. Асино, Боровая ул., д. 1/2 | III | 5 | ПАО "ТРК" Восточные сети | ПС Асино 110/35/10 -> ГРЩА-3 -> ТП А-3-4 | нет | - | - | - | - | - | -
1.952 | Общество с ограниченной ответственностью "ЕЭС-Гарант" | Общество с ограниченной ответственностью "ЕЭС-Гарант" | ООО "Т2 Мобайл". Базовая станция №246 | Томская обл., Первомайский р-н, п. Орехово, Ленина ул., д. 1в | III | 5 | ПАО "ТРК" Восточные сети | ПС"Ново-Мариинка" -> Ф. ф. 2 -> ТП НМ-3-3 | нет | - | - | - | - | - | -
1.953 | Общество с ограниченной ответственностью "ЕЭС-Гарант" | Общество с ограниченной ответственностью "ЕЭС-Гарант" | ООО "Т2 Мобайл". Базовая станция №354 | Томская обл., г. Томск, ул. Карпова, д. 1 | III | 5 | ООО "Горсети" | ПС Южная -> Ф. Ф.545 -> ТП 671-29 | нет | - | - | - | - | - | -
1.954 | Общество с ограниченной ответственностью "ЕЭС-Гарант" | Общество с ограниченной ответственностью "ЕЭС-Гарант" | ООО "Т2 Мобайл". Базовая станция №022 | Томская обл., г. Томск, Ивановского ул., д. 26 | III | 5 | ООО "Горсети" | ПС ЗПП-Т -> Ф. ф.Зп-5 -> ТП 684 | нет | - | - | - | - | - | -
1.955 | Общество с ограниченной ответственностью "ЕЭС-Гарант" | Общество с ограниченной ответственностью "ЕЭС-Гарант" | ООО "Т2 Мобайл". Базовая станция №355 | Томская обл., г. Томск, Комсомольский пр-т., д. 66 | III | 5 | ООО "Горсети" | ЭС ГРЭС-2 -> Ф. Ф.633 -> ТП 604-118 | нет | - | - | - | - | - | -
1.956 | Общество с ограниченной ответственностью "ЕЭС-Гарант" | Общество с ограниченной ответственностью "ЕЭС-Гарант" | ООО "Т2 Мобайл". Базовая станция №065 | Томская обл., г. Томск, Кедровый пер., д. 6 | III | 5 | ООО "Горсети" | ПС Северная -> Ф. яч. 410 -> ТП 611-68 | нет | - | - | - | - | - | -
1.957 | Общество с ограниченной ответственностью "ЕЭС-Гарант" | Общество с ограниченной ответственностью "ЕЭС-Гарант" | ООО "Т2 Мобайл". Базовая станция №363 | Томская обл., г. Томск, Урожайный пер., д. 31 | III | 5 | ООО "Горсети" | ПС Каштак -> Ф. Ф.131 -> ТП 642 | да | - | - | - | - | - | -
1.958 | Общество с ограниченной ответственностью "ЕЭС-Гарант" | Общество с ограниченной ответственностью "ЕЭС-Гарант" | ООО "Т2 Мобайл". Базовая станция №361 | Томская обл., г. Томск, Фрунзе пр-т., д. 11б | III | 5 | ООО "Горсети" | ПС ТЭЦ-1 -> Ф. Ф.619 -> ТП 603-8 | нет | - | - | - | - | - | -
1.959 | Общество с ограниченной ответственностью "ЕЭС-Гарант" | Общество с ограниченной ответственностью "ЕЭС-Гарант" | ООО "Т2 Мобайл". Базовая станция №431 | Томская обл., Молчановский р-н, с. Молчаново, Димитрова ул., д. 34/9 | III | 5 | ПАО "ТРК" Центральные сети | ПС Молчаново -> Ф. ф.3 -> ТП МЧ-3-2 | нет | - | - | - | - | - | -
1.960 | Общество с ограниченной ответственностью "ЕЭС-Гарант" | Общество с ограниченной ответственностью "ЕЭС-Гарант" | ООО "Т2 Мобайл". Базовая станция №323 | Томская обл., г. Томск, Нижний пер., д. 29б | III | 5 | ООО "Горсети" | ПС Коммунальная -> Ф. ф.КМ-7 -> ТП 201 | нет | - | - | - | - | - | -
1.961 | Общество с ограниченной ответственностью "ЕЭС-Гарант" | Общество с ограниченной ответственностью "ЕЭС-Гарант" | ООО "Т2 Мобайл". Базовая станция №060 | Томская обл., г. Томск, Никитина ул., д. 76 | III | 5 | ООО "Горсети" | ПС Коммунальная -> Ф. Ф.КМ-13 -> ТП 499 | нет | - | - | - | - | - | -
1.962 | Общество с ограниченной ответственностью "Т2 Мобайл" | АО "Томскэнергосбыт" | Базовая станция №70119 | Томская обл., г. Томск, п. Предтеченск, ул. Мелиоративная, д. 4А | III | 10 | ОАО "РЖД" | ПС Зональная -> ГРЩС-86 -> ПС Предтеченск -> ГРЩПР-3 -> ТП 1 -> Ф. ф.7 -> ГРЩБС 70119 дог.3498 | нет | - | - | - | - | - | -
1.963 | Общество с ограниченной ответственностью "Т2 Мобайл" | АО "Томскэнергосбыт" | Базовая станция 70101 | Томская обл., Томский р-н, д. Кандинка, Полевая ул., д. 1а | III | 0.5 | ПАО "ТРК" Центральные сети | ПС Кандинка -> Ф. фид. КНД-6 -> ТП КНД-6-2 | нет | - | - | - | - | - | -
1.964 | Общество с ограниченной ответственностью "Т2 Мобайл" | АО "Томскэнергосбыт" | Базовая станция 70092 | Томская обл., Бакчарский р-н, с. Большая Галка, Центральная ул., д. 50 | III | 3 | ПАО "ТРК" Центральные сети | ТП БР-16-8 -> Ф. ф.4 -> ГРЩБС 70091 дог.3498 | нет | - | - | - | - | - | -
1.965 | Общество с ограниченной ответственностью "Т2 Мобайл" | АО "Томскэнергосбыт" | Базовая станция 70138 (перекрёсток Фрунзе-Кольцова, напротив д.27) | Томская обл., Колпашевский р-н, г. Колпашево | III | 10 | ПАО "ТРК" Северные сети | ПС Колпашево -> Ф. яч.32 -> ТП К1032-01 -> ГРЩВЛ-0,4кВ Ф№1 -> оп.ВЛОпора №77 ВЛ-0,4кВ -> ГРЩБС 70138 | нет | - | - | - | - | - | -
1.966 | Общество с ограниченной ответственностью "ЕЭС-Гарант" | Общество с ограниченной ответственностью "ЕЭС-Гарант" | ООО "Т2 Мобайл". Базовая станция №075 | обл. Томская, г. Томск, ул. Сибирская, д. 111б | III | 6 | ООО "Горсети" | ПС Коммунальная -> Ф. Ф.КМ-17 -> ТП 301 | нет | - | - | - | - | - | -
1.967 | Общество с ограниченной ответственностью "ЕЭС-Гарант" | Общество с ограниченной ответственностью "ЕЭС-Гарант" | ООО "Т2 Мобайл". Базовая станция №101 | Томская обл., Томский р-н, с. Тахтамышево, Советская ул., д. 41 | III | 5 | ПАО "ТРК" Центральные сети | ПС Кафтанчиково -> Ф. яч.1 -> ТП КФ-1-1 | нет | - | - | - | - | - | -
1.968 | Общество с ограниченной ответственностью "ЕЭС-Гарант" | Общество с ограниченной ответственностью "ЕЭС-Гарант" | ООО "Т2 Мобайл". Базовая станция №344 | Томская обл., г. Томск, ул. Заречная 4-я, д. 46 | III | 5 | ООО "Горсети" | ПС Солнечная -> Ф. ф. СЛ-22 -> ТП 700 | нет | - | - | - | - | - | -
1.969 | Общество с ограниченной ответственностью "ЕЭС-Гарант" | Общество с ограниченной ответственностью "ЕЭС-Гарант" | ООО "Т2 Мобайл". Базовая станция №365 | Томская обл., г. Томск, Причальная ул., д. 1 | III | 5 | ООО "Сибирская электросеть" | ПС Восточная -> Ф. фидер С-17 -> ГРЩС-5 -> ПС ДОК -> Ф. Ф. Д-6 -> ГРЩОАО Сибмост -> ГРЩООО "Т2 Мобайл" | нет | - | - | - | - | - | -
1.970 | Общество с ограниченной ответственностью "ЕЭС-Гарант" | Общество с ограниченной ответственностью "ЕЭС-Гарант" | ООО "Т2 Мобайл". Базовая станция №371 | Томская обл., г. Томск, Овражный пер., д. 22 | III | 5 | ООО "Горсети" | ПС Коммунальная -> Ф. Ф.КМ-18 -> ТП 523 | да | - | - | - | - | - | -
1.971 | Общество с ограниченной ответственностью "ЕЭС-Гарант" | Общество с ограниченной ответственностью "ЕЭС-Гарант" | ООО "Т2 Мобайл". Базовая станция №373 | Томская обл., г. Томск, Нефтяная ул., д. 7 | III | 5 | ООО "Горсети" | ПС Октябрьская -> оп.ВЛО-32 -> ТП 615 | нет | - | - | - | - | - | -
1.972 | Общество с ограниченной ответственностью "ЕЭС-Гарант" | Общество с ограниченной ответственностью "ЕЭС-Гарант" | ООО "Т2 Мобайл". Базовая станция №2887 | Томская обл., Первомайский р-н, д. Березовка, Центральная ул., д. 7 | III | 5 | ПАО "ТРК" Восточные сети | ПС Березовка 35/10 -> Ф. ф. БК-1 -> ТП БК-1-2 | нет | - | - | - | - | - | -
1.973 | Общество с ограниченной ответственностью "ЕЭС-Гарант" | Общество с ограниченной ответственностью "ЕЭС-Гарант" | ООО "Т2 Мобайл". Базовая станция №2894 | Томская обл., Первомайский р-н, п. Аргат-Юл, Комсомольская ул., д. 40а | III | 5 | ПАО "ТРК" Восточные сети | ПС Улу-Юл 110/35/10 -> Ф. Ф У-1 -> ТП У-6-2 | нет | - | - | - | - | - | -
1.974 | Общество с ограниченной ответственностью "ЕЭС-Гарант" | Общество с ограниченной ответственностью "ЕЭС-Гарант" | ООО "Т2 Мобайл". Базовая станция №2906 | Томская обл., Первомайский р-н, с. Альмяково, Советская ул., д. 33 | III | 5 | ПАО "ТРК" Восточные сети | ПС Улу-Юл 110/35/10 -> Ф. Ф-2 -> ТП У-4-4 | нет | - | - | - | - | - | -
1.975 | Общество с ограниченной ответственностью "ЕЭС-Гарант" | Общество с ограниченной ответственностью "ЕЭС-Гарант" | ООО "Т2 Мобайл". Базовая станция №2913 | Томская обл., Первомайский р-н, с. Куяново | III | 5 | ПАО "ТРК" Восточные сети | ПС Куяново 35/10 -> Ф. Ф-3 -> ТП КУ-7-4 | нет | - | - | - | - | - | -
1.976 | Общество с ограниченной ответственностью "ЕЭС-Гарант" | Общество с ограниченной ответственностью "ЕЭС-Гарант" | ООО "Т2 Мобайл". Базовая станция №2904 | Томская обл., Молчановский р-н, с. Тунгусово | III | 5 | ПАО "ТРК" Центральные сети | ПС Тунгусово -> Ф. ф.4 -> ТП ТГ-16-2 | нет | - | - | - | - | - | -
1.977 | Общество с ограниченной ответственностью "ЕЭС-Гарант" | Общество с ограниченной ответственностью "ЕЭС-Гарант" | ООО "Т2 Мобайл". Базовая станция №2912 | Томская обл., Чаинский р-н, с. Коломинские Гривы | III | 5 | ПАО "ТРК" Северные сети | ПС Коломинские Гривы 110 -> Ф. ф.1 -> ТП КГ1006-05 | нет | - | - | - | - | - | -
1.978 | Общество с ограниченной ответственностью "ЕЭС-Гарант" | Общество с ограниченной ответственностью "ЕЭС-Гарант" | ООО "Т2 Мобайл". Базовая станция №2924 | Томская обл., Чаинский р-н, с. Бундюр | III | 5 | ПАО "ТРК" Северные сети | ПС Усть-Бакчар 110 -> Ф. ф.4 -> ТП УБ1003-18 | нет | - | - | - | - | - | -
1.979 | Общество с ограниченной ответственностью "ЕЭС-Гарант" | Общество с ограниченной ответственностью "ЕЭС-Гарант" | ООО "Т2 Мобайл". Базовая станция №2905 | Томская обл., Асиновский р-н, с. Филимоновка, Школьная ул., д. 4а | III | 5 | ПАО "ТРК" Восточные сети | ПС Новониколаевка 110/10 -> Ф. ф.5 -> ТП Н-7-4 | нет | - | - | - | - | - | -
1.980 | Общество с ограниченной ответственностью "ЕЭС-Гарант" | Общество с ограниченной ответственностью "ЕЭС-Гарант" | ООО "Т2 Мобайл". Базовая станция №2914 | Томская обл., Асиновский р-н, д. Гарь, Почтовая ул., д. 33 | III | 5 | ПАО "ТРК" Восточные сети | ПС Малиновка -> Ф. ф.1 -> ТП М-17-3 | нет | - | - | - | - | - | -
1.981 | Общество с ограниченной ответственностью "ЕЭС-Гарант" | Общество с ограниченной ответственностью "ЕЭС-Гарант" | ООО "Т2 Мобайл". Базовая станция №2958 | Томская обл., Бакчарский р-н, с. Высокий Яр, Центральная ул., д. 26 | III | 5 | ПАО "ТРК" Центральные сети | Высокий Яр -> Ф. яч.12 -> ТП ВЯ-12-2 | нет | - | - | - | - | - | -
1.982 | Общество с ограниченной ответственностью "ЕЭС-Гарант" | Общество с ограниченной ответственностью "ЕЭС-Гарант" | ООО "Т2 Мобайл". Базовая станция №2885 | Томская обл., Зырянский р-н, с. Михайловка | III | 5 | ПАО "ТРК" Восточные сети | ПС Михайловка 35/10 -> Ф. ф.2 -> ТП М-10-1 | нет | - | - | - | - | - | -
1.983 | Общество с ограниченной ответственностью "ЕЭС-Гарант" | Общество с ограниченной ответственностью "ЕЭС-Гарант" | ООО "Т2 Мобайл". Базовая станция №2950 | Томская обл., Тегульдетский р-н, п. Белый Яр, Центральный пер., д. 6 | III | 5 | ПАО "ТРК" Восточные сети | ПС "Тегульдетская" 110/35/10 -> Ф. ф.1 -> ТП Т-1-10 | нет | - | - | - | - | - | -
1.984 | Общество с ограниченной ответственностью "ЕЭС-Гарант" | Общество с ограниченной ответственностью "ЕЭС-Гарант" | ООО "Т2 Мобайл". Базовая станция №2967 | Томская обл., Бакчарский р-н, с. Парбиг, Советская ул., д. 28 | III | 5 | ПАО "ТРК" Центральные сети | Парбиг -> Ф. яч.16 -> ТП ПГ-16-2 | нет | - | - | - | - | - | -
1.985 | Общество с ограниченной ответственностью "ЕЭС-Гарант" | Общество с ограниченной ответственностью "ЕЭС-Гарант" | ООО "Т2 Мобайл". Базовая станция №2909 | Томская обл., Тегульдетский р-н, п. Четь-Конторка, Садовая ул., д. 6 | III | 5 | ПАО "ТРК" Восточные сети | ПС "Тегульдетская" 110/35/10 -> Ф. фидер № 2 -> ТП Т-16-2 | нет | - | - | - | - | - | -
1.986 | Общество с ограниченной ответственностью "ЕЭС-Гарант" | Общество с ограниченной ответственностью "ЕЭС-Гарант" | ООО "Т2 Мобайл". Базовая станция №025 | Томская обл., г. Томск, Ленина пр-т., д. 104, блок Б | III | 5 | ООО "Горсети" | ПС ТЭЦ-1 -> Ф. Ф.606 -> ТП 610-46 | нет | - | - | - | - | - | -
1.987 | Общество с ограниченной ответственностью "ЕЭС-Гарант" | Общество с ограниченной ответственностью "ЕЭС-Гарант" | ООО "Т2 Мобайл". Базовая станция №376 | Томская обл., г. Томск, ул. Дизайнеров, д. 3 | III | 5 | ООО "Горсети" | ЗПП-Т -> Ф. ф.Зп-17 -> ТП856 | да | - | - | - | - | - | -
1.988 | Общество с ограниченной ответственностью "ЕЭС-Гарант" | Общество с ограниченной ответственностью "ЕЭС-Гарант" | ООО "Т2 Мобайл". Базовая станция №377 | Томская обл., Томский р-н, п. Кайдаловка | III | 5 | ПАО "ТРК" Центральные сети | ПС Левобережная -> Ф. Л-15 -> ТП Л-15-28 | нет | - | - | - | - | - | -
1.989 | Общество с ограниченной ответственностью "ЕЭС-Гарант" | Общество с ограниченной ответственностью "ЕЭС-Гарант" | ООО "Т2 Мобайл". Базовая станция №391 | Томская обл., г. Томск, Береговая ул., д. 9 | III | 5 | ООО "Горсети" | ПС Западная -> Ф. Ф.915 -> ТП927-5 | да (реквизиты отсуствуют) | - | - | ПС Западная -> Ф. Ф.915 -> ТП927-5 | - | - | ПС Западная -> Ф. Ф.915 -> ТП927-5
1.990 | Общество с ограниченной ответственностью "ЕЭС-Гарант" | Общество с ограниченной ответственностью "ЕЭС-Гарант" | ООО "Т2 Мобайл". Базовая станция №076 | Томская обл., г. Северск, пер. Чекист, д. 3 | III | 5 | ООО "Электросети" ЗАТО Северск | ГПП-701 -> ТП255 | нет | - | - | - | - | - | -
1.991 | Общество с ограниченной ответственностью "ЕЭС-Гарант" | Общество с ограниченной ответственностью "ЕЭС-Гарант" | ООО "Т2 Мобайл". Базовая станция №077 | Томская обл., г. Северск, Сосновая ул., д. 4, Строение 13 | III | 5 | ООО "Электросети" ЗАТО Северск | ГПП-701 -> РП 4 | нет | - | - | - | - | - | -
1.992 | Общество с ограниченной ответственностью "ЕЭС-Гарант" | Общество с ограниченной ответственностью "ЕЭС-Гарант" | ООО "Т2 Мобайл". Базовая станция №078 | Томская обл., г. Северск, Советская ул., д. 1 | III | 3 | ООО "Электросети" ЗАТО Северск | ГПП-701 -> ТП 110 | нет | - | - | - | - | - | -
1.993 | Общество с ограниченной ответственностью "ЕЭС-Гарант" | Общество с ограниченной ответственностью "ЕЭС-Гарант" | ООО "Т2 Мобайл". Базовая станция №079 | Томская обл., г. Северск, Парковая ул., д. 8 | III | 5 | ООО "Электросети" ЗАТО Северск | ГПП-701 | нет | - | - | - | - | - | -
1.994 | Общество с ограниченной ответственностью "ЕЭС-Гарант" | Общество с ограниченной ответственностью "ЕЭС-Гарант" | ООО "Т2 Мобайл". Базовая станция №081 | Томская обл., г. Северск, ул. Царевского, д. 1А | III | 5 | ООО "Электросети" ЗАТО Северск | ГПП-701 -> Ф. ф. 1 -> ТП 214 | нет | - | - | - | - | - | -
1.995 | Общество с ограниченной ответственностью "ЕЭС-Гарант" | Общество с ограниченной ответственностью "ЕЭС-Гарант" | ООО "Т2 Мобайл". Базовая станция №083 | Томская обл., г. Северск, Мира ул., д. 33, Строение 1 | III | 5 | ООО "Электросети" ЗАТО Северск | ГПП-701 -> Ф. ф. 7 -> ТП 22 | нет | - | - | - | - | - | -
1.996 | Общество с ограниченной ответственностью "ЕЭС-Гарант" | Общество с ограниченной ответственностью "ЕЭС-Гарант" | ООО "Т2 Мобайл". Базовая станция №084 | Томская обл., г. Северск, Лесная ул., д. 1А, Строение 6 | III | 10 | ООО "Электросети" ЗАТО Северск | ГПП-701 -> Ф. ф.17 -> ТП 240 | нет | - | - | - | - | - | -
1.997 | Общество с ограниченной ответственностью "ЕЭС-Гарант" | Общество с ограниченной ответственностью "ЕЭС-Гарант" | ООО "Т2 Мобайл". Базовая станция №086 | Томская обл., г. Северск, Курчатова ул., д. 2 | III | 5 | ООО "Электросети" ЗАТО Северск | ГПП-701 -> ТП 253 | нет | - | - | - | - | - | -
1.998 | Общество с ограниченной ответственностью "ЕЭС-Гарант" | Общество с ограниченной ответственностью "ЕЭС-Гарант" | ООО "Т2 Мобайл". Базовая станция №087 | Томская обл., г. Северск, пр-т. Коммунистический, д. 119 | III | 5 | ООО "Электросети" ЗАТО Северск | ГПП-701 -> Ф. ф. 12 -> ТП 259 | нет | - | - | - | - | - | -
1.999 | Общество с ограниченной ответственностью "ЕЭС-Гарант" | Общество с ограниченной ответственностью "ЕЭС-Гарант" | ООО "Т2 Мобайл". Базовая станция №089 | Томская обл., г. Северск, ул. Славского, д. 20/1 | III | 5 | ООО "Электросети" ЗАТО Северск | ГПП-701 -> ТП 316 | нет | - | - | - | - | - | -
1.1000 | Общество с ограниченной ответственностью "ЕЭС-Гарант" | Общество с ограниченной ответственностью "ЕЭС-Гарант" | ООО "Т2 Мобайл". Базовая станция №090 | Томская обл., г. Северск, пр-т. Коммунистический, д. 57 | III | 5 | ООО "Электросети" ЗАТО Северск | ГПП-701 -> ТП-5 | нет | - | - | - | - | - | -
1.1001 | Общество с ограниченной ответственностью "ЕЭС-Гарант" | Общество с ограниченной ответственностью "ЕЭС-Гарант" | ООО "Т2 Мобайл". Базовая станция №091 | Томская обл., г. Северск, ул. Куйбышева, д. 2А | III | 5 | ООО "Электросети" ЗАТО Северск | ГПП-701 -> ТП 171 | нет | - | - | - | - | - | -
1.1002 | Общество с ограниченной ответственностью "ЕЭС-Гарант" | Общество с ограниченной ответственностью "ЕЭС-Гарант" | ООО "Т2 Мобайл". Базовая станция №092 | Томская обл., г. Северск, Победы ул., д. 1 | III | 5 | ООО "Электросети" ЗАТО Северск | ГПП-701 -> ТП 313 | нет | - | - | - | - | - | -
1.1003 | Общество с ограниченной ответственностью "ЕЭС-Гарант" | Общество с ограниченной ответственностью "ЕЭС-Гарант" | ООО "Т2 Мобайл". Базовая станция №093 | Томская обл., г. Северск, Северная ул., д. 36 | III | 8 | ООО "Электросети" ЗАТО Северск | ГПП-701 | нет | - | - | - | - | - | -
1.1004 | Общество с ограниченной ответственностью "ЕЭС-Гарант" | Общество с ограниченной ответственностью "ЕЭС-Гарант" | ООО "Т2 Мобайл". Базовая станция №096 | Томская обл., г. Северск, д. Виленка, СНТ "Весна", сооружение №1 бс | III | 5 | ООО "Электросети" ЗАТО Северск | ГПП-701 -> ТП 49 | нет | - | - | - | - | - | -
1.1005 | Общество с ограниченной ответственностью "ЕЭС-Гарант" | Общество с ограниченной ответственностью "ЕЭС-Гарант" | ООО "Т2 Мобайл". Базовая станция №088 | Томская обл., г. Северск, Солнечная ул., д. 2А, Строение 4 | III | 7 | ООО "Электросети" ЗАТО Северск | ГПП-701 -> ТП 333 | нет | - | - | - | - | - | -
1.1006 | Общество с ограниченной ответственностью "ЕЭС-Гарант" | Общество с ограниченной ответственностью "ЕЭС-Гарант" | ООО "Т2 Мобайл". Базовая станция №370 | Томская обл., г. Томск, Беленца Алексеяя ул., д. 9/1 | III | 5 | ООО "Горсети" | ПС ТЭЦ-1 -> Ф. Ф.622 -> ТП605-32 | нет | - | - | - | - | - | -
1.1007 | Общество с ограниченной ответственностью "ЕЭС-Гарант" | Общество с ограниченной ответственностью "ЕЭС-Гарант" | ООО "Т2 Мобайл". Базовая станция №372 | Томская обл., г. Томск, Герасименко ул., д. 1/6 | III | 5 | ООО "Горсети" | ПС Солнечная -> Ф. Ф.СЛ-23 -> ТП 702 | нет | - | - | - | - | - | -
1.1008 | Общество с ограниченной ответственностью "ЕЭС-Гарант" | Общество с ограниченной ответственностью "ЕЭС-Гарант" | ООО "Т2 Мобайл". Базовая станция №231 | Томская обл., г. Томск, с. Тимирязевское, мкр. Юбилейный, д. 98 | III | 5 | ООО "Горсети" | ПС Левобережная -> Ф. фид. Л-19 -> ТП Л-19-10 | нет | - | - | - | - | - | -
1.1009 | Общество с ограниченной ответственностью "ЕЭС-Гарант" | Общество с ограниченной ответственностью "ЕЭС-Гарант" | ООО "Т2 Мобайл". Базовая станция №461 | Томская обл., Кожевниковский р-н, с. Кожевниково, пер. Колхозный, д. 3в | III | 5 | ПАО "ТРК" Центральные сети | ПС Кожевниково -> Ф. ф.КЖ-18 -> ТП КЖ-18-6 | нет | - | - | - | - | - | -
1.1010 | Общество с ограниченной ответственностью "ЕЭС-Гарант" | Общество с ограниченной ответственностью "ЕЭС-Гарант" | ООО "Т2 Мобайл". Базовая станция №381 | Томская обл., г. Томск, Иркутский тракт., д. 194г | III | 5 | ООО "Горсети" | ПС Северо-Восточная -> Ф. Ф.ВС-20 -> ТП908 | нет | - | - | - | - | - | -
1.1011 | Общество с ограниченной ответственностью "ЕЭС-Гарант" | Общество с ограниченной ответственностью "ЕЭС-Гарант" | ООО "Т2 Мобайл". Базовая станция №226 | Томская обл., Кривошеинский р-н, с. Иштан, Колхозная ул., д. 49а | III | 5 | ПАО "ТРК" Центральные сети | ПС Володино-110 -> Ф. яч.2 -> ТП ВД-1-7 | нет | - | - | - | - | - | -
1.1012 | Общество с ограниченной ответственностью "ЕЭС-Гарант" | Общество с ограниченной ответственностью "ЕЭС-Гарант" | ООО "Т2 Мобайл". Базовая станция №358 | Томская обл., г. Томск, Интернационалистов ул., д. 21/2 | III | 5 | ООО "Горсети" | ПС Каштак -> Ф. Ф.125 -> ТП 276 | нет | - | - | - | - | - | -
1.1013 | Общество с ограниченной ответственностью "ЕЭС-Гарант" | Общество с ограниченной ответственностью "ЕЭС-Гарант" | ООО "Т2 Мобайл". Базовая станция №458 | Томская обл., Асиновский р-н, г. Асино, Ленина ул., д. 70 | III | 5 | ПАО "ТРК" Восточные сети | ПС Асино 110/35/10 -> Ф. Ф. №15 -> ТП Г 8-11 | нет | - | - | - | - | - | -
1.1014 | Общество с ограниченной ответственностью "ЕЭС-Гарант" | Общество с ограниченной ответственностью "ЕЭС-Гарант" | ООО "Т2 Мобайл". Базовая станция №279 | Томская обл., Молчановский р-н, с. Сулзат, Гагарина ул., д. 1 | III | 5 | ПАО "ТРК" Центральные сети | ПС Могочино -> Ф. Ф.№1 -> ТП МГ-9-8 | нет | - | - | - | - | - | -
1.1015 | Общество с ограниченной ответственностью "ЕЭС-Гарант" | Общество с ограниченной ответственностью "ЕЭС-Гарант" | ООО "Т2 Мобайл". Базовая станция №374 | Томская обл., г. Томск, Суворова ул., д. 10 | III | 5 | ООО "Горсети" | ПС Восточная -> Ф. Ф.830 -> ТП 272 | нет | - | - | - | - | - | -
1.1016 | Общество с ограниченной ответственностью "ЕЭС-Гарант" | Общество с ограниченной ответственностью "ЕЭС-Гарант" | ООО "Т2 Мобайл". Базовая станция №465 | Томская обл., Первомайский р-н, с. Ежи, Дорожная ул., д. 16а | III | 5 | ПАО "ТРК" Восточные сети | ПС Первомайская -> Ф. ф. П-6 -> ТП П-6-9 | нет | - | - | - | - | - | -
1.1017 | Общество с ограниченной ответственностью "ЕЭС-Гарант" | Общество с ограниченной ответственностью "ЕЭС-Гарант" | ООО "Т2 Мобайл". Базовая станция №368 | Томская обл., г. Томск, Кузовлевский тракт, уч. 62м | III | 5 | ООО "Горсети" | ПС Спутник -> Ф. ф. С-13 -> ТП 25 | нет | - | - | - | - | - | -
1.1018 | Общество с ограниченной ответственностью "ЕЭС-Гарант" | Общество с ограниченной ответственностью "ЕЭС-Гарант" | ООО "Т2 Мобайл". Базовая станция №127 | Томская обл., Первомайский р-н, д. Туендат, Новая ул., д. 17В | III | 5 | ПАО "ТРК" Восточные сети | ПС Первомайская -> Ф. Ф.2 -> ТП П-8-2 | да | - | - | - | - | - | -
1.1019 | Общество с ограниченной ответственностью "ЕЭС-Гарант" | Общество с ограниченной ответственностью "ЕЭС-Гарант" | ООО "Т2 Мобайл". Базовая станция №229 | Томская обл., Томский р-н, д. Мазалово | III | 5 | ПАО "ТРК" Центральные сети | ПС Турунтаево -> Ф. Ф.1, Ф. Ф.2 -> ТП П-1-5 | нет | - | - | - | - | - | -
1.1020 | Общество с ограниченной ответственностью "ЕЭС-Гарант" | Общество с ограниченной ответственностью "ЕЭС-Гарант" | ООО "Т2 Мобайл". Базовая станция №426 | Томская обл., Томский р-н, д. Новомихайловка | III | 5 | ПАО "ТРК" Центральные сети | ПС Воронино -> Ф. ф.ВО-8 -> ТП ВО-8-9 | нет | - | - | - | - | - | -
1.1021 | Общество с ограниченной ответственностью "ЕЭС-Гарант" | Общество с ограниченной ответственностью "ЕЭС-Гарант" | ООО "Т2 Мобайл". Базовая станция №388 | Томская обл., г. Северск, Калинина ул., д. 139 | III | 5 | ООО "Электросети" ЗАТО Северск | ГПП-701 -> Ф. Ф. 8, Ф. Ф. 20 -> ТП 324 | нет | - | - | - | - | - | -
1.1022 | Общество с ограниченной ответственностью "ЕЭС-Гарант" | Общество с ограниченной ответственностью "ЕЭС-Гарант" | ООО "Т2 Мобайл". Базовая станция №581 | обл. Томская, г. Северск, ул. Горького, д. 31 | III | 7 | ООО "Электросети" ЗАТО Северск | ГПП-701 -> Ф. ф. 7 -> ТП 197 | нет | - | - | - | - | - | -
1.1023 | Общество с ограниченной ответственностью "ЕЭС-Гарант" | Общество с ограниченной ответственностью "ЕЭС-Гарант" | ООО "Т2 Мобайл". Базовая станция №586 | обл. Томская, г. Северск, пр-кт. Коммунистический, д. 70 | III | 7 | ООО "Электросети" ЗАТО Северск | ГПП-701 -> Ф. ф. 12 -> ТП 165 | нет | - | - | - | - | - | -
1.1024 | Общество с ограниченной ответственностью "ЕЭС-Гарант" | Общество с ограниченной ответственностью "ЕЭС-Гарант" | ООО "Т2 Мобайл". Базовая станция №595 | обл. Томская, р-н. Зырянский, п. Причулымский | III | 7.5 | ПАО "ТРК" Восточные сети | Зырянская -> Ф. Ф.3 -> ТП-К-3-29 | нет | - | - | - | - | - | -
1.1025 | Общество с ограниченной ответственностью "ЕЭС-Гарант" | Общество с ограниченной ответственностью "ЕЭС-Гарант" | ООО "Т2 Мобайл". Базовая станция №613 | обл. Томская, р-н. Верхнекетский, рп. Белый Яр, ул. Белорусская, уч. 20а | III | 7.5 | ПАО "ТРК" Восточные сети | ПС Белый Яр -> Ф. Ф. БЯ-9 -> ТП БЯ-9-7 | нет | - | - | - | - | - | -
1.1026 | Общество с ограниченной ответственностью "ЕЭС-Гарант" | Общество с ограниченной ответственностью "ЕЭС-Гарант" | ООО "Т2 Мобайл". Базовая станция №631 | обл. Томская, р-н. Томский, с. Томское | III | 7.5 | ПАО "ТРК" | ПС Итатка -> Ф. яч. 13 -> ТП ИТ-13-3 | нет | - | - | - | - | - | -
1.1027 | Общество с ограниченной ответственностью "ЕЭС-Гарант" | Общество с ограниченной ответственностью "ЕЭС-Гарант" | ООО "Т2 Мобайл". Базовая станция №138 | Томская обл., Томский р-н, д. Подломск | III | 5 | ПАО "ТРК" Центральные сети | ПС Н-Архангельская -> Ф. яч.16 -> ТП АР-16-2 | да (реквизиты отсутствуют) | - | - | ПС Н-Архангельская -> Ф. ф.1, Ф. ф.2 -> ТП АР-16-2 | - | - | ПС Н-Архангельская -> Ф. ф.1, Ф. ф.2 -> ТП АР-16-2
1.1028 | Общество с ограниченной ответственностью "ЕЭС-Гарант" | Общество с ограниченной ответственностью "ЕЭС-Гарант" | ООО "Т2 Мобайл". Базовая станция №2921 | Томская обл., Верхнекетский р-н, п. Ягодное, Октябрьская ул., д. 1Б | III | 5 | ПАО "ТРК" Восточные сети | Ягодное -> Ф. ф. ЯГ-13 -> ТП ЯГ-13-1 | нет | - | - | - | - | - | -
1.1029 | Общество с ограниченной ответственностью "ЕЭС-Гарант" | Общество с ограниченной ответственностью "ЕЭС-Гарант" | ООО "Т2 Мобайл". Базовая станция №201 | Томская обл., Кожевниковский р-н, д. Борзуновка, Гагарина ул., д. 2а | III | 5 | ПАО "ТРК" Центральные сети | ПС Кудиновка -> Ф. ф.5 -> ТП КД-17-7 | нет | - | - | - | - | - | -
1.1030 | Общество с ограниченной ответственностью "ЕЭС-Гарант" | Общество с ограниченной ответственностью "ЕЭС-Гарант" | ООО "Т2 Мобайл". Базовая станция №200 | Томская обл., Кожевниковский р-н, д. Еловка, Центральная ул., д. 26Б | III | 5 | ПАО "ТРК" Центральные сети | ПС Вороново -> Ф. ф.1 -> ТП ВР-5-4 | нет | - | - | - | - | - | -
1.1031 | Общество с ограниченной ответственностью "ЕЭС-Гарант" | Общество с ограниченной ответственностью "ЕЭС-Гарант" | ООО "Т2 Мобайл". Базовая станция №225 | Томская обл., Кожевниковский р-н, д. Зайцево, Кооперативная ул., д. 32Б | III | 5 | ПАО "ТРК" Центральные сети | ПС-Ювала -> Ф. ф.4 -> ТП ЮЛ-9-2 | нет | - | - | - | - | - | -
1.1032 | Общество с ограниченной ответственностью "ЕЭС-Гарант" | Общество с ограниченной ответственностью "ЕЭС-Гарант" | ООО "Т2 Мобайл". Базовая станция №223 | Томская обл., Кожевниковский р-н, с. Новопокровка, Садовая ул., д. 13а | III | 5 | ПАО "ТРК" Центральные сети | ПС Кожевниково -> Ф. ф.2 -> ТП КЖ-6-3 | нет | - | - | - | - | - | -
1.1033 | Общество с ограниченной ответственностью "ЕЭС-Гарант" | Общество с ограниченной ответственностью "ЕЭС-Гарант" | ООО "Т2 Мобайл". Базовая станция №2877 | Томская обл., Кожевниковский р-н, с. Новосергеевка, Молодежная ул., д. 10а | III | 5 | ПАО "ТРК" Центральные сети | ПС Кудиновка -> Ф. КД-15 -> ТП 10/0,4 | нет | - | - | - | - | - | -
1.1034 | Общество с ограниченной ответственностью "ЕЭС-Гарант" | Общество с ограниченной ответственностью "ЕЭС-Гарант" | ООО "Т2 Мобайл". Базовая станция №191 | Томская обл., Кожевниковский р-н, д. Ерестная, Пролетарская ул., д. 13 | III | 5 | ПАО "ТРК" Центральные сети | ПС Чилино -> Ф. Яч.9 -> ТП ЧЛ-9-16 | нет | - | - | - | - | - | -
1.1035 | Общество с ограниченной ответственностью "ЕЭС-Гарант" | Общество с ограниченной ответственностью "ЕЭС-Гарант" | ООО "Т2 Мобайл". Базовая станция №283 | Томская обл., Бакчарский р-н, с. Бакчар, Ленина ул., д. 53 | III | 5 | ПАО "ТРК" Центральные сети | ПС Бакчар -> Ф. ф. БР-13 -> ТП БР-13-11 | нет | - | - | - | - | - | -
1.1036 | Общество с ограниченной ответственностью "ЕЭС-Гарант" | Общество с ограниченной ответственностью "ЕЭС-Гарант" | ООО "Т2 Мобайл". Базовая станция №290 | Томская обл., Зырянский р-н, с. Семёновка, Зеленая ул., 1Г | III | 5 | ПАО "ТРК" Восточные сети | Зырянская -> Ф. Ф.3 -> ТП К-18-2 | нет | - | - | - | - | - | -
1.1037 | Общество с ограниченной ответственностью "ЕЭС-Гарант" | Общество с ограниченной ответственностью "ЕЭС-Гарант" | ООО "Т2 Мобайл". Базовая станция №289 | Томская обл., Зырянский р-н, с. Цыганово | III | 5 | ПАО "ТРК" Восточные сети | Зырянская -> Ф. Ф.5 -> ТП К-3-12 | нет | - | - | - | - | - | -
1.1038 | Общество с ограниченной ответственностью "ЕЭС-Гарант" | Общество с ограниченной ответственностью "ЕЭС-Гарант" | ООО "Т2 Мобайл". Базовая станция №114 | Томская обл., Зырянский р-н, с. Богословка | III | 5 | ПАО "ТРК" Восточные сети | Зырянская -> Ф. Ф.4 -> ТП-К-9-7 | да | - | - | - | - | - | -
1.1039 | Общество с ограниченной ответственностью "ЕЭС-Гарант" | Общество с ограниченной ответственностью "ЕЭС-Гарант" | ООО "Т2 Мобайл". Базовая станция №188 | Томская обл., Верхнекетский р-н, п. Сайга, пер. Таежный, д. 1А/1 | III | 5 | ПАО "ТРК" Восточные сети | ПС Сайга 110/10 -> Ф. Ф. 3 -> ТП СА-16-1 | нет | - | - | - | - | - | -
1.1040 | Общество с ограниченной ответственностью "ЕЭС-Гарант" | Общество с ограниченной ответственностью "ЕЭС-Гарант" | ООО "Т2 Мобайл". Базовая станция №2875 | Томская обл., Асиновский р-н, с. Минаевка, Строительная ул., 4а | III | 5 | ПАО "ТРК" Восточные сети | ПС"Новониколаевка" -> Ф. Ф. 2 -> ТП Н-2-10 | нет | - | - | - | - | - | -
1.1041 | Общество с ограниченной ответственностью "ЕЭС-Гарант" | Общество с ограниченной ответственностью "ЕЭС-Гарант" | ООО "Т2 Мобайл". Базовая станция №220 | Томская обл., Кожевниковский р-н, с. Десятово, Советская ул., 18б | III | 5 | ПАО "ТРК" Центральные сети | ПС Кожевниково -> Ф. ф. 4 -> ТП КЖ-20-7 | нет | - | - | - | - | - | -
1.1042 | Общество с ограниченной ответственностью "ЕЭС-Гарант" | Общество с ограниченной ответственностью "ЕЭС-Гарант" | ООО "Т2 Мобайл". Базовая станция №227 | Томская обл., Кривошеинский р-н, д. Елизарьево, ул. Советская | III | 5 | ПАО "ТРК" Центральные сети | ПС Кривошеино -> Ф. ф. 1 -> ТП КР-4-2 | нет | - | - | - | - | - | -
1.1043 | Общество с ограниченной ответственностью "ЕЭС-Гарант" | Общество с ограниченной ответственностью "ЕЭС-Гарант" | ООО "Т2 Мобайл". Базовая станция №228 | Томская обл., Кривошеинский р-н, с. Новокривошеино | III | 5 | ПАО "ТРК" Центральные сети | ПС Кривошеино -> Ф. ф. 3 -> ТП КР-8-3 | нет | - | - | - | - | - | -
1.1044 | Общество с ограниченной ответственностью "ЕЭС-Гарант" | Общество с ограниченной ответственностью "ЕЭС-Гарант" | ООО "Т2 Мобайл". Базовая станция №286 | Томская обл., Чаинский р-н, с. Обское, Трактовая ул., 2а | III | 5 | ПАО "ТРК" Северные сети | ПС Коломинские Гривы 110 -> Ф. ф.1 -> ТПКГ-1004-2 | нет | - | - | - | - | - | -
1.1045 | Общество с ограниченной ответственностью "ЕЭС-Гарант" | Общество с ограниченной ответственностью "ЕЭС-Гарант" | ООО "Т2 Мобайл". Базовая станция №275 | Томская обл., Молчановский р-н, с. Соколовка, Центральная ул., д. 29б | III | 5 | ПАО "ТРК" Центральные сети | ПС Молчаново -> Ф. ф.3 -> ТП МЧ-1-8 | нет | - | - | - | - | - | -
1.1046 | Общество с ограниченной ответственностью "ЕЭС-Гарант" | Общество с ограниченной ответственностью "ЕЭС-Гарант" | ООО "Т2 Мобайл". Базовая станция №233 | Томская обл., Томский р-н, д. Петрово | III | 5 | ПАО "ТРК" Центральные сети | ПС Петрово -> Ф. ф. 1 -> ТП ПО-11-1 | нет | - | - | - | - | - | -
1.1047 | Общество с ограниченной ответственностью "ЕЭС-Гарант" | Общество с ограниченной ответственностью "ЕЭС-Гарант" | ООО "Т2 Мобайл". Базовая станция №234 | Томская обл., Кривошеинский р-н, с. Пудовка, Гагарина ул., уч. 1т | III | 5 | ПАО "ТРК" Центральные сети | ПС Кривошеино -> Ф. ф. 1 -> ТП КР-7-3 | нет | - | - | - | - | - | -
1.1048 | Общество с ограниченной ответственностью "ЕЭС-Гарант" | Общество с ограниченной ответственностью "ЕЭС-Гарант" | ООО "Т2 Мобайл". Базовая станция №432 | Томская обл., Томский р-н, д. Кисловка, мкр. Северный, ул. Марины Цветаевой, д. 16 | III | 5 | ООО "Томские электрические сети" | ПС "Гравийная" -> Ф. ф. 2.5 -> ТП ГС-6 | нет | - | - | - | - | - | -
1.1049 | Общество с ограниченной ответственностью "ЕЭС-Гарант" | Общество с ограниченной ответственностью "ЕЭС-Гарант" | ООО "Т2 Мобайл". Базовая станция №460 | Томская обл., Колпашевский р-н, г. Колпашево, Крылова ул., д. 9 | III | 5 | ПАО "ТРК" Северные сети | ПС Колпашевская ПТФ -> Ф. ф. 3 -> ТПК-1024-6 | нет | - | - | - | - | - | -
1.1050 | Общество с ограниченной ответственностью "ЕЭС-Гарант" | Общество с ограниченной ответственностью "ЕЭС-Гарант" | ООО "Т2 Мобайл". Базовая станция №401 | Томская обл., г. Томск, ул. Дальне-Ключевская, д. 16б | III | 5 | ООО "Горсети" | ПС Правобережная -> Ф. ф. 732 -> ТП 610-44 | нет | - | - | - | - | - | -
1.1051 | Общество с ограниченной ответственностью "ЕЭС-Гарант" | Общество с ограниченной ответственностью "ЕЭС-Гарант" | ООО "Т2 Мобайл". Базовая станция №490 | Томская обл., Кожевниковский р-н, с. Песочнодубровка, Молодежная ул., д. 1а | III | 5 | ПАО "ТРК" Центральные сети | П-Дубровка -> Ф. Ф.4 -> ТП ПД-10-2 | нет | - | - | - | - | - | -
1.1052 | Общество с ограниченной ответственностью "ЕЭС-Гарант" | Общество с ограниченной ответственностью "ЕЭС-Гарант" | ООО "Т2 Мобайл". Базовая станция №334 | Томская обл., Колпашевский р-н, д. Маракса, Юбилейная ул., д. 28 | III | 5 | ПАО "ТРК" Северные сети | ПС Тогур 35/10 -> Ф. Ф.1 -> ТПК-1002-18 | нет | - | - | - | - | - | -
1.1053 | Общество с ограниченной ответственностью "ЕЭС-Гарант" | Общество с ограниченной ответственностью "ЕЭС-Гарант" | ООО "Т2 Мобайл". Базовая станция №285 | Томская обл., Чаинский р-н, с. Усть-Бакчар, Молодежная ул., д. 2а | III | 5 | ПАО "ТРК" Северные сети | ПС Усть-Бакчар 110 -> Ф. ф. УБ-1018 -> ТПУБ 1018-40 | нет | - | - | - | - | - | -
1.1054 | Общество с ограниченной ответственностью "ЕЭС-Гарант" | Общество с ограниченной ответственностью "ЕЭС-Гарант" | ООО "Т2 Мобайл". Базовая станция №386 | Томская обл., г. Северск, ГСК "Комета", ряд 5, бокс 40 | III | 5 | ООО "Электросети" ЗАТО Северск | ГПП-701 -> Ф. ф. 7 -> ТП 212 | нет | - | - | - | - | - | -
1.1055 | Общество с ограниченной ответственностью "ЕЭС-Гарант" | Общество с ограниченной ответственностью "ЕЭС-Гарант" | ООО "Т2 Мобайл". Базовая станция №380 | Томская обл., Колпашевский р-н, г. Колпашево, Селекционная ул., д. 167/1 | III | 5 | ООО "Томские электрические сети" | ПС Колпашево -> Ф. ф. 1002 -> ТП К-1002-15 | нет | - | - | - | - | - | -
1.1056 | Общество с ограниченной ответственностью "ЕЭС-Гарант" | Общество с ограниченной ответственностью "ЕЭС-Гарант" | ООО "Т2 Мобайл". Базовая станция №210 | Томская обл., Шегарский р-н, с. Малобрагино, Школьная ул., д. 1Н | III | 5 | ПАО "ТРК" Центральные сети | ПС Малобрагино -> Ф. ф. МБ-6 -> ТП МБ-6-3 | нет | - | - | - | - | - | -
1.1057 | Общество с ограниченной ответственностью "ЕЭС-Гарант" | Общество с ограниченной ответственностью "ЕЭС-Гарант" | ООО "Т2 Мобайл". Базовая станция №420 | Томская обл., г. Томск, ул. Демьяна Бедного, д. 27а | III | 5 | ООО "Горсети" | ПС ЗПП-Т -> Ф. ф.Зп-17 -> ТП 479 | нет | - | - | - | - | - | -
1.1058 | Общество с ограниченной ответственностью "ЕЭС-Гарант" | Общество с ограниченной ответственностью "ЕЭС-Гарант" | ООО "Т2 Мобайл". Базовая станция №423 | Томская обл., Томский р-н, д. Нагорный Иштан, ул. Церковная, д. 272а | III | 5 | ПАО "ТРК" Центральные сети | ПС Моряковка -> Ф. Ф. МК-5 -> ТП МК-5-1 | нет | - | - | - | - | - | -
1.1059 | Общество с ограниченной ответственностью "ЕЭС-Гарант" | Общество с ограниченной ответственностью "ЕЭС-Гарант" | ООО "Т2 Мобайл". Базовая станция №438 | Томская обл., Томский р-н, д. Кандинка, Гагарина ул., д. 2т | III | 5 | ПАО "ТРК" Центральные сети | ПС Кандинка -> Ф. Ф. 4 -> ТП КНД-6-2 | нет | - | - | - | - | - | -
1.1060 | Общество с ограниченной ответственностью "ЕЭС-Гарант" | Общество с ограниченной ответственностью "ЕЭС-Гарант" | ООО "Т2 Мобайл". Базовая станция №417 | Томская обл., г. Томск, ул. Лермонтова, уч. 37/1 | III | 5 | ООО "Горсети" | ПС Северная -> Ф. яч. 409 -> ТП 611-30 | нет | - | - | - | - | - | -
1.1061 | Общество с ограниченной ответственностью "ЕЭС-Гарант" | Общество с ограниченной ответственностью "ЕЭС-Гарант" | ООО "Т2 Мобайл". Базовая станция №360 | Томская обл., г. Томск, пер. Орловский, д. 6 | III | 5 | ООО "Горсети" | ПС ТЭЦ-1 -> Ф. ф.603 -> ТП 604-51 | нет | - | - | - | - | - | -
1.1062 | Общество с ограниченной ответственностью "ЕЭС-Гарант" | Общество с ограниченной ответственностью "ЕЭС-Гарант" | ООО "Т2 Мобайл". Базовая станция №447 | Томская обл., Кривошеинский р-н, с. Жуково | III | 5 | ПАО "ТРК" Центральные сети | ПС Кривошеино -> Ф. ф. 1 -> ТП КР-11-5 | нет | - | - | - | - | - | -
1.1063 | Общество с ограниченной ответственностью "ЕЭС-Гарант" | Общество с ограниченной ответственностью "ЕЭС-Гарант" | ООО "Т2 Мобайл". Базовая станция №478 | Томская обл., г. Стрежевой, мкр. 4-й, д. 436 | III | 5 | ПАО "ТРК" Северные сети | ПС Стрежевская -> Ф. Ф. 4-15 -> ТП 45б | нет | - | - | - | - | - | -
1.1064 | Общество с ограниченной ответственностью "ЕЭС-Гарант" | Общество с ограниченной ответственностью "ЕЭС-Гарант" | ООО "Т2 Мобайл". Базовая станция №510 | Томская обл., Парабельский р-н, д. Прокоп, Центральная ул., башня ПАО "Ростелеком" | III | 5 | ООО "Томские электрические сети" | ПС Парабель 110/10 -> Ф. ф. 3 -> ТППР 10-20-3 | нет | - | - | - | - | - | -
1.1065 | Общество с ограниченной ответственностью "ЕЭС-Гарант" | Общество с ограниченной ответственностью "ЕЭС-Гарант" | ООО "Т2 Мобайл". Базовая станция №340 | Томская обл., г. Томск, ул. 19 Гвардейской Дивизии, уч. 25Б | III | 5 | ООО "Горсети" | ПС ТИЗ -> Ф. ф.Тз-9 -> ТП 671-69 | нет | - | - | - | - | - | -
1.1066 | Общество с ограниченной ответственностью "ЕЭС-Гарант" | Общество с ограниченной ответственностью "ЕЭС-Гарант" | ООО "Т2 Мобайл". Базовая станция №387 | Томская обл., г. Томск, Карла Маркса ул., д. 7 | III | 5 | ООО "Горсети" | ПС ТЭЦ-1 -> Ф. Ф. 601 -> ТП 610-23 | нет | - | - | - | - | - | -
1.1067 | Общество с ограниченной ответственностью "ЕЭС-Гарант" | Общество с ограниченной ответственностью "ЕЭС-Гарант" | ООО "Т2 Мобайл". Базовая станция №439 | Томская обл., г. Томск, Говорова ул., д. 46 | III | 5 | ООО "Горсети" | ПС Каштак -> Ф. Ф.114 -> ТП 570 | нет | - | - | - | - | - | -
1.1068 | Общество с ограниченной ответственностью "ЕЭС-Гарант" | Общество с ограниченной ответственностью "ЕЭС-Гарант" | ООО "Т2 Мобайл". Базовая станция №537 | обл. Томская, г. Томск, пр-кт. Кирова, д. 41 | III | 7.5 | ООО "Горсети" | ПС Центральная -> Ф. Ф.222 -> ТП 604-64 | нет | - | - | - | - | - | -
1.1069 | Общество с ограниченной ответственностью "ЕЭС-Гарант" | Общество с ограниченной ответственностью "ЕЭС-Гарант" | ООО "Т2 Мобайл". Базовая станция №446 | Томская обл., Бакчарский р-н, д. Вавиловка, Центральная ул. | III | 5 | ПАО "ТРК" Центральные сети | ПС Бакчар -> Ф. Ф.2 -> ТП БР-9-4 | нет | - | - | - | - | - | -
1.1070 | Общество с ограниченной ответственностью "ЕЭС-Гарант" | Общество с ограниченной ответственностью "ЕЭС-Гарант" | ООО "Т2 Мобайл". Базовая станция №394 | Томская обл., Парабельский р-н, п. Заводской, 60 лет СССР ул., д. 3, кв. 2 | III | 5 | ПАО "ТРК" Северные сети | ПС Парабель 220 -> Ф. ф. ПР-1020 -> ТППР 1020-25 | нет | - | - | - | - | - | -
1.1071 | Общество с ограниченной ответственностью "ЕЭС-Гарант" | Общество с ограниченной ответственностью "ЕЭС-Гарант" | ООО "Т2 Мобайл". Базовая станция №375 | Томская обл., Парабельский р-н, с. Новосельцево, Совхозный пер., д. 4В | III | 5 | ПАО "ТРК" Северные сети | ПС Парабель 220 -> Ф. Ф.ПР-1024 -> ТП ПР1024-07 | нет | - | - | - | - | - | -
1.1072 | Общество с ограниченной ответственностью "ЕЭС-Гарант" | Общество с ограниченной ответственностью "ЕЭС-Гарант" | ООО "Т2 Мобайл". Базовая станция №418 | Томская обл., г. Томск, с. Тимирязевское | III | 5 | ПАО "ТРК" Центральные сети | ПС Левобережная -> Ф. ф. Л-13 -> ТП Л-13-28 | нет | - | - | - | - | - | -
1.1073 | Общество с ограниченной ответственностью "ЕЭС-Гарант" | Общество с ограниченной ответственностью "ЕЭС-Гарант" | ООО "Т2 Мобайл". Базовая станция №479 | Томская обл., Томский р-н, п. Заречный (Малиновское СП), Молодежная ул., д. 12, д. 14/1 | III | 5 | ПАО "ТРК" Центральные сети | ПС Томская ПТФ -> Ф. ф. 2 -> ТП ПТФ-18-4 | нет | - | - | - | - | - | -
1.1074 | Общество с ограниченной ответственностью "ЕЭС-Гарант" | Общество с ограниченной ответственностью "ЕЭС-Гарант" | ООО "Т2 Мобайл". Базовая станция №082 | Томская обл., г. Северск, Крупской ул., д. 14А | III | 3 | ООО "Электросети" ЗАТО Северск | ГПП-701 -> ТП 155 | нет | - | - | - | - | - | -
1.1075 | Общество с ограниченной ответственностью "ЕЭС-Гарант" | Общество с ограниченной ответственностью "ЕЭС-Гарант" | ООО "Т2 Мобайл". Базовая станция №080 | Томская обл., г. Северск, Северная ул., д. 2А, Строение 8 | III | 5 | ООО "Электросети" ЗАТО Северск | ГПП-701 -> ТП 182 | нет | - | - | - | - | - | -
1.1076 | Общество с ограниченной ответственностью "ЕЭС-Гарант" | Общество с ограниченной ответственностью "ЕЭС-Гарант" | ООО "Т2 Мобайл". Базовая станция №442 | Томская обл., Томский р-н, Мирненское сельское поселение | III | 5 | ООО "Сибирская электросеть" | ПС Научная -> Ф. ф. 2 -> ТП ПР-4-23 | нет | - | - | - | - | - | -
1.1077 | Общество с ограниченной ответственностью "ЕЭС-Гарант" | Общество с ограниченной ответственностью "ЕЭС-Гарант" | ООО "Т2 Мобайл". Базовая станция №028 | Томская обл., г. Томск, Сергея Вицмана ул., д. 37 | III | 5 | ООО "Горсети" | ПС Коммунальная -> Ф. Ф.КМ-8 -> ТП 959 | нет | - | - | - | - | - | -
1.1078 | Общество с ограниченной ответственностью "ЕЭС-Гарант" | Общество с ограниченной ответственностью "ЕЭС-Гарант" | ООО "Т2 Мобайл". Базовая станция №482 | Томская обл., Асиновский р-н, г. Асино, Тельмана ул. | III | 5 | ПАО "ТРК" Восточные сети | ПС Асино 110/35/10 -> Ф. Ф. А-31 -> ТП А-31-39 | нет | - | - | - | - | - | -
1.1079 | Общество с ограниченной ответственностью "ЕЭС-Гарант" | Общество с ограниченной ответственностью "ЕЭС-Гарант" | ООО "Т2 Мобайл". Базовая станция №459 | Томская обл., Асиновский р-н, г. Асино, Линейная ул., д. 19 | III | 5 | ПАО "ТРК" Восточные сети | ПС Асино 110/35/10 -> Ф. Ф. А-25 -> ТП А-25-18 | нет | - | - | - | - | - | -
1.1080 | Общество с ограниченной ответственностью "ЕЭС-Гарант" | Общество с ограниченной ответственностью "ЕЭС-Гарант" | ООО "Т2 Мобайл". Базовая станция №495 | Томская обл., Первомайский р-н, с. Первомайское, Ленинская ул., д. 95/6 | III | 5 | ПАО "ТРК" Восточные сети | ПС Первомайская -> Ф. Ф-П-10 -> ТП П-10-8 | нет | - | - | - | - | - | -
1.1081 | Общество с ограниченной ответственностью "ЕЭС-Гарант" | Общество с ограниченной ответственностью "ЕЭС-Гарант" | ООО "Т2 Мобайл". Базовая станция №489 | Томская обл., Верхнекетский р-н, рп. Белый Яр, Октябрьская ул., 3/1 | III | 5 | ПАО "ТРК" Восточные сети | ПС Белый Яр 110/10 -> Ф. ф. БЯ-13 -> ТП БЯ-13-2 | нет | - | - | - | - | - | -
1.1082 | Общество с ограниченной ответственностью "ЕЭС-Гарант" | Общество с ограниченной ответственностью "ЕЭС-Гарант" | ООО "Т2 Мобайл". Базовая станция №491 | Томская обл., Верхнекетский р-н, рп. Белый Яр, Строительная ул., 1б | III | 5 | ПАО "ТРК" Восточные сети | ПС Белый Яр 110/10 -> Ф. ф. БЯ-6 -> ТП БЯ-6-8 | нет | - | - | - | - | - | -
1.1083 | Общество с ограниченной ответственностью "ЕЭС-Гарант" | Общество с ограниченной ответственностью "ЕЭС-Гарант" | ООО "Т2 Мобайл". Базовая станция №493 | Томская обл., Колпашевский р-н, г. Колпашево, Мира ул., 13/1 | III | 5 | ПАО "ТРК" Северные сети | ПС Колпашево -> Ф. Ф. К-1014 -> ТП К1014-10 | нет | - | - | - | - | - | -
1.1084 | Общество с ограниченной ответственностью "ЕЭС-Гарант" | Общество с ограниченной ответственностью "ЕЭС-Гарант" | ООО "Т2 Мобайл". Базовая станция №499 | Томская обл., Кожевниковский р-н, с. Кожевниково, Северный пер., 22 | III | 5 | ПАО "ТРК" | ПС Кожевниково -> Ф. ф.КЖ-18 -> ТП КЖ-18-3 | нет | - | - | - | - | - | -
1.1085 | Общество с ограниченной ответственностью "ЕЭС-Гарант" | Общество с ограниченной ответственностью "ЕЭС-Гарант" | ООО "Т2 Мобайл". Базовая станция №450 | Томская обл., г. Северск, Калинина ул., д. 113 | III | 5 | ООО "Электросети" ЗАТО Северск | ГПП-701 -> Ф. Ф. 8 -> ТП 187 | нет | - | - | - | - | - | -
1.1086 | Общество с ограниченной ответственностью "ЕЭС-Гарант" | Общество с ограниченной ответственностью "ЕЭС-Гарант" | ООО "Т2 Мобайл". Базовая станция №433 | Томская обл., г. Северск, пр-т. Коммунистический, д. 11 | III | 5 | ООО "Электросети" ЗАТО Северск | ГПП-701 -> Ф. ф. 1 -> РП 1 | нет | - | - | - | - | - | -
1.1087 | Общество с ограниченной ответственностью "ЕЭС-Гарант" | Общество с ограниченной ответственностью "ЕЭС-Гарант" | ООО "Т2 Мобайл". Базовая станция №549 | Томская обл., Первомайский р-н, п. Новый, Центральная ул., д. 12 | III | 7.5 | ПАО "ТРК" | ПС Первомайская 110/35/10 -> Ф. ф. П-12 -> ТП П-12-10 | нет | - | - | - | - | - | -
1.1088 | Общество с ограниченной ответственностью "ЕЭС-Гарант" | Общество с ограниченной ответственностью "ЕЭС-Гарант" | ООО "Т2 Мобайл". Базовая станция №451 | Томская обл., г. Северск, Калинина ул., д. 56А | III | 5 | ООО "Электросети" ЗАТО Северск | ГПП-701 -> Ф. ф. 4 -> ТП 191 | нет | - | - | - | - | - | -
1.1089 | Общество с ограниченной ответственностью "ЕЭС-Гарант" | Общество с ограниченной ответственностью "ЕЭС-Гарант" | ООО "Т2 Мобайл". Базовая станция №632 | Томская обл., Колпашевский р-н, с. Тогур, ул. В.Липатова, 137, уч. 4 | III | 7.5 | ПАО "ТРК" Северные сети | ПС Тогур 35/10 -> ТПТ-1008-9 -> Ф. Ф. №2 | нет | - | - | - | - | - | -
1.1090 | Общество с ограниченной ответственностью "ЕЭС-Гарант" | Общество с ограниченной ответственностью "ЕЭС-Гарант" | ООО "Т2 Мобайл". Базовая станция №638 | Томская обл., Колпашевский р-н, г. Колпашево, 1-ый километр автодороги Колпашево-Тогур, стр. 13 | III | 7.5 | ПАО "ТРК" Северные сети | ПС Тогур 35/10 -> ТП К1014-04 | нет | - | - | - | - | - | -
1.1091 | Общество с ограниченной ответственностью "ЕЭС-Гарант" | Общество с ограниченной ответственностью "ЕЭС-Гарант" | ООО "Т2 Мобайл". Базовая станция №486 | Томская обл., г. Томск, Профсоюзная ул., д. 16/2 | III | 5 | ООО "Горсети" | ПС Западная -> Ф. Ф.933 -> ТП 940-9 | нет | - | - | - | - | - | -
1.1092 | Общество с ограниченной ответственностью "ЕЭС-Гарант" | Общество с ограниченной ответственностью "ЕЭС-Гарант" | ООО "Т2 Мобайл". Базовая станция №353 | Томская обл., г. Томск, Фрунзе пр-т., д. 94 | III | 7.5 | ООО "Горсети" | ПС Коммунальная -> Ф. Ф.КМ-3 -> ТП 317 | нет | - | - | - | - | - | -
1.1093 | Общество с ограниченной ответственностью "ЕЭС-Гарант" | Общество с ограниченной ответственностью "ЕЭС-Гарант" | ООО "Т2 Мобайл". Базовая станция №663 | Томская обл., Колпашевский р-н, г. Колпашево, ул. Ватутина, 37 | III | 7.5 | ПАО "ТРК" Северные сети | ПС Колпашево -> Ф. ВЛ-0,4 кВ Ф. 4 -> ТПТ-1024-13 | нет | - | - | - | - | - | -
1.1094 | Общество с ограниченной ответственностью "ЕЭС-Гарант" | Общество с ограниченной ответственностью "ЕЭС-Гарант" | ООО "Т2 Мобайл". Базовая станция №633 | Томская обл., Колпашевский р-н, с. Тогур, Заводской пер., 2/6 | III | 7.5 | ПАО "ТРК" Северные сети | ПС Тогур 35/10 -> Ф. Ф. 3 -> ТПТ1009-2 | нет | - | - | - | - | - | -
1.1095 | Общество с ограниченной ответственностью "ЕЭС-Гарант" | Общество с ограниченной ответственностью "ЕЭС-Гарант" | ООО "Т2 Мобайл". Базовая станция №636 | Томская обл., р-н. Кожевниковский, с. Кожевниково, ул. Мира, 20/1 | III | 7.5 | ПАО "ТРК" | ПС Кожевниково -> Ф. ф.КЖ-3 -> ТП КЖ-3-15 | нет | - | - | - | - | - | -
1.1096 | Общество с ограниченной ответственностью "ЕЭС-Гарант" | Общество с ограниченной ответственностью "ЕЭС-Гарант" | ООО "Т2 Мобайл". Базовая станция №642 | Томская обл., р-н. Томский, с. Октябрьское, ул. Заводская, д. 16/1 | III | 7.5 | ПАО "ТРК" Центральные сети | ПС Малиновка -> Ф. ф.М-14 -> ТП М-14-2 | нет | - | - | - | - | - | -
1.1097 | Общество с ограниченной ответственностью "ЕЭС-Гарант" | Общество с ограниченной ответственностью "ЕЭС-Гарант" | ООО "Т2 Мобайл". Базовая станция №532 | Томская обл., г. Томск, пер. Нахимова, д. 12/2 | III | 7.5 | ООО "Горсети" | ЭС ГРЭС-2 -> Ф. Ф.1007 -> ТП 243 | нет | - | - | - | - | - | -
1.1098 | Общество с ограниченной ответственностью "ЕЭС-Гарант" | Общество с ограниченной ответственностью "ЕЭС-Гарант" | ООО "Т2 Мобайл". Базовая станция №474 | Томская обл., г. Томск, пер. Нечевский, д. 20а | III | 7.5 | ООО "Горсети" | ПС Центральная -> Ф. Ф.204 -> ТП 604-87 | нет | - | - | - | - | - | -
1.1099 | Общество с ограниченной ответственностью "ЕЭС-Гарант" | Общество с ограниченной ответственностью "ЕЭС-Гарант" | ООО "Т2 Мобайл". Базовая станция №485 | Томская обл., г. Томск, ул. Архитекторов, д. 6 | III | 7.5 | ООО "Горсети" | ПС Солнечная -> Ф. ф. СЛ-16 -> ТП 782 | нет | - | - | - | - | - | -
1.1100 | Общество с ограниченной ответственностью "ЕЭС-Гарант" | Общество с ограниченной ответственностью "ЕЭС-Гарант" | ООО "Т2 Мобайл". Базовая станция №528 | Томская обл., г. Томск, ул. Партизанская, д. 8 | III | 7.5 | ООО "Горсети" | ПС Северная -> Ф. ф. 429 -> ТП 611-14 | нет | - | - | - | - | - | -
1.1101 | Общество с ограниченной ответственностью "ЕЭС-Гарант" | Общество с ограниченной ответственностью "ЕЭС-Гарант" | ООО "Т2 Мобайл". Базовая станция №564 | Томская обл., г. Томск, тер.. Кузовлево Поселок, пер. Тихий, уч. 1а | III | 7.5 | ПАО "ТРК" Центральные сети | ПС Копылово -> Ф. К-5 -> ТП К-5-3 | нет | - | - | - | - | - | -
1.1102 | Общество с ограниченной ответственностью "ЕЭС-Гарант" | Общество с ограниченной ответственностью "ЕЭС-Гарант" | ООО "Т2 Мобайл". Базовая станция №577 | Томская обл., г. Томск, ул. Советская, уч. 33 | III | 7.5 | ООО "Горсети" | ПС ТЭЦ-1 -> Ф. ф.623 -> ТП 604-72 -> ТП 603-11 | нет | - | - | - | - | - | -
1.1103 | Общество с ограниченной ответственностью "ЕЭС-Гарант" | Общество с ограниченной ответственностью "ЕЭС-Гарант" | ООО "Т2 Мобайл". Базовая станция №579 | Томская обл., г. Томск, ул. Киевская, д. 88 | Не задано | 7.5 | ООО "Горсети" | ЭС ГРЭС-2 -> Ф. Ф.1007 -> ТП 66 | нет | - | - | - | - | - | -
1.1104 | Общество с ограниченной ответственностью "ЕЭС-Гарант" | Общество с ограниченной ответственностью "ЕЭС-Гарант" | ООО "Т2 Мобайл". Базовая станция №635 | Томская обл., р-н. Кожевниковский, с. Кожевниково, ул. 8 Марта, д. 34 | III | 7.5 | ПАО "ТРК" Центральные сети | ПС Кожевниково -> Ф. фид. КЖ-7 -> ТП КЖ-7-7 | нет | - | - | - | - | - | -
1.1105 | Общество с ограниченной ответственностью "ЕЭС-Гарант" | Общество с ограниченной ответственностью "ЕЭС-Гарант" | ООО "Т2 Мобайл". Базовая станция №637 | Томская обл.,р-н. Томский, с. Вершинино | III | 7 | ПАО "ТРК" Центральные сети | ПС Вершинино -> Ф. яч.6 -> ТП В-6-2 | нет | - | - | - | - | - | -
1.1106 | Общество с ограниченной ответственностью "ЕЭС-Гарант" | Общество с ограниченной ответственностью "ЕЭС-Гарант" | ООО "Т2 Мобайл". Базовая станция №644 | Томская обл., р-н. Кривошеинский, с. Красный Яр, ул. Коммунистическая, земельный участок с кадастровым номером 70:09:0103001:918 | III | 7.5 | ПАО "ТРК" | ПС Красный Яр -> Ф. яч.15 -> ТП КЯ-15-3 | нет | - | - | - | - | - | -
1.1107 | Общество с ограниченной ответственностью "ЕЭС-Гарант" | Общество с ограниченной ответственностью "ЕЭС-Гарант" | ООО "Т2 Мобайл". Базовая станция №646 | Томская обл., р-н. Томский, , окр. п. Копылово, СТ Природа | III | 7.5 | ООО "Сибирская электросеть" | ПС Туганская ПТФ -> Ф. ф. ПТ-14 -> ТП ПТ-14-1 | нет | - | - | - | - | - | -
1.1108 | Общество с ограниченной ответственностью "ЕЭС-Гарант" | Общество с ограниченной ответственностью "ЕЭС-Гарант" | ООО "Т2 Мобайл". Базовая станция №649 | Томская обл., р-н. Томский, с. Наумовка | III | 7.5 | ПАО "ТРК" | ПС Наумовка -> Ф. яч.3 -> ТП НК-3-4 | нет | - | - | - | - | - | -
1.1109 | Общество с ограниченной ответственностью "ЕЭС-Гарант" | Общество с ограниченной ответственностью "ЕЭС-Гарант" | ООО "Т2 Мобайл". Базовая станция №650 | Томская обл., г. Северск, тер. СНТ Спутник | III | 7 | ООО "Электросети" ЗАТО Северск | ПС Самусь -> Ф. У-14 -> ТП У-14-7 | нет | - | - | - | - | - | -
1.1110 | Общество с ограниченной ответственностью "ЕЭС-Гарант" | Общество с ограниченной ответственностью "ЕЭС-Гарант" | ООО "Т2 Мобайл". Базовая станция №651 | Томская обл., г. Северск, тер.. СНТ Весна, квартал 3, улица 10, з/у 2с | III | 7 | ООО "Электросети" ЗАТО Северск | ГПП-701 -> ТП 1002 | нет | - | - | - | - | - | -
1.1111 | Общество с ограниченной ответственностью "ЕЭС-Гарант" | Общество с ограниченной ответственностью "ЕЭС-Гарант" | ООО "Т2 Мобайл". Базовая станция №653 | Томская обл., р-н. Томский, с. Курлек, ул. Гаражная 1-я, 17 | III | 7.5 | ПАО "ТРК" Центральные сети | ПС Калтай -> ТПГ-6-3 | нет | - | - | - | - | - | -
1.1112 | Общество с ограниченной ответственностью "ЕЭС-Гарант" | Общество с ограниченной ответственностью "ЕЭС-Гарант" | ООО "Т2 Мобайл". Базовая станция №654 | Томская обл., р-н. Томский, с. Турунтаево | III | 7.5 | ПАО "ТРК" | ПС Турунтаево -> Ф. яч.7 -> ТП П-7-3 | нет | - | - | - | - | - | -
1.1113 | Общество с ограниченной ответственностью "ЕЭС-Гарант" | Общество с ограниченной ответственностью "ЕЭС-Гарант" | ООО "Т2 Мобайл". Базовая станция №659 | Томская обл., р-н. Молчановский, с. Могочино, ул. Рабочая, 11 | III | 7.5 | ПАО "ТРК" | ПС Могочино -> Ф. Ф.№1 -> ТП МГ-1-6 | нет | - | - | - | - | - | -
1.1114 | Общество с ограниченной ответственностью "ЕЭС-Гарант" | Общество с ограниченной ответственностью "ЕЭС-Гарант" | ООО "Т2 Мобайл". Базовая станция №665 | Томская обл., р-н. Томский, д. Лязгино, ул. Центральная | III | 7.5 | ПАО "ТРК" | ПС Корнилово -> Ф. яч.13 -> ТП КО-13-8 | нет | - | - | - | - | - | -
1.1115 | Общество с ограниченной ответственностью "ЕЭС-Гарант" | Общество с ограниченной ответственностью "ЕЭС-Гарант" | ООО "Т2 Мобайл". Базовая станция №666 | Томская обл., р-н. Томский, с. Корнилово | III | 7.5 | ПАО "ТРК" Центральные сети | ПС Корнилово -> Ф. КО-9 -> ТП КО-9-1 | нет | - | - | - | - | - | -
1.1116 | Общество с ограниченной ответственностью "ЕЭС-Гарант" | Общество с ограниченной ответственностью "ЕЭС-Гарант" | ООО "Т2 Мобайл". Базовая станция №667 | Томская обл., р-н. Асиновский, с. Ново-Кусково, ул. Рабочая, 8/2 | III | 7.5 | ПАО "ТРК" Восточные сети | ПС"Асино" -> ТП А-29-7 | нет | - | - | - | - | - | -
1.1117 | Общество с ограниченной ответственностью "ЕЭС-Гарант" | Общество с ограниченной ответственностью "ЕЭС-Гарант" | ООО "Т2 Мобайл". Базовая станция №668 | Томская обл., р-н. Парабельский, с. Парабель | III | 7.5 | ПАО "ТРК" | ПС Парабель 220 -> Ф. Ф. ПР-1011 -> ТП 10/0,4 кВ ПР-1011-1 фидер №1 ВЛ-0,4 кВ опора № 3/2 | нет | - | - | - | - | - | -
1.1118 | Общество с ограниченной ответственностью "ЕЭС-Гарант" | Общество с ограниченной ответственностью "ЕЭС-Гарант" | ООО "Т2 Мобайл". Базовая станция №670 | Томская обл., р-н. Кривошеинский, д. Новониколаевка, ул. Нагорная, уч. 1А | III | 7.5 | ПАО "ТРК" | ПС Володино-110 -> Ф. Ф. ВД-7 -> ТП ВД-7-2 | нет | - | - | - | - | - | -
1.1119 | Общество с ограниченной ответственностью "ЕЭС-Гарант" | Общество с ограниченной ответственностью "ЕЭС-Гарант" | ООО "Т2 Мобайл". Базовая станция №674 | Томская обл., р-н. Томский, Копыловское сельское поселение, 4-ый км. автодороги д. Новомихайловка - п. Светлый г. Томск | III | 7.5 | ПАО "ТРК" | ПС Копылово -> Ф. ф.К-16 -> ТП К-16-51 | нет | - | - | - | - | - | -
1.1120 | Общество с ограниченной ответственностью "ЕЭС-Гарант" | Общество с ограниченной ответственностью "ЕЭС-Гарант" | ООО "Т2 Мобайл". Базовая станция №676 | Томская обл., р-н. Кривошеинский, с. Кривошеино, ул. Садовая | III | 7.5 | ПАО "ТРК" Центральные сети | ПС Кривошеино -> Ф. ф. КР-10 -> ТП КР-10-3 | нет | - | - | - | - | - | -
1.1121 | Общество с ограниченной ответственностью "ЕЭС-Гарант" | Общество с ограниченной ответственностью "ЕЭС-Гарант" | ООО "Т2 Мобайл". Базовая станция №684 | Томская обл., р-н. Томский, д. Кисловка, мкр.. Северный, ул. Марины Цветаевой, д. 34 | III | 7.5 | ООО "Томские электрические сети" | ПС "Гравийная" -> ТПГС-7/1 | нет | - | - | - | - | - | -
1.1122 | Общество с ограниченной ответственностью "ЕЭС-Гарант" | Общество с ограниченной ответственностью "ЕЭС-Гарант" | ООО "Т2 Мобайл". Базовая станция №702 | Томская обл., р-н. Томский, с. Итатка, ул. Береговая | III | 7.5 | ПАО "ТРК" Центральные сети | ПС Итатка -> Ф. ф. ИТ-17 -> ТПИТ-17-9 | нет | - | - | - | - | - | -
1.1123 | Общество с ограниченной ответственностью "ЕЭС-Гарант" | Общество с ограниченной ответственностью "ЕЭС-Гарант" | ООО "Т2 Мобайл". Базовая станция №703 | Томская обл., р-н. Томский, с. Семилужки, ул. Молодежная | III | 7.5 | ПАО "ТРК" Центральные сети | ПС Семилужки -> Ф. Яч.7 -> ТП СМ-7-8 | нет | - | - | - | - | - | -
1.1124 | Общество с ограниченной ответственностью "ЕЭС-Гарант" | Общество с ограниченной ответственностью "ЕЭС-Гарант" | ООО "Т2 Мобайл". Базовая станция №735 | Томская обл., р-н. Верхнекетский, рп. Белый Яр, проезд. Луговой 4-й, уч. 7 | III | 7.5 | ПАО "ТРК" Восточные сети | ПС Белый Яр 110/10кВ -> Ф. ф. БЯ-4 -> ТП БЯ-4-3 | нет | - | - | - | - | - | -
1.1125 | Общество с ограниченной ответственностью "ЕЭС-Гарант" | Общество с ограниченной ответственностью "ЕЭС-Гарант" | ООО "Т2 Мобайл". Базовая станция №746 | Томская обл., р-н. Кривошеинский, с. Кривошеино, ул. Коммунистическая, уч. 66Б | III | 7.5 | ПАО "ТРК" Центральные сети | ПС Кривошеино -> Ф. ф. КР-3 -> ТП КР-3-3 | нет | - | - | - | - | - | -
1.1126 | Общество с ограниченной ответственностью "ЕЭС-Гарант" | Общество с ограниченной ответственностью "ЕЭС-Гарант" | ООО "Т2 Мобайл". Базовая станция №747 | Томская обл., р-н. Кривошеинский, с. Кривошеино, пер. Безымянный | III | 7.5 | ПАО "ТРК" Центральные сети | ПС Кривошеино -> Ф. ф. КР-10 -> ТП КР-10-19 | нет | - | - | - | - | - | -
1.1127 | Общество с ограниченной ответственностью "ЕЭС-Гарант" | Общество с ограниченной ответственностью "ЕЭС-Гарант" | ООО "Т2 Мобайл". Базовая станция №2878 | Томская обл., р-н. Томский, с. Корнилово, ул. Дорожная, уч. 1в | III | 7.5 | ПАО "ТРК" Центральные сети | ПС Корнилово -> Ф. ф. КО-3 -> ТП КО-3-2 | нет | - | - | - | - | - | -
1.1128 | Общество с ограниченной ответственностью "ЕЭС-Гарант" | Общество с ограниченной ответственностью "ЕЭС-Гарант" | ООО "Т2 Мобайл". Базовая станция №453 | Томская обл. , г. Томск, мкр.. Наука, ул. Северянка, уч. 22 | III | 7.5 | ООО "Горсети" | ПС Солнечная -> Ф. ф. СЛ-22 -> ТП 213 | нет | - | - | - | - | - | -
1.1129 | Общество с ограниченной ответственностью "ЕЭС-Гарант" | Общество с ограниченной ответственностью "ЕЭС-Гарант" | ООО "Т2 Мобайл". Базовая станция №512 | Томская обл. , р-н. Томский, с. Малиновка, ул. Чулымская, уч. 13/1 | III | 7.5 | ПАО "ТРК" Центральные сети | ПС"Михайловка" -> Ф. ф. М-5 -> ТП М-5-1 | нет | - | - | - | - | - | -
1.1130 | Общество с ограниченной ответственностью "ЕЭС-Гарант" | Общество с ограниченной ответственностью "ЕЭС-Гарант" | ООО "Т2 Мобайл". Базовая станция №652 | Томская обл. , г. Северск, тер.. СНТ Виленский, квартал №2а, улица №8, з/у 1с | III | 7 | ООО "Электросети" ЗАТО Северск | ГПП-701 -> ТП 49 | нет | - | - | - | - | - | -
1.1131 | Общество с ограниченной ответственностью "ЕЭС-Гарант" | Общество с ограниченной ответственностью "ЕЭС-Гарант" | ООО "Т2 Мобайл". Базовая станция №690 | Томская обл. , г. Томск, ул. Пушкина, д. 13 | III | 7.5 | ООО "Горсети" | ПС ТЭЦ-1 -> Ф. ф.611 -> ТП 611-9 | нет | - | - | - | - | - | -
1.1132 | Общество с ограниченной ответственностью "ЕЭС-Гарант" | Общество с ограниченной ответственностью "ЕЭС-Гарант" | ООО "Т2 Мобайл". Базовая станция №498 | Томская обл., р-н. Томский, с. Батурино, ул. Береговая, 4а | III | 7.5 | ПАО "ТРК" | ПС Вершинино -> Ф. яч.7 -> ТП В-7-4 | нет | - | - | - | - | - | -
1.1133 | Общество с ограниченной ответственностью "Т2 Мобайл" | МУП "Энергия" | Базовая станция №2917 | Томская обл., Колпашевский р-н, с. Копыловка, Базовая станция | III | 18.041 | МУП "Энергия" | №ТП 1, ф 3, ДЭС с. Копыловка | нет | - | - | - | - | - | -
1.1134 | Публичное акционерное общество "Вымпел-Коммуникации" | АО "Томскэнергосбыт" | Базовая станция сотовой связи №44228 | Томская обл., г. Томск, Кирова пр-т., д. 51а | III | 15 | ООО "Горсети" | ЭС ГРЭС-2 -> ГРЩЛЭП-35101 -> ПС ГПП 35/10 -> Ф. яч. 16 -> РП ЦРП-10 кВ -> Ф. яч.7 -> ТП КТП-3 -> ГРЩООО "Агата" -> ГРЩТ-14 -> ГРЩОАО "Вымпелком", 60003 | да (реквизиты отсутствуют) | - | - | ЭС ГРЭС-2 -> ГРЩЛЭП-35101 -> ПС ГПП 35/10 -> Ф. яч. 16 -> РП ЦРП-10 кВ -> Ф. яч.7 -> ТП КТП-3 -> ГРЩООО "Агата" -> ГРЩТ-14 -> ГРЩОАО "Вымпелком", 60003 | - | - | ЭС ГРЭС-2 -> ГРЩЛЭП-35101 -> ПС ГПП 35/10 -> Ф. яч. 16 -> РП ЦРП-10 кВ -> Ф. яч.7 -> ТП КТП-3 -> ГРЩООО "Агата" -> ГРЩТ-14 -> ГРЩОАО "Вымпелком", 60003
1.1135 | Публичное акционерное общество "Вымпел-Коммуникации" | АО "Томскэнергосбыт" | Базовая станция сотовой связи | Томская обл., г. Томск, Пушкина ул., д. 46 | III | 5 | ПАО "Россети" | ПС Восточная -> Ф. фидер С-17, Ф. ЛЭП 35-92 -> ТП 9 -> Ф. ф.3/2, ОАО "Вымпелком", 60003 | нет | - | - | - | - | - | -
1.1136 | Акционерное общество "Национальная Башенная Компания" | АО "Томскэнергосбыт" | Базовая станция сотовой связи "Автодор" БС №43275 | Томская обл., г. Томск, Суворова ул., д. 5 | III | 5 | ООО "Горсети" | ПС Восточная -> Ф. Ф.834 -> ТП 214 -> ГРЩУч.корпус Сил, | да (реквизиты отсутствуют) | - | 0 | ПС Восточная -> Ф. Ф.834 -> ТП 214 -> ГРЩ Уч.корпус Сил, | - | 0 | ПС Восточная -> Ф. Ф.834 -> ТП 214 -> ГРЩ Уч.корпус Сил,
1.1137 | Публичное акционерное общество "Вымпел-Коммуникации" | АО "Томскэнергосбыт" | Базовая станция сотовой связи "АЛПИ" БС №43278 | Томская обл., г. Томск, Мичурина ул., д. 16, корп. 5 | III | 5 | ООО "Горсети" | ПС Восточная -> Ф. Ф.828 -> ТП 310 | да (реквизиты отсутствуют) | - | - | ПС Восточная -> Ф. Ф.828 -> ТП 310 | - | - | ПС Восточная -> Ф. Ф.828 -> ТП 310
1.1138 | Акционерное общество "Национальная Башенная Компания" | АО "Томскэнергосбыт" | Базовая станция сотовой связи "Поликлиника №10" БС №44235 | Томская обл., г. Томск, Мира пр-т., д. 17 | III | 10 | ООО "Горсети" | ПС Каштак -> Ф. Ф.114 -> ТП 368 -> ГРЩПоликлиника № 10 | нет | - | - | - | - | - | -
1.1139 | Акционерное общество "Национальная Башенная Компания" | АО "Томскэнергосбыт" | Базовая станция сотовой связи "Ушайка" (от КНС-10 МУП "ТЭК")БС№ 43210 | Томская обл., г. Томск, Богдана Хмельницкого ул., д. 45 | III | 5 | ООО "Горсети" | ПС Октябрьская -> оп.ВЛО-40 -> ТП 78 -> ГРЩКНС-10Э00203 | нет | - | - | - | - | - | -
1.1140 | Публичное акционерное общество "Вымпел-Коммуникации" | АО "Томскэнергосбыт" | Базовая станция сотовой связи №43262 "Париж" | Томская обл., г. Томск, Алтайская ул., д. 159а | III | 10 | ООО "Горсети" | ПС Коммунальная -> Ф. Ф.КМ-17 -> ТП 301 -> ГРЩМедсанчасть №17172 | нет | - | - | - | - | - | -
1.1141 | Публичное акционерное общество "Вымпел-Коммуникации" | АО "Томскэнергосбыт" | Базовая станция "Спорт-Отель" | Томская обл., г. Томск, Красноармейская ул., д. 124 | III | 5 | ООО "Горсети" | ПС Центральная -> Ф. Ф.216 -> ТП 604-16 -> ГРЩгр.1,2,3,4 -> ГРЩООО Отель-спорт -> ГРЩОАО"Вымпелком", ул.Красноармейская,124, 60003 | нет | - | - | - | - | - | -
1.1142 | Публичное акционерное общество "Вымпел-Коммуникации" | АО "Томскэнергосбыт" | Базовая станция сотовой связи №45299 "Киевская" | Томская обл., г. Томск, Сибирская ул., д. 29/1 | III | 10 | ООО "Горсети" | ПС Коммунальная -> Ф. ф.КМ-16 -> РП Тверская -> Ф. Ф.Тв-7 -> ТП 327 -> ГРЩОАО "Вымпелком", ул.Сибирская 29/1, 60003 | да (реквизиты отсутствуют) | - | - | ПС Коммунальная -> Ф. ф.КМ-16 -> РП Тверская -> Ф. Ф.Тв-7 -> ТП 327 -> ГРЩОАО "Вымпелком", ул.Сибирская 29/1, 60003 | - | - | ПС Коммунальная -> Ф. ф.КМ-16 -> РП Тверская -> Ф. Ф.Тв-7 -> ТП 327 -> ГРЩОАО "Вымпелком", ул.Сибирская 29/1, 60003
1.1143 | Публичное акционерное общество "Вымпел-Коммуникации" | АО "Томскэнергосбыт" | Базовая станция сотовой связи №44233 "5-ая Армия" | Томская обл., г. Томск, Профсоюзная ул., д. 2/7 | III | 10 | ООО "Горсети" | ПС Западная -> Ф. ф. ЛПК-11 -> ТП 940-20 -> ГРЩОАО "Вымпелком", ул.Профсоюзная, 2/7, 60003 | Да (реквизиты отсутствуют) | - | - | ПС Западная -> Ф. ф. ЛПК-11 -> ТП 940-20 -> ГРЩОАО "Вымпелком", ул.Профсоюзная, 2/7, 60003 | - | - | ПС Западная -> Ф. ф. ЛПК-11 -> ТП 940-20 -> ГРЩОАО "Вымпелком", ул.Профсоюзная, 2/7, 60003
1.1144 | Публичное акционерное общество "Вымпел-Коммуникации" | АО "Томскэнергосбыт" | Базовая станция сотовой связи №44229 "ОКБ" | Томская обл., г. Томск, Ивана Черных ул., д. 96 | III | 10 | ООО "Горсети" | ПС Восточная -> ГРЩС-10 -> ПС Северо-Восточная -> Ф. Ф.ВС-26 -> ТП 330 -> ГРЩОАО "Вымпелком", ул.И.Черных,96, 60003 | Да (реквизиты отсутствуют) | - | - | ПС Восточная -> ГРЩС-10 -> ПС Северо-Восточная -> Ф. Ф.ВС-26 -> ТП 330 -> ГРЩОАО "Вымпелком", ул.И.Черных,96, 60003 | - | - | ПС Восточная -> ГРЩС-10 -> ПС Северо-Восточная -> Ф. Ф.ВС-26 -> ТП 330 -> ГРЩОАО "Вымпелком", ул.И.Черных,96, 60003
1.1145 | Публичное акционерное общество "Вымпел-Коммуникации" | АО "Томскэнергосбыт" | Базовая станция сотовой связи №45200 "Нано" | Томская обл., г. Томск,Академический пр-т., д. 10/3 | III | 5 | ООО "Горсети" | ПС Восточная -> Ф. ЛЭП 35-21 -> ПС Академическая -> ГРЩАК-31 -> ТП ЦИТ -> ГРЩОАО"Вымпелком", пр.Академический,8/8, 60003 | нет | - | - | - | - | - | -
1.1146 | Публичное акционерное общество "Вымпел-Коммуникации" | АО "Томскэнергосбыт" | Базовая станция сотовой связи №44253 "ИК-1" | Томская обл., г. Томск, Иркутский тракт., д. 79/1 | III | 10 | ООО "Горсети" | ПС Солнечная -> Ф. Ф.СЛ-5 -> ТП 228 -> ГРЩАдм.здан. СМЭУ ТО № 17295 -> ГРЩОАО"Вымпелком", ул.Иркутскйи тр.,79, 60003 | да (реквизиты отсутствуют) | - | - | ПС Солнечная -> Ф. Ф.СЛ-5 -> ТП 228 -> ГРЩАдм.здан. СМЭУ ТО № 17295 -> ГРЩОАО"Вымпелком", ул.Иркутскйи тр.,79, 60003 | - | - | ПС Солнечная -> Ф. Ф.СЛ-5 -> ТП 228 -> ГРЩАдм.здан. СМЭУ ТО № 17295 -> ГРЩОАО"Вымпелком", ул.Иркутскйи тр.,79, 60003
1.1147 | Акционерное общество "Национальная Башенная Компания" | АО "Томскэнергосбыт" | Базовая станция №44203 "Арбитраж" | Томская обл., г. Томск, Кирова пр-т., д. 10 | III | 10 | ООО "Горсети" | ПС Южная -> Ф. Ф.550 -> ТП 671-22 -> ГРЩОАО"Вымпелком", пр.Кирова,10, 60003 | да (реквизиты отсутствуют) | 0 | 0 | ПС Южная -> Ф. Ф.550 -> ТП 671-22 -> ГРЩ ОАО"Вымпелком", пр.Кирова,10, 60003 | 0 | 0 | ПС Южная -> Ф. Ф.550 -> ТП 671-22 -> ГРЩ ОАО"Вымпелком", пр.Кирова,10, 60003
1.1148 | Публичное акционерное общество "Вымпел-Коммуникации" | АО "Томскэнергосбыт" | Базовая станция сотовой связи №44294 "Облсовпроф" | Томская обл., г. Томск, Ленина пр-т., д. 55 | III | 10 | ООО "Горсети" | ПС ТЭЦ-1 -> Ф. Ф.620 -> ТП 605-20 -> ГРЩОАО "Вымпелком"; 60003 | да (реквизиты отсутствуют) | - | - | ПС ТЭЦ-1 -> Ф. Ф.620 -> ТП 605-20 -> ГРЩОАО "Вымпелком"; 60003 | - | - | ПС ТЭЦ-1 -> Ф. Ф.620 -> ТП 605-20 -> ГРЩОАО "Вымпелком"; 60003
1.1149 | Публичное акционерное общество "Вымпел-Коммуникации" | АО "Томскэнергосбыт" | Базовая станция сотовой связи №45285 "Стрежевой-Строителей, 20" | Томская обл., г. Стрежевой, Строителей ул., д. 20 | III | 5 | ПАО "ТРК" Северные сети | РПРТП ДЛЯ ПРИЦЕПЛЕНИЯ -> ГРЩСТРЕЖЕВОЙ -> ТП 888 привязка -> ГРЩОАО "Вымпелком"; 60003 | нет | - | - | - | - | - | -
1.1150 | Публичное акционерное общество "Вымпел-Коммуникации" | АО "Томскэнергосбыт" | Базовая станция сотовой связи №44221 | Томская обл., г. Томск, Мира пр-т., д. 41 | III | 5 | ООО "Горсети" | ПС Каштак -> Ф. Ф.127 -> ТП 248 -> ГРЩОАО "Вымпелком"; 60003 | да (реквизиты отсутствуют) | - | - | ПС Каштак -> Ф. Ф.127 -> ТП 248 -> ГРЩОАО "Вымпелком"; 60003 | - | - | ПС Каштак -> Ф. Ф.127 -> ТП 248 -> ГРЩОАО "Вымпелком"; 60003
1.1151 | Публичное акционерное общество "Вымпел-Коммуникации" | АО "Томскэнергосбыт" | Базовая станция сотовой связи №43215 | Томская обл., г. Томск, Мичурина ул., д. 6 | III | 5 | ООО "Горсети" | ПС Каштак -> Ф. Ф.121 -> ТП 416 -> ГРЩОАО "Вымпелком"; 60003 | да (реквизиты отсутствуют) | - | - | ПС Каштак -> Ф. Ф.121 -> ТП 416 -> ГРЩОАО "Вымпелком"; 60003 | - | - | ПС Каштак -> Ф. Ф.121 -> ТП 416 -> ГРЩОАО "Вымпелком"; 60003
1.1152 | Публичное акционерное общество "Вымпел-Коммуникации" | АО "Томскэнергосбыт" | Базовая станция сотовой связи №43237 | Томская обл., г. Томск, п. Спутник, д. 19 | III | 5 | ООО "Горсети" | ПС Каштак -> Ф. Ф.121 -> ТП 416 -> ГРЩОАО "Вымпелком"; 60003 | да (реквизиты отсутствуют) | - | - | ПС Каштак -> Ф. Ф.121 -> ТП 416 -> ГРЩОАО "Вымпелком"; 60003 | - | - | ПС Каштак -> Ф. Ф.121 -> ТП 416 -> ГРЩОАО "Вымпелком"; 60003
1.1153 | Публичное акционерное общество "Вымпел-Коммуникации" | АО "Томскэнергосбыт" | Базовая станция сотовой связи №44209 | Томская обл., г. Томск, Учебная ул., д. 39/2 | III | 5 | ООО "Горсети" | ПС Каштак -> Ф. Ф.121 -> ТП 416 -> ГРЩОАО "Вымпелком"; 60003 | да (реквизиты отсутствуют) | - | - | ПС Каштак -> Ф. Ф.121 -> ТП 416 -> ГРЩОАО "Вымпелком"; 60003 | - | - | ПС Каштак -> Ф. Ф.121 -> ТП 416 -> ГРЩОАО "Вымпелком"; 60003
1.1154 | Акционерное общество "Национальная Башенная Компания" | АО "Томскэнергосбыт" | Базовая станция сотовой связи №44282 | Томская обл., г. Томск, пер. Сакко, д. 2 | III | 5 | ООО "Горсети" | ПС Каштак -> Ф. Ф.121 -> ТП 416 -> ГРЩОАО "Вымпелком"; 60003 | да (реквизиты отсутствуют) | - | 0 | ПС Каштак -> Ф. Ф.121 -> ТП 416 -> ГРЩ ОАО "Вымпелком"; 60003 | - | 0 | ПС Каштак -> Ф. Ф.121 -> ТП 416 -> ГРЩ ОАО "Вымпелком"; 60003
1.1155 | Акционерное общество "Национальная Башенная Компания" | АО "Томскэнергосбыт" | Базовая станция сотовой связи №43240 | Томская обл., г. Томск, ул. Олега Кошевого, д. 72 | III | 5 | ООО "Горсети" | ПС Каштак -> Ф. Ф.121 -> ТП 416 -> ГРЩОАО "Вымпелком"; 60003 | да (реквизиты отсутствуют) | - | 0 | ПС Каштак -> Ф. Ф.121 -> ТП 416 -> ГРЩ ОАО "Вымпелком"; 60003 | - | 0 | ПС Каштак -> Ф. Ф.121 -> ТП 416 -> ГРЩ ОАО "Вымпелком"; 60003
1.1156 | Публичное акционерное общество "Вымпел-Коммуникации" | АО "Томскэнергосбыт" | Базовая станция сотовой связи №43242 "Восход" | Томская обл., г. Томск, 5 Армии ул., д. 15 | III | 10 | ООО "Горсети" | ПС Западная -> Ф. Ф.933 -> РП Профсоюзный -> ГРЩОАО "Вымпелком"; 60003 | да (реквизиты отсутствуют) | - | - | ПС Западная -> Ф. Ф.933 -> РП Профсоюзный -> ГРЩОАО "Вымпелком"; 60003 | - | - | ПС Западная -> Ф. Ф.933 -> РП Профсоюзный -> ГРЩОАО "Вымпелком"; 60003
1.1157 | Публичное акционерное общество "Вымпел-Коммуникации" | АО "Томскэнергосбыт" | Базовая станция сотовой связи №45225 (офис 309) | Томская обл., г. Томск, Белинского ул., д. 15 | III | 10 | ООО "Горсети" | ПС Центральная -> Ф. Ф.224 -> ТП 605-11 -> ГРЩОАО "Вымпелком"; 60003 | да (реквизиты отсутствуют) | - | - | ПС Центральная -> Ф. Ф.224 -> ТП 605-11 -> ГРЩОАО "Вымпелком"; 60003 | - | - | ПС Центральная -> Ф. Ф.224 -> ТП 605-11 -> ГРЩОАО "Вымпелком"; 60003
1.1158 | Публичное акционерное общество "Вымпел-Коммуникации" | АО "Томскэнергосбыт" | Базовая станция сотовой связи №45215 "Электроника" | Томская обл., г. Томск, Елизаровых ул., д. 33 | III | 5 | ООО "Горсети" | ПС Каштак -> Ф. Ф.121 -> ТП 416 -> ГРЩОАО "Вымпелком"; 60003 | да (реквизиты отсутствуют) | - | - | ПС Каштак -> Ф. Ф.121 -> ТП 416 -> ГРЩОАО "Вымпелком"; 60003 | - | - | ПС Каштак -> Ф. Ф.121 -> ТП 416 -> ГРЩОАО "Вымпелком"; 60003
1.1159 | Публичное акционерное общество "Вымпел-Коммуникации" | АО "Томскэнергосбыт" | Базовая станция сотовой связи №44227 "ПЖРЭТ" | Томская обл., г. Томск, Говорова ул., д. 25 | III | 5 | ООО "Горсети" | ПС Каштак -> Ф. Ф.121 -> ТП 416 -> ГРЩОАО "Вымпелком"; 60003 | да (реквизиты отсутствуют) | - | - | ПС Каштак -> Ф. Ф.121 -> ТП 416 -> ГРЩОАО "Вымпелком"; 60003 | - | - | ПС Каштак -> Ф. Ф.121 -> ТП 416 -> ГРЩОАО "Вымпелком"; 60003
1.1160 | Публичное акционерное общество "Вымпел-Коммуникации" | АО "Томскэнергосбыт" | Базовая станция сотовой связи №44275 "Южная" | Томская обл., г. Томск, Нахимова ул., д. 13/1 | III | 12 | ООО "Горсети" | ПС ТИЗ -> ГРЩТЗ-18 -> ТП 671-68 -> ГРЩОАО "Вымпелком"; 60003 | нет | - | - | - | - | - | -
1.1161 | Публичное акционерное общество "Вымпел-Коммуникации" | АО "Томскэнергосбыт" | Базовая станция сотовой связи №43252 "Санджик" | Томская обл., Верхнекетский р-н, п. Ягодное, Советская ул., д. 7 | III | 10 | ПАО "ТРК" Восточные сети | ПС Ягодная 110/10 -> ПС"Ягодная" -> ТП ЯГ-13-3 | нет | - | - | - | - | - | -
1.1162 | Публичное акционерное общество "Вымпел-Коммуникации" | АО "Томскэнергосбыт" | Базовая станция сотовой связи №43211 "Улу-Юл" | Томская обл., Первомайский р-н, п. Улу-Юл, Советская ул., д. 26 | III | 7 | ПАО "ТРК" Восточные сети | ПС Улу-Юл 110/35/10 -> ГРЩУ-1 -> ТП У-1-3 -> Ф. ф.4 -> оп.ВЛОп.15 -> ГРЩОАО "Вымпелком, 60003 | нет | - | - | - | - | - | -
1.1163 | Публичное акционерное общество "Вымпел-Коммуникации" | АО "Томскэнергосбыт" | Базовая станция сотовой связи №43257 "Гагарино" | Томская обл., Зырянский р-н, с. Михайловка | III | 7 | ПАО "ТРК" Восточные сети | ПС Михайловка 35/10 -> ПС"Михайловка" -> ТП М-10-1 -> Ф. фидер-2 -> оп.ВЛопора 5 -> ГРЩОАО "Вымпелком", 60003 | нет | - | - | - | - | - | -
1.1164 | Публичное акционерное общество "Вымпел-Коммуникации" | АО "Томскэнергосбыт" | Базовая станция сотовой связи №43222 "Новониколаевка" | Томская обл., Асиновский р-н, с. Новониколаевка | III | 7 | ПАО "ТРК" Восточные сети | ПС Новониколаевка 110/10 -> ПС"Новониколаевка" -> ГРЩН-5 -> ТП Н-5-1 -> ГРЩН-5-1 -> Ф. ф.2 -> ГРЩОАО "Вымпелком", 60003 | нет | - | - | - | - | - | -
1.1165 | Публичное акционерное общество "Вымпел-Коммуникации" | АО "Томскэнергосбыт" | Базовая станция сотовой связи №43218 "Батурино" | Томская обл., Асиновский р-н, с. Батурино | III | 5 | ПАО "ТРК" Восточные сети | ПС Батурино 110/10 -> ПС"Батурино" -> ТП БТ-8-1 -> ГРЩБТ-8-1 -> ГРЩОАО "Вымпелком", 60003 | нет | - | - | - | - | - | -
1.1166 | Акционерное общество "Национальная Башенная Компания" | АО "Томскэнергосбыт" | Базовая станция сотовой связи №43203 "РИМ" | Томская обл., г. Томск, 79 Гвардейской Дивизии ул., д. 4/8 | III | 5 | ООО "Горсети" | ПС Северная -> Ф. яч. 426 -> ТП 611-55 -> ГРЩОАО "Вымпелком"; 60003 | нет | - | - | - | - | - | -
1.1167 | Публичное акционерное общество "Вымпел-Коммуникации" | АО "Томскэнергосбыт" | Базовая станция сотовой связи №45270 "Авангард" | Томская обл., г. Томск, Бела Куна ул., д. 20 | III | 10 | ООО "Горсети" | ПС Восточная -> ГРЩС-10 -> ПС Северо-Восточная -> Ф. Ф.ВС-26 -> ТП 202 -> ГРЩОАО "Вымпелком"; 60003 | нет | - | - | - | - | - | -
1.1168 | Публичное акционерное общество "Вымпел-Коммуникации" | АО "Томскэнергосбыт" | Базовая станция сотовой связи №44207 "Академ" | Томская обл., г. Томск, 30 лет Победы ул., д. 7/1 | III | 3.5 | ООО "Горсети" | ПС Восточная -> Ф. ЛЭП 35-21 -> ПС Академическая -> ГРЩАК-32 -> ТП ТП-102 -> ГРЩОАО "Вымпелком"; 60003 | нет | - | - | - | - | - | -
1.1169 | Публичное акционерное общество "Вымпел-Коммуникации" | АО "Томскэнергосбыт" | Базовая станция сотовой связи №42220 "ТДСК" | Томская обл., г. Томск, Ивановского ул., д. 6в | III | 10 | ООО "Горсети" | ЗПП-Т -> оп.ВЛф.Зп-2 -> ТП ТДСК | нет | - | - | - | - | - | -
1.1170 | Публичное акционерное общество "Вымпел-Коммуникации" | АО "Томскэнергосбыт" | Базовая станция сотовой связи №44293 "Комсомольск" | Томская обл., Первомайский р-н, с. Комсомольск | III | 10 | ПАО "ТРК" Восточные сети | ПС Комсомольск 110/35/10 -> ПС"Комсомольск" -> ТП ТП-10 -> ГРЩ0,4 кВ, с.Комсомольск/ОАО "Вымпелком"; 60003 | нет | - | - | - | - | - | -
1.1171 | Публичное акционерное общество "Вымпел-Коммуникации" | АО "Томскэнергосбыт" | Базовая станция сотовой связи №45257 "Сергеево-МЕГА" | Томская обл., Первомайский р-н, с. Сергеево | III | 10 | ПАО "ТРК" Восточные сети | ТП СГ-7-3 -> ГРЩОАО "Вымпелком"; 60003 | нет | - | - | - | - | - | -
1.1172 | Публичное акционерное общество "Вымпел-Коммуникации" | АО "Томскэнергосбыт" | Базовая станция сотовой связи №45231 "Тегульдет-Мега" | Томская обл., Тегульдетский р-н, с. Тегульдет, Маяковского ул., д. 7а | III | 5 | ПАО "ТРК" Восточные сети | ПС "Тегульдетская" 110/35/10 -> ПС"Тегульдетская"СШ2 -> ГРЩТ-14 -> ТП 10 | нет | - | - | - | - | - | -
1.1173 | Публичное акционерное общество "Вымпел-Коммуникации" | АО "Томскэнергосбыт" | БС №43279 "Пушкина" | Томская обл., г. Томск, п. Предтеченск, Вокзальная ул., д. 21 | III | 10 | ООО "Горсети" | ПС Северная -> Ф. яч. 408 -> РП Железнодорожный -> ГРЩЖ-8 -> ТП 611-70 -> ГРЩОАО "Вымпелком"; 60003 | нет | - | - | - | - | - | -
1.1174 | Публичное акционерное общество "Вымпел-Коммуникации" | АО "Томскэнергосбыт" | Базовая станция сотовой связи №43249 "ПАТП" | Томская обл., г. Томск, Мира пр-т., д. 52 | III | 10 | ООО "Горсети" | ПС Каштак -> Ф. Ф.134 -> ТП 366 -> ГРЩОАО "Вымпелком"; 60003 | нет | - | - | - | - | - | -
1.1175 | Акционерное общество "Национальная Башенная Компания"" | АО "Томскэнергосбыт" | Базовая станция сотовой связи №43250 "Сосновый бор" | Томская обл., г. Томск, Алеутская ул., д. 4, Строение 1 | III | 10 | ООО "Горсети" | ПС Восточная -> Ф. ЛЭП 35-27 -> ПС Спутник, ФГНУ "НИИ ЯФ" -> ГРЩС-21 -> ТП 24 -> ГРЩООО "Вымпелком",БС №43250; 60003 | нет | - | - | - | - | - | -
1.1176 | Публичное акционерное общество "Вымпел-Коммуникации" | АО "Томскэнергосбыт" | Базовая станция сотовой связи №45217 "Стройпарк" | Томская обл., г. Томск, Смирнова ул., д. 1ж | III | 10 | ООО "Горсети" | ПС Каштак -> Ф. Ф.125 -> ТП 358 -> ГРЩООО "Вымпелком", БС №45217; 60003 | нет | - | - | - | - | - | -
1.1177 | Акционерное общество "Национальная Башенная Компания" | АО "Томскэнергосбыт" | Базовая станция сотовой связи №44234 "Томскстройтранс" | Томская обл., г. Томск, Фрунзе пр-т., д. 240А | III | 10 | ООО "Горсети" | ЭС ГРЭС-2 -> ГРЩЛЭП-3512 -> ТП 209 -> ГРЩОАО "Вымпелком"; 60003 | нет | - | - | - | - | - | -
1.1178 | Публичное акционерное общество "Вымпел-Коммуникации" | АО "Томскэнергосбыт" | Базовая станция сотовой связи №44224 "Теплосети" | Томская обл., г. Томск, Парковая ул., д. 25, Строение 2 | III | 10 | ООО "Горсети" | ПС Восточная -> Ф. фидер С-17, Ф. Ф.827 -> ТП 160 -> ГРЩОАО "Вымпелком"; 60003 | нет | - | - | - | - | - | -
1.1179 | Публичное акционерное общество "Вымпел-Коммуникации" | АО "Томскэнергосбыт" | Базовая станция сотовой связи №43201 "ТЭМЗ" | Томская обл., г. Томск, Ленина пр-т., д. 39 | III | 10 | ООО "Горсети" | ПС Октябрьская -> ГРЩ3509 -> РП Учебный -> Ф. ф.У-11 -> ТП 671-1 -> ГРЩОАО "Вымпелком"; 60003 | нет | - | - | - | - | - | -
1.1180 | Публичное акционерное общество "Вымпел-Коммуникации" | АО "Томскэнергосбыт" | Базовая станция сотовой связи №44204 "Сибкабель-труба" | Томская обл., г. Томск, Пушкина ул., д. 46, корп. 5 | III | 10 | ПАО "Россети" | ПС Восточная -> Ф. ЛЭП 35-93 -> ТП 14 | нет | - | - | - | - | - | -
1.1181 | Публичное акционерное общество "Вымпел-Коммуникации" | АО "Томскэнергосбыт" | Базовая станция сотовой связи №43219 "Казанка" | Томская обл., Асиновский р-н, с. Казанка, Мира ул., д. 9б | III | 10 | ПАО "ТРК" Восточные сети | ПС Асино 110/35/10 -> ПС"Асино" -> ТП А-29-34 -> ГРЩОАО "Вымпелком"; 60003 | нет | - | - | - | - | - | -
1.1182 | Публичное акционерное общество "Вымпел-Коммуникации" | АО "Томскэнергосбыт" | Базовая станция сотовой связи №44245 "Ключи" | Томская обл., Томский р-н, п. Ключи, Центральная ул., д. 1в | III | 10 | ООО "Горсети" | ПС Октябрьская -> оп.ВЛО-14 отд. -> ТП 207 -> ГРЩОАО "Вымпелком"; 60003 | нет | - | - | - | - | - | -
1.1183 | Публичное акционерное общество "Вымпел-Коммуникации" | АО "Томскэнергосбыт" | Базовая станция сотовой связи №43225 "Сайга" | Томская обл., Верхнекетский р-н, п. Сайга, ул. И.Туркенича, д. 2 | III | 10 | ОАО "РЖД" | ПС Сайга 110/10 -> ПС"Сайга" -> ТП СА-10-1 | нет | - | - | - | - | - | -
1.1184 | Публичное акционерное общество "Вымпел-Коммуникации" | АО "Томскэнергосбыт" | Базовая станция сотовой связи №44226 "Драмтеатр" | Томская обл., г. Томск, пл. Ленина, д. 4 | III | 10 | ООО "Горсети" | ПС ТЭЦ-1 -> ГРЩяч 10 Хоз.нужды -> Ф. Ф.617 -> ТП 610-19 -> ГРЩОАО "Вымпелком"; 60003 | нет | - | - | - | - | - | -
1.1185 | Публичное акционерное общество "Вымпел-Коммуникации" | АО "Томскэнергосбыт" | Базовая станция сотовой связи №45203 "Аврора" | Томская обл., г. Томск, Гагарина ул., д. 7 | III | 10 | ООО "Горсети" | ПС ТЭЦ-1 -> Ф. Ф.610 -> ТП 604-40 -> ГРЩОАО "Вымпелком"; 60003 | нет | - | - | - | - | - | -
1.1186 | Публичное акционерное общество "Вымпел-Коммуникации" | АО "Томскэнергосбыт" | Базовая станция сотовой связи №45298 "Северный" | Томская обл., г. Томск, Мичурина ул., д. 110 | III | 10 | ООО "Горсети" | ПС Северо-Восточная -> Ф. Ф.ВС-7 -> ТП 434 -> ГРЩОАО "Вымпелком"; 60003 | нет | - | - | - | - | - | -
1.1187 | Публичное акционерное общество "Вымпел-Коммуникации" | АО "Томскэнергосбыт" | Базовая станция сотовой связи №44292 "Черный Яр-Мега" | Томская обл., Тегульдетский р-н, п. Черный Яр, Железнодорожная ул., д. 1 | III | 10 | ПАО "ТРК" Восточные сети | ПС Чердаты 110/10 -> ПС"Чердаты" -> ГРЩЧ-17 -> ТП 10 | нет | - | - | - | - | - | -
1.1188 | Акционерное общество "Национальная Башенная Компания" | АО "Томскэнергосбыт" | Базовая станция сотовой связи №43280 "ФЭТ" | Томская обл., г. Томск, проезд. Вершинина, д. 4 | III | 10 | ООО "Горсети" | ПС ТИЗ -> ГРЩТЗ-17 -> ТП 671-67 -> ГРЩОАО "Вымпелком"; 60003 | нет | - | - | - | - | - | -
1.1189 | Публичное акционерное общество "Вымпел-Коммуникации" | АО "Томскэнергосбыт" | Базовая станция сотовой связи № 45246 "Горки" | Томская обл., г. Томск, ул. Архитекторов, д. 3 | III | 8 | ООО "Горсети" | ПС Солнечная -> Ф. ф. СЛ-16 -> РП Заречный -> Ф. Ф.Зр-9 -> ТП 738 -> ГРЩБазовая станция БС № 45246 "Горки" (Э0611с.3) | нет | - | - | - | - | - | -
1.1190 | Публичное акционерное общество "Вымпел-Коммуникации" | АО "Томскэнергосбыт" | Базовая станция сотовой связи №43241 "Плеханова" | Томская обл., г. Томск, пер. Плеханова, д. 4 | III | 10 | ООО "Горсети" | ПС ТЭЦ-1 -> Ф. Ф.610 -> ТП 603-9 -> ГРЩБС Плеханово Э0611с,2 | нет | - | - | - | - | - | -
1.1191 | Публичное акционерное общество "Вымпел-Коммуникации" | АО "Томскэнергосбыт" | Базовая станция сотовой связи №42207 | Томская обл., г. Томск, ул. Степана Разина, д. 19 | III | 10 | ООО "Горсети" | ПС Коммунальная -> Ф. Ф.КМ-18 -> ТП 483 -> ГРЩОАО "Вымпелком"; 60003 | нет | - | - | - | - | - | -
1.1192 | Публичное акционерное общество "Вымпел-Коммуникации" | АО "Томскэнергосбыт" | Базовая станция сотовой связи №45292 "Некрасово" (окрестн. с. Богашево уч. 181) | Томская обл., Томский р-н, с. Богашево | III | 2.8 | ПАО "ТРК" Центральные сети | ПС Богашево -> Ф. яч.12, Ф. яч.7 -> ТП Б-7-25 -> Ф. ф. 2 -> ГРЩБС №45292 дог.0068 | нет | - | - | - | - | - | -
1.1193 | Публичное акционерное общество "Вымпел-Коммуникации" | АО "Томскэнергосбыт" | Базовая станция сотовой связи №45238 "Мирный" (уч.71) | Томская обл., Томский р-н, п. Мирный | III | 7 | ПАО "ТРК" Центральные сети | ПС Аэропорт -> Ф. яч.8 -> ТП АП-8-9 -> Ф. ф.3 | нет | - | - | - | - | - | -
1.1194 | Публичное акционерное общество "Вымпел-Коммуникации" | АО "Томскэнергосбыт" | Базовая станция сотовой связи №45264 | Томская обл., г. Томск, ул. Энергетическая, д. 2 | III | 5 | ПАО "ТРК" Центральные сети | ПС Восточная -> Ф. фидер С-17, Ф. Ф.817-1 -> ГРЩБаз.ст-ция сот.связи ОАО "Вымпелком"0068 | нет | - | - | - | - | - | -
1.1195 | Публичное акционерное общество "Вымпел-Коммуникации" | АО "Томскэнергосбыт" | Базовая станция сотовой связи "Томск-2" | Томская обл., г. Томск, Вокзальная ул. | III | 5 | ОАО "РЖД" | ПС Восточная -> Ф. ЛЭП 35-23 -> ПС Томск-2 -> Ф. ф.№4,5,7,8 -> ТП 123 -> ГРЩ1 -> ГРЩБаз.ст-ция сот.связи ОАО "Вымпелком"0068 | нет | - | - | - | - | - | -
1.1196 | Публичное акционерное общество "Вымпел-Коммуникации" | АО "Томскэнергосбыт" | Базовая станция сотовой связи №44285 "Малиновка" | Томская обл., Томский р-н, с. Малиновка, ул. Кривая, д. 13 | III | 2.8 | ПАО "ТРК" Центральные сети | ПС Томская ПТФ -> Ф. Яч.7 -> ТП ПТФ-7-8 -> ГРЩКонтейнер сот.связи ОАО "Вымпелком"0068 | нет | - | - | - | - | - | -
1.1197 | Публичное акционерное общество "Вымпел-Коммуникации" | АО "Томскэнергосбыт" | Базовая станция сотовой связи №45273 "Октябрьский" | Томская обл., Александровский р-н, п. Октябрьский, ул. Заводская | III | 5 | ПАО "ТРК" Центральные сети | ПС Малиновка -> ГРЩМ-14 -> ТП М-14-4 -> ГРЩБаз.ст-ция сот.связи ОАО "Вымпелком"0068 | нет | - | - | - | - | - | -
1.1198 | Публичное акционерное общество "Вымпел-Коммуникации" | АО "Томскэнергосбыт" | Базовая станция сотовой связи №45209 "Моряковский Затон" | Томская обл., Томский р-н, с. Моряковский Затон | III | 7 | ПАО "ТРК" Центральные сети | ПС Моряковка -> Ф. яч.10 -> ТП МК-10-19 | нет | - | - | - | - | - | -
1.1199 | Публичное акционерное общество "Вымпел-Коммуникации" | АО "Томскэнергосбыт" | Базовая станция сотовой связи "Рыбалово" БС №45232 | Томская обл., р-н. Томский, с. Рыбалово | III | 7 | ПАО "ТРК" Центральные сети | ПС Рыбалово -> Ф. яч.7 -> ТП РБ-7-12 -> Ф. ф.5 | нет | - | - | - | - | - | -
1.1200 | Публичное акционерное общество "Вымпел-Коммуникации" | АО "Томскэнергосбыт" | Базовая станция сотовой связи №44214 "Тимирязево" | Томская обл., г. Томск, с. Тимирязевское, Октябрьская ул. | III | 5 | ПАО "ТРК" Центральные сети | ПС Левобережная -> Ф. яч.15 -> ТП Л-15-1 -> Ф. ф.1 -> оп.ВЛОп.12 -> ГРЩБаз.ст-ция сот.связи ОАО "Вымпелком"0068 | нет | - | - | - | - | - | -
1.1201 | Публичное акционерное общество "Вымпел-Коммуникации" | АО "Томскэнергосбыт" | Базовая станция сотовой связи №44242 "Победа" (ДСК "Гармония" уч. 27) | Томская обл., Шегарский р-н, п. Победа | III | 3 | ПАО "ТРК" Центральные сети | ПС Победа -> ГРЩПБ-6 -> ТП ПБ-6-4 -> Ф. ф.1 -> оп.ВЛоп.7 -> ГРЩБаз. ст-ция сот. связи ОАО "Вымпелком"0068 | нет | - | - | - | - | - | -
1.1202 | Публичное акционерное общество "Вымпел-Коммуникации" | АО "Томскэнергосбыт" | Базовая станция сотовой связи №45266 "Красный Яр" | Томская обл., Кривошеинский р-н, с. Красный Яр, ул. Семейная | III | 7 | ПАО "ТРК" Центральные сети | ПС Красный Яр -> ПС Красный Яр КЯ -> Ф. Яч.11 -> ТП КЯ-11-4 -> Ф. ф. 1 -> оп.ВЛОп.43 -> ГРЩБаз.ст-ция сот.связи ОАО "Вымпелком"0068 | нет | - | - | - | - | - | -
1.1203 | Публичное акционерное общество "Вымпел-Коммуникации" | АО "Томскэнергосбыт" | Базовая станция сотовой связи №43213 "Новомихайловка" | Томская обл., Томский р-н, д. Новомихайловка, Березовая ул. | III | 5 | ПАО "ТРК" Центральные сети | ПС Воронино -> Ф. Яч.8 -> ТП ВО-8-9 -> Ф. ф.4 | нет | - | - | - | - | - | -
1.1204 | Публичное акционерное общество "Вымпел-Коммуникации" | АО "Томскэнергосбыт" | Базовая станция сотовой связи №45294 "Итатка" | Томская обл., Томский р-н, с. Итатка | III | 5 | ПАО "ТРК" Центральные сети | ПС Итатка -> Ф. Яч.15 -> ТП ИТ-15-5 -> Ф. Ф.2 -> оп.ВЛОп.35 -> ГРЩбаз.ст-ция сот.связи ОАО "Вымпелком" 0068 | нет | - | - | - | - | - | -
1.1205 | Публичное акционерное общество "Вымпел-Коммуникации" | АО "Томскэнергосбыт" | Базовая станция сотовой связи №43272 "Вершинино" (участок 1А поле 21 га) | Томская обл., Томский р-н, с. Вершинино | III | 5 | ПАО "ТРК" Центральные сети | ПС Вершинино -> Ф. Яч.3 -> ТП В-3-1 -> Ф. ф.4 -> ГРЩБС №43272 ОАО "ВымпелКом" Томский ф-л 0068 | нет | - | - | - | - | - | -
1.1206 | Публичное акционерное общество "Вымпел-Коммуникации" | АО "Томскэнергосбыт" | Базовая станция сотовой связи №44212 "Богашево" | Томская обл., Томский р-н, с. Богашево, ул. Путепровод, д. 1 | III | 5 | ПАО "ТРК" Центральные сети | ПС Богашево -> Ф. яч.12, Ф. Яч.17 -> ТП Б-17-6 -> ГРЩСклады мин.удобр.,гараж,весовая,бытовка,освещ ОАО "Агрохимик" 0795 -> ГРЩБС №44212 ОАО "ВымпелКом" Томский ф-л 0068 | нет | - | - | - | - | - | -
1.1207 | Публичное акционерное общество "Вымпел-Коммуникации" | АО "Томскэнергосбыт" | Базовая станция сотовой связи "Жарковка"БС №44291 | Томская обл., Шегарский р-н, д. Жарковка, Центральная ул., д. 11 | III | 5 | ПАО "ТРК" Центральные сети | ПС Гусево -> Ф. яч.9 -> ТП ГС-9-7 -> Ф. ф.2 -> ГРЩБазовая станция сот.связи ОАО "ВымпелКом" Томский филиал 0068 | нет | - | - | - | - | - | -
1.1208 | Публичное акционерное общество "Вымпел-Коммуникации" | АО "Томскэнергосбыт" | Базовая станция сотовой связи №43271 "Кандинка" (№4 ул., д.25) | Томская обл., Томский р-н, д. Кандинка | III | 5 | ООО "Томские электрические сети" | ПС Кандинка -> Ф. ф.КНД-5 -> ТП КНД-5-5 -> ГРЩБС №43271 ОАО "ВымпелКом" Томсский филиал 0068 | нет | - | - | - | - | - | -
1.1209 | Публичное акционерное общество "Вымпел-Коммуникации" | АО "Томскэнергосбыт" | Базовая станция сотовой связи №45208 "Лоскутовское" (уч. 4 А СТ "Родник") | Томская обл., г. Томск, д. Лоскутово | III | 5 | ПАО "ТРК" Центральные сети | ПС Богашево -> Ф. яч.12 -> ТП Б-12-1 -> ГРЩБС №45208 ОАО "ВымпелКом" Томский ф-л 0068 | нет | - | - | - | - | - | -
1.1210 | Публичное акционерное общество "Вымпел-Коммуникации" | АО "Томскэнергосбыт" | Базовая станция сотовой связи №43214 "Сулзат" | Томская обл., Молчановский р-н, с. Сулзат | III | 5 | ПАО "ТРК" Центральные сети | ТП МГ-9-8 -> Ф. ф.3 -> ГРЩБС №43214 ОАО "Вымпелком" 0068 | нет | - | - | - | - | - | -
1.1211 | Публичное акционерное общество "Вымпел-Коммуникации" | АО "Томскэнергосбыт" | Базовая станция сотовой связи №45240 "Маркелово" | Томская обл., Шегарский р-н, с. Маркелово | III | 5 | ПАО "ТРК" Центральные сети | ТП МР-10-3 -> ГРЩБС №45240 ОАО "Вымпелком" 0068 | нет | - | - | - | - | - | -
1.1212 | Публичное акционерное общество "Вымпел-Коммуникации" | АО "Томскэнергосбыт" | Базовая станция сотовой связи №43289 "Корнилово" (4 уч.) | Томская обл., Томский р-н, с. Корнилово | III | 10 | ПАО "ТРК" Центральные сети | ПС Корнилово -> Ф. яч.13 -> ТП КО-13-2 -> Ф. ф.3 -> ГРЩБС №45289 ОАО "Вымпелком" ТФ 0068 | нет | - | - | - | - | - | -
1.1213 | Публичное акционерное общество "Вымпел-Коммуникации" | АО "Томскэнергосбыт" | Базовая станция сотовой связи №45233 "Апрель" | Томская обл., г. Томск, п. Апрель, ул. Пастернака Бориса, д. 34 | III | 10 | ПАО "ТРК" Центральные сети | ПС Лоскутово -> Ф. яч.13 -> ТП ЛК-13-4 -> Ф. ф.1 -> оп.ВЛОп.5/1 -> ГРЩБС №45233 ОАО "ВымпелКом" ТФ 0068 | нет | - | - | - | - | - | -
1.1214 | Акционерное общество "Национальная Башенная Компания" | АО "Томскэнергосбыт" | Базовая станция сотовой связи №43290 "Аэропорт-гостиница" | Томская обл., Томский р-н, п. Аэропорт, д. 8 | III | 10 | ООО "Сибирская электросеть" | ПС Богашево -> Ф. яч.12, Ф. яч.16 -> ТП ТП-3 -> ГРЩр/ф -> ГРЩВвод №1 дог.4520 -> ГРЩБС №44290 Томский ф-л ОАО "ВымпелКом" 0068 | нет | - | - | - | - | - | -
1.1215 | Публичное акционерное общество "Вымпел-Коммуникации" | АО "Томскэнергосбыт" | Базовая станция сотовой связи №44246 "Синий Утёс" | Томская обл., Томский р-н, п. Синий Утёс, Парковая ул., д. 1 | III | 10 | ПАО "ТРК" Центральные сети | ПС Богашево -> Ф. яч.12, Ф. яч.3 -> ТП Б-3-14 -> ГРЩГл.корп,д/сад,баня,в/б,маг,склад,общеж,столярк,ст-ция обезж ООО "Санаторий Синий Утес" 0165 -> ГРЩБС №44246 Томский филиал ОАО ВымпелКом" 0068 | нет | - | - | - | - | - | -
1.1216 | Акционерное общество "Национальная Башенная Компания" | АО "Томскэнергосбыт" | Базовая станция сотовой связи №44244 "Поперечка" | Томская обл., г. Северск, п.Поперечка | III | 10 | ООО "Электросети" ЗАТО Северск | ПС Самусь -> ГРЩУ-14 -> ТП У-14-11 -> ГРЩБС №44244 ОАО "Вымпелком" 0068 | нет | - | - | - | - | - | -
1.1217 | Публичное акционерное общество "Вымпел-Коммуникации" | АО "Томскэнергосбыт" | Базовая станция сотовой связи №45275 "Баткат" | Томская обл., Шегарский р-н, с. Баткат | III | 10 | ПАО "ТРК" Центральные сети | ТП БТ-1-7 -> Ф. ф.1 -> ГРЩБС-70-213 Филиал ОАО "МТС" 1346 -> ГРЩБС №45275 ТФ ОАО "Вымпелком" 0068 | нет | - | - | - | - | - | -
1.1218 | Публичное акционерное общество "Вымпел-Коммуникации" | АО "Томскэнергосбыт" | Базовая станция сотовой связи №44217 "Калтай" (2,2 км от молочной фермы относительно ориентира "Молочная ферма") | Томская обл., Томский р-н, с. Калтай | III | 10 | ООО "Томские электрические сети" | ПС Калтай -> Ф. Яч.7 -> ТП Г-7-3 -> Ф. ф.1 -> ГРЩБС-70-114 Филиал ОАО "МТС" 1346 -> ГРЩБС №44217 ТФ ОАО "Вымпелком" 0068 | нет | - | - | - | - | - | -
1.1219 | Публичное акционерное общество "Вымпел-Коммуникации" | АО "Томскэнергосбыт" | Базовая станция сотовой связи №43239 "Подломск" | Томская обл., Томский р-н, д. Подломск | III | 1 | ПАО "ТРК" Центральные сети | ПС Н-Архангельская -> Ф. яч.16 -> ТП АР-16-2 -> Ф. ф.2 -> ГРЩБС-70-135 +Мобиком Филиал ОАО "МТС" 1346 -> ГРЩБС №703239 ТФ ОАО "Вымпелком" 0068 | нет | - | - | - | - | - | -
1.1220 | Публичное акционерное общество "Вымпел-Коммуникации" | АО "Томскэнергосбыт" | Базовая станция сотовой связи №45289 "Половинка" | Томская обл., Томский р-н, с. Половинка | III | 10 | ПАО "ТРК" Центральные сети | ПС Моряковка -> Ф. яч.4 -> ТП МК-4-1 -> Ф. ф.4 -> ГРЩБС-70-144 Филиал ОАО "МТС" 1346 -> ГРЩБС №45289 ТФ ОАО "Вымпелком" 0068 | нет | - | - | - | - | - | -
1.1221 | Публичное акционерное общество "Вымпел-Коммуникации" | АО "Томскэнергосбыт" | Базовая станция сотовой связи №43207 "Уртам" | Томская обл., Кожевниковский р-н, с. Уртам | III | 10 | ПАО "ТРК" Центральные сети | ПС Уртам -> ГРЩУР-8 -> ТП УР-8-2 -> Ф. ф.4 -> ГРЩБС-70-207 Филиал ОАО "МТС" 1346 -> ГРЩБС №43207 ТФ ОАО "Вымпелком" 0068 | нет | - | - | - | - | - | -
1.1222 | Публичное акционерное общество "Вымпел-Коммуникации" | АО "Томскэнергосбыт" | Базовая станция сотовой связи №44262 "Семилужки" | Томская обл., Томский р-н, с. Семилужки | III | 10 | ПАО "ТРК" Центральные сети | ПС Семилужки -> Ф. яч.16 -> ТП СМ-16-1 -> ГРЩМНЦС (опт) -> ГРЩРРС-34 АМС ОАО "Связьтранснефть" -> ГРЩБС №44262 Томский филиал ОАО "ВымпелКом" Ц0068 | нет | - | - | - | - | - | -
1.1223 | Публичное акционерное общество "Вымпел-Коммуникации" | АО "Томскэнергосбыт" | Базовая станция сотовой связи №43290 "Зоркальцево" | Томская обл., Томский р-н, с. Зоркальцево, Южная ул., д. 1 | III | 10 | ПАО "ТРК" Центральные сети | ПС Зоркальцево ЗЛ -> Ф. Яч.8 -> ТП ЗЛ-8-3 -> Ф. ф.4 -> оп.ВЛоп.6 -> ГРЩБС №45205 ОАО "ВымпелКом" ТФ 0068 | нет | - | - | - | - | - | -
1.1224 | Публичное акционерное общество "Вымпел-Коммуникации" | АО "Томскэнергосбыт" | Базовая станция сотовой связи №44269 "Шегарка" | Томская обл., Шегарский р-н, с. Мельниково, Промышленная ул., д. 45 | III | 10 | ПАО "ТРК" Центральные сети | ПС Мельниково -> Ф. яч.13 -> ТП МЛ-13-11 -> Ф. ф. б/н -> ГРЩБС №44269 "Мельниково" дог.№0068 | нет | - | - | - | - | - | -
1.1225 | Публичное акционерное общество "Вымпел-Коммуникации" | АО "Томскэнергосбыт" | Базовая станция сотовой связи №44252 "Колпашево" | Томская обл., Колпашевский р-н, г. Колпашево, пер. Пристанской, д. 2а | III | 5 | ПАО "ТРК" Северные сети | ПС Колпашево -> Ф. яч.32 -> ТП К1032-36 -> ГРЩДог.№1908 | нет | - | - | - | - | - | -
1.1226 | Акционерное общество "Национальная Башенная Компания"" | АО "Томскэнергосбыт" | Базовая станция сотовой связи №45277 "Колпашевская банька" | Томская обл., Колпашевский р-н, г. Колпашево, Мира ул., д. 36 | III | 5 | ПАО "ТРК" Северные сети | ПС Колпашево -> Ф. яч.26 -> ТП К1026-17 -> оп.ВЛОпора №30 ВЛ-0,4кВ Ф№3 | нет | - | - | - | - | - | -
1.1227 | Публичное акционерное общество "Вымпел-Коммуникации" | АО "Томскэнергосбыт" | Базовая станция сотовой связи №45280 (Пудино) | Томская обл., г. Кедровый, с. Пудино, Горького ул., д. 9 | III | 10 | ПАО "ТРК" Северные сети | ПС Пудино -> Ф. яч.10 -> ТП ПД1010-12 -> ГРЩДог. №1908 | нет | - | - | - | - | - | -
1.1228 | Публичное акционерное общество "Вымпел-Коммуникации" | АО "Томскэнергосбыт" | Базовая станция сотовой связи №43254 "Саровка" | Томская обл., Колпашевский р-н, п. Большая Саровка, Советская ул. | III | 5 | ПАО "ТРК" Северные сети | ПС Новоильинка -> Ф. яч.2 -> ТП Н1002-03 -> оп.ВЛОпора №2/2 ВЛ-0,4кВ Ф№1 | нет | - | - | - | - | - | -
1.1229 | Публичное акционерное общество "Вымпел-Коммуникации" | АО "Томскэнергосбыт" | Базовая станция сотовой связи №45278 "Матьянга" | Томская обл., Колпашевский р-н, г. Колпашево, ул. Чернышевского, д. 2/6 | III | 10 | ПАО "ТРК" Северные сети | ПС Колпашево -> Ф. яч.24 -> ТП К1024-34 -> ГРЩДог.№1908 | нет | - | - | - | - | - | -
1.1230 | Публичное акционерное общество "Вымпел-Коммуникации" | АО "Томскэнергосбыт" | Базовая станция сотовой связи №44257 "МНУ" | Томская обл., г. Стрежевой, ул. Промысловая, д. 3 | III | 10 | ПАО "ТРК" Северные сети | ЭС Нижневартовская ГРЭС -> ГРЩНСС-2 (Нижневартовская ГРЭС) -> ПС Советско-Соснинская -> ГРЩСВ-5 Яч. №7 на Стр Вах -> ПС Стрежевская -> Ф. яч.4 -> ТП Без номера (Стрежевой) -> ГРЩДог.№1908 | нет | - | - | - | - | - | -
1.1231 | Публичное акционерное общество "Вымпел-Коммуникации" | АО "Томскэнергосбыт" | Базовая станция сотовой связи №45223 "Парабель" | Томская обл., Парабельский р-н, с. Парабель, Горького ул., д. 42 | III | 10 | ПАО "ТРК" Северные сети | ПС Парабель 220 -> Ф. яч.11 -> ТП ПР1011-01 -> ГРЩ1908 | нет | - | - | - | - | - | -
1.1232 | Публичное акционерное общество "Вымпел-Коммуникации" | МУП "Нарымское ЖКХ" | Базовая станция сотовой связи | с. Нарым пер. Почтовый 3 | III | 15 | МУП "Нарымское ЖКХ" | ДЭС с. Нарым, ВЛ 10 кВ с. Нарым ТП №2, фидер № 2 | нет | - | - | - | - | - | -
1.1233 | Публичное акционерное общество "Вымпел-Коммуникации" | АО "Томскэнергосбыт" | Базовая станция сотовой связи №45234 "Александровское" | Томская обл., Александровский р-н, с. Александровское, ул. Оруджева, д. 11 | III | 10 | ПАО "ТРК" Северные сети | ПС Александровская -> Ф. яч.4 -> ТП КТПН-63кВА -> ГРЩРРС №18 "Александровская"; 16082 | нет | - | - | - | - | - | -
1.1234 | Публичное акционерное общество "Вымпел-Коммуникации" | АО "Томскэнергосбыт" | Репитр сотовой связи №45221 | Томская обл., Чаинский р-н, с. Коломинские Гривы, Ленина ул. | III | 1 | ПАО "ТРК" Северные сети | ПС Коломинские Гривы 110 -> Ф. яч.6 -> ТП КГ1006-03 -> ГРЩ1908 | нет | - | - | - | - | - | -
1.1235 | Публичное акционерное общество "Вымпел-Коммуникации" | АО "Томскэнергосбыт" | Базовая станция сотовой связи №43276 "Лазарева" | Томская обл., г. Томск, ул. Лазарева, д. 3 | III | 10 | ООО "Горсети" | ПС Заводская -> ГРЩЗ-08 -> ТП 186 -> ГРЩОАО "Вымпелком"; 60003 | нет | - | - | - | - | - | -
1.1236 | Публичное акционерное общество "Вымпел-Коммуникации" | АО "Томскэнергосбыт" | Базовая станция сотовой связи №44202 "Облстат" | Томская обл., г. Томск, Гагарина ул., д. 56 | III | 10 | ООО "Горсети" | ПС ТЭЦ-1 -> Ф. Ф.610 -> ТП 603-16 -> ГРЩОАО "Вымпелком"; 60003 | нет | - | - | - | - | - | -
1.1237 | Публичное акционерное общество "Вымпел-Коммуникации" | АО "Томскэнергосбыт" | Базовая станция сотовой связи №43251 "Бирюкова" | Томская обл., г. Томск, Бирюкова ул., д. 24 | III | 10 | ООО "Горсети" | ПС Солнечная -> Ф. Ф.СЛ-5 -> РП Солнечный -> ГРЩСО-2 -> ТП 468 -> ГРЩОАО "Вымпелком" ; 60003 | нет | - | - | - | - | - | -
1.1238 | Публичное акционерное общество "Вымпел-Коммуникации" | АО "Томскэнергосбыт" | Базовая станция сотовой связи №44262 "Развития" | Томская обл., г. Томск, Развития пр-т., д. 8 | III | 5 | ПАО "ТРК" Центральные сети | ПС Восточная -> Ф. ЛЭП 35-21 -> ПС Академическая -> ГРЩАК-26 -> ТП КТПН "ОЭЗ-3" -> ГРЩОАО "Вымпелком"; 60003 | нет | - | - | - | - | - | -
1.1239 | Публичное акционерное общество "Вымпел-Коммуникации" | АО "Томскэнергосбыт" | Базовая станция сотовой связи №45276 "Кедровый" | Томская обл., г. Кедровый, тер. Промзона | III | 10 | ПАО "ТРК" Северные сети | ПС Промзона -> Ф. яч.4 -> ТП ПЗ1005-02 -> ГРЩОАО "Вымпелком"; 60003 | нет | - | - | - | - | - | -
1.1240 | Публичное акционерное общество "Вымпел-Коммуникации" | АО "Томскэнергосбыт" | Базовая станция сотовой связи №42226 "Факел" | Томская обл., г. Томск, Кирова пр-т., д. 60 | III | 10 | ООО "Горсети" | ЭС ГРЭС-2 -> Ф. Ф.1007 -> ТП 39 -> ГРЩОАО "Вымпелком"; 60003 | нет | - | - | - | - | - | -
1.1241 | Публичное акционерное общество "Вымпел-Коммуникации" | АО "Томскэнергосбыт" | Базовая станция сотовой связи №43206 "Партизан" | Томская обл., г. Томск, Партизанская ул., д. 8 | III | 10 | ООО "Горсети" | ПС Северная -> Ф. яч. 429 -> ТП 611-14 -> ГРЩОАО "Вымпелком"; 60003 | нет | - | - | - | - | - | -
1.1242 | Публичное акционерное общество "Вымпел-Коммуникации" | АО "Томскэнергосбыт" | Базовая станция сотовой связи №43255 "Маркса, 7" | Томская обл., г. Томск, Карла Маркса ул., д. 7 | III | 10 | ООО "Горсети" | ПС ТЭЦ-1 -> ГРЩяч 10 Хоз.нужды -> Ф. Ф.601 -> ТП 610-23 -> ГРЩОАО "Вымпелком"; 60003 | нет | - | - | - | - | - | -
1.1243 | Публичное акционерное общество "Вымпел-Коммуникации" | АО "Томскэнергосбыт" | Базовая станция сотовой связи №44287 "Вертикос" | Томская обл., Каргасокский р-н, с. Вертикос, Таежная ул., д. 20 | III | 10 | ПАО "ТРК" Северные сети | ПС Вертикос 220 -> ПС Вертикос -> Ф. яч.6 -> ТП РРС-14 "Вертикос" -> ГРЩОАО "Вымпелком"; 60003 | нет | - | - | - | - | - | -
1.1244 | Публичное акционерное общество "Вымпел-Коммуникации" | АО "Томскэнергосбыт" | Базовая станция сотовой связи №45245 "Каштак" | Томская обл., г. Томск, Интернационалистов ул., д. 8 | III | 10 | ООО "Горсети" | ПС Каштак -> Ф. Ф.122 -> ТП 338 -> ГРЩОАО "Вымпелком"; 60003 | нет | - | - | - | - | - | -
1.1245 | Публичное акционерное общество "Вымпел-Коммуникации" | АО "Томскэнергосбыт" | Базовая станция сотовой связи №45242 "Лебедева" | Томская обл., г. Томск, Лебедева ул., д. 65 | III | 10 | ООО "Горсети" | ПС Коммунальная -> Ф. Ф.КМ-11 -> ТП 277 -> ГРЩОАО "Вымпелком"; 60003 | нет | - | - | - | - | - | -
1.1246 | Публичное акционерное общество "Вымпел-Коммуникации" | АО "Томскэнергосбыт" | Базовая станция сотовой связи №43248 "Ильмера" | Томская обл., г. Томск, Карла Ильмера ул., д. 21 | III | 10 | ООО "Горсети" | ПС Каштак -> Ф. Ф.111 -> ТП 286 -> ГРЩОАО "Вымпелком"; 60003 | нет | - | - | - | - | - | -
1.1247 | Публичное акционерное общество "Вымпел-Коммуникации" | АО "Томскэнергосбыт" | Базовая станция сотовой связи №42205 "Депо" | Томская обл., г. Томск, ул. Старо-Деповская, д. 1 | III | 10 | ООО "Горсети" | ПС Северная -> Ф. ф. 405 -> ТП 611-81 -> ГРЩОАО "Вымпелком"; 60003 | нет | - | - | - | - | - | -
1.1248 | Публичное акционерное общество "Вымпел-Коммуникации" | АО "Томскэнергосбыт" | Базовая станция сотовой связи №43216 "Гоголя" | Томская обл., г. Томск, Никитина ул., д. 20 | III | 10 | ООО "Горсети" | ПС ТЭЦ-1 -> Ф. ф.623 -> ТП 603-21 -> ГРЩОАО "Вымпелком"; 60003 | нет | - | - | - | - | - | -
1.1249 | Публичное акционерное общество "Вымпел-Коммуникации" | АО "Томскэнергосбыт" | Базовая станция сотовой связи №44276 "Латат-Мега" | Томская обл., Асиновский р-н, д. Латат, Дорожная ул., д. 22/5 | III | 5 | ПАО "ТРК" Восточные сети | ПС Кировская 35/10 -> ПС"Кировская" -> ТП КР-13-19 -> ГРЩКР-13-19 -> ГРЩОАО "Вымпелком"; 60003 | нет | - | - | - | - | - | -
1.1250 | Публичное акционерное общество "Вымпел-Коммуникации" | АО "Томскэнергосбыт" | Базовая станция сотовой связи №42204 "Кирова" | Томская обл., г. Томск, Белинского ул., д. 62 | III | 10 | ООО "Горсети" | ПС Южная -> Ф. Ф.532 -> ТП 671-39 -> ГРЩОАО "Вымпелком"; 60003 | нет | - | - | - | - | - | -
1.1251 | Публичное акционерное общество "Вымпел-Коммуникации" | АО "Томскэнергосбыт" | Базовая станция сотовой связи №42242 "Молчаново 2" | Томская обл., Молчановский р-н, с. Молчаново, Димитрова ул., д. 15/2 | III | 10 | ПАО "ТРК" Центральные сети | ТП МЧ-3-3 -> ГРЩПАО "Вымпелком" | нет | - | - | - | - | - | -
1.1252 | Публичное акционерное общество "Вымпел-Коммуникации" | АО "Томскэнергосбыт" | Базовая станция сотовой связи №45235 "Старая Ювала-Т2" | Томская обл., Кожевниковский р-н, с. Старая Ювала, 30 лет Победы ул., д. 19/1 | III | 10 | ПАО "ТРК" Центральные сети | ТП ЮЛ-7-19 -> ГРЩПАО "Вымпелком" | нет | - | - | - | - | - | -
1.1253 | Публичное акционерное общество "Вымпел-Коммуникации" | АО "Томскэнергосбыт" | Базовая станция сотовой связи №42223 "Новиковка" | Томская обл., Асиновский р-н, с. Новиковка, Советская ул., д. 33 | III | 5 | ПАО "ТРК" Восточные сети | ПС Новиковка 35/10 -> ПС"Новиковка" -> ГРЩНВ-9 -> ТП НВ-9-9 -> ГРЩПАО "Вымпелком" | нет | - | - | - | - | - | -
1.1254 | Публичное акционерное общество "Вымпел-Коммуникации" | АО "Томскэнергосбыт" | Базовая станция сотовой связи №42270 "Жилмассив" | Томская обл., г. Томск, Иркутский тракт., д. 204г | III | 10 | ООО "Горсети" | ТП 424 | нет | - | - | - | - | - | -
1.1255 | Публичное акционерное общество "Вымпел-Коммуникации" | АО "Томскэнергосбыт" | Базовая станция сотовой связи №45258 "Усть-Бакчар" | Томская обл., Чаинский р-н, с. Усть-Бакчар, Новая ул., д. 13 | III | 10 | ПАО "ТРК" Северные сети | ПС Усть-Бакчар, ф. 1, ТП УБ1018-19 | нет | - | - | - | - | - | -
1.1256 | Публичное акционерное общество "Вымпел-Коммуникации" | АО "Томскэнергосбыт" | Базовая станция сотовой связи №45256 "Герцена" | Томская обл., г. Томск, Дзержинского ул., д. 20/1 | III | 10 | ООО "Горсети" | ПС Центральная -> Ф. Ф.218 -> ТП 604-69 | нет | - | - | - | - | - | -
1.1257 | Публичное акционерное общество "Вымпел-Коммуникации" | АО "Томскэнергосбыт" | Базовая станция сотовой связи №42265 "Иркут 51/5" | Томская обл., г. Томск, тракт. Иркутский, д. 51/5 | III | 10 | ООО "Горсети" | ТП 408 | нет | - | - | - | - | - | -
1.1258 | Публичное акционерное общество "Вымпел-Коммуникации" | АО "Томскэнергосбыт" | Базовая станция сотовой связи №45269 "Киевская, 88" | Томская обл., г. Томск, Киевская ул., д. 88 | III | 10 | ООО "Горсети" | ТП 66 | нет | - | - | - | - | - | -
1.1259 | Публичное акционерное общество "Вымпел-Коммуникации" | АО "Томскэнергосбыт" | Базовая станция №44270 | Томская обл., Кожевниковский р-н, с. Чилино, Ленинская ул., д. 56 | III | 10 | ПАО "ТРК" Центральные сети | ТП ЧЛ-2-8 | нет | - | - | - | - | - | -
1.1260 | Акционерное общество "Национальная Башенная Компания" | АО "Томскэнергосбыт" | Базовая станция сотовой связи №47119 "Нижний склад" | Томская обл., г. Томск, Сплавная ул., д. 62 | III | 7 | ПАО "ТРК" Центральные сети | ПС Левобережная -> ТП Л-13-7 | нет | - | - | - | - | - | -
1.1261 | Акционерное общество "Национальная Башенная Компания"" | АО "Томскэнергосбыт" | Базовая станция сотовой связи №47094 "Эушта" | Томская обл., г. Томск, д. Эушта, Школьная ул. д. 6 | III | 7 | ПАО "ТРК" Центральные сети | ПС Петрово -> Ф. ф.2 -> ТП ПО-9-2 | нет | - | - | - | - | - | -
1.1262 | Публичное акционерное общество "Вымпел-Коммуникации" | АО "Томскэнергосбыт" | Базовая станция сотовой связи №44273 "Малиновка" | Томская обл., Кожевниковский р-н, с. Малиновка, Кирова ул., д. 13а | III | 5 | ПАО "ТРК" Центральные сети | ПС Кудиновка -> ТП КД-1-1 | нет | - | - | - | - | - | -
1.1263 | Акционерное общество "Национальная Башенная Компания"" | АО "Томскэнергосбыт" | Базовая станция сотовой связи №47179 "ТГАСУ" | Томская обл., г. Томск, Пушкина ул., д. 20/2 | III | 7 | ООО "Горсети" | ПС Северная -> Ф. Ф. 430 -> ТП 611-29 | нет | - | - | - | - | - | -
1.1264 | Публичное акционерное общество "Вымпел-Коммуникации" | АО "Томскэнергосбыт" | Базовая станция сотовой связи №47130 "Бела Куна" | Томская обл., г. Томск, Иркутский тракт., д. 158в | III | 5 | ООО "Горсети" | ТП 14П | нет | - | - | - | - | - | -
1.1265 | Публичное акционерное общество "Вымпел-Коммуникации" | АО "Томскэнергосбыт" | Базовая станция сотовой связи №44238 "Трилистник" | Томская обл., г. Северск, пр-т. Коммунистический, д. 149 | I | 30 | ООО "Электросети" ЗАТО Северск | данные отсутствуют | нет | - | - | - | - | - | -
1.1266 | Акционерное общество "Национальная Башенная Компания" | АО "Томскэнергосбыт" | Базовая станция сотовой связи №43236 "Сосновка" | Томская обл., г. Северск, Сосновая ул., д. 4 | III | 30 | ООО "Электросети" ЗАТО Северск | ГПП-701 -> ТП222 | нет | - | - | - | - | - | -
1.1267 | Публичное акционерное общество "Вымпел-Коммуникации" | АО "Томскэнергосбыт" | Базовая станция сотовой связи №43281 "Северск-Музей" | Томская обл., г. Северск, пр-т. Коммунистический, д. 119 | III | 5 | ООО "Электросети" ЗАТО Северск | ГПП-701 | нет | - | - | - | - | - | -
1.1268 | Публичное акционерное общество "Вымпел-Коммуникации" | АО "Томскэнергосбыт" | Базовая станция сотовой связи №43295 "Северск-МПЖХ" | Томская обл., г. Северск, Лесная ул., д. 11А | III | 5 | ООО "Электросети" ЗАТО Северск | ГПП 701 | нет | - | - | - | - | - | -
1.1269 | Публичное акционерное общество "Вымпел-Коммуникации" | АО "Томскэнергосбыт" | Базовая станция сотовой связи №44222 "22 квартал" | Томская обл., г. Северск, ул. Царевского, д. 1А | III | 5 | ООО "Электросети" ЗАТО Северск | данные отсутствуют | нет | - | - | - | - | - | -
1.1270 | Публичное акционерное общество "Вымпел-Коммуникации" | АО "Томскэнергосбыт" | Базовая станция №45293 "ГорУАТ" | Томская обл., г. Северск, Лесная ул., д. 1/1 | III | 10 | ООО "Электросети" ЗАТО Северск | ГПП-701 -> ТП 237 | нет | - | - | - | - | - | -
1.1271 | Акционерное общество "Национальная Башенная Компания" | АО "Томскэнергосбыт" | Базовая станция сотовой связи №43231 "Северск-Слава" | Томская обл., г. Северск, ул. Славского, д. 20 | III | 10 | ООО "Сибирская электросеть" | ГПП-701 -> ТП36 | нет | - | - | - | - | - | -
1.1272 | Публичное акционерное общество "Вымпел-Коммуникации" | АО "Томскэнергосбыт" | Базовая станция сотовой связи №44219 "ВНИПИЭТ" | Томская обл., г. Северск, Курчатова ул., д. 2 | III | 10 | ООО "Электросети" ЗАТО Северск | Базовая станция сотовой связи №44219 "ВНИПИЭТ" | нет | - | - | - | - | - | -
1.1273 | Акционерное общество "Национальная Башенная Компания" | АО "Томскэнергосбыт" | Базовая станция сотовой связи №45268 "ПММ" (от СКС) | Томская обл., г. Северск, дор. Автодорога, д. 5/9 | III |  | ООО "Сибирская электросеть" | ГПП-701, Базовая станция сотовой связи №45268 "ПММ" (от СКС), ГПП-701, ТП 36 | нет | - | - | - | - | - | -
1.1274 | Публичное акционерное общество "Вымпел-Коммуникации" | АО "Томскэнергосбыт" | Базовая станция сотовой связи №44220 "УЭС" (от СКС) | Томская обл., г. Северск, промзона УЭС | III | 3.5 | ООО "Томские электрические сети" | ГПП-701 -> ТП40 | нет | - | - | - | - | - | -
1.1275 | Публичное акционерное общество "Вымпел-Коммуникации" | АО "Томскэнергосбыт" | Базовая станция сотовой связи №44298 "Плотниково" | Томская обл., Бакчарский р-н, п. Плотниково, Трактовая ул., д. 2а | III | 10 | ПАО "ТРК" Центральные сети | Плотниково -> ТП ПЛ-8-3 | нет | - | - | - | - | - | -
1.1276 | Акционерное общество "Национальная Башенная Компания" | АО "Томскэнергосбыт" | Базовая станция БС 47113 "Марков" | Томская обл., г. Северск, Калинина ул., д. 104 | III | 7 | ООО "Электросети" ЗАТО Северск | ГПП-701 -> ТП 242 | нет | - | - | - | - | - | -
1.1277 | Акционерное общество "Национальная Башенная Компания" | АО "Томскэнергосбыт" | Базовая станция БС 47083 "Курчатов" | Томская обл., г. Северск, Калинина ул., д. 123 | III | 7 | ООО "Электросети" ЗАТО Северск | ГПП-701 -> ТП 286 | нет | - | - | - | - | - | -
1.1278 | Акционерное общество "Национальная Башенная Компания" | АО "Томскэнергосбыт" | Базовая станция БС 47112 "Кадет" | Томская обл., г. Северск, ул. Славского, д. 32 | III | 7 | ООО "Электросети" ЗАТО Северск | ГПП-701 -> ТП 230 | нет | - | - | - | - | - | -
1.1279 | Акционерное общество "Национальная Башенная Компания" | АО "Томскэнергосбыт" | Базовая станция сотовой связи №47117 "Киргизка" | Томская обл., г. Томск, п. Киргизка, д. 88 | III | 7 | ООО "Горсети" | ПС Каштак -> Ф. Ф.127 -> ТП 130 | нет | - | - | - | - | - | -
1.1280 | Публичное акционерное общество "Вымпел-Коммуникации" | АО "Томскэнергосбыт" | Базовая станция сотовой связи №47092 "Лазо" | Томская обл., г. Томск, Сергея Лазо ул., д. 28 | III | 7 | ООО "Горсети" | ПС Восточная -> Ф. Ф.818 -> ТП 246 | нет | - | - | - | - | - | -
1.1281 | Публичное акционерное общество "Вымпел-Коммуникации" | АО "Томскэнергосбыт" | Базовая станция сотовой связи №47135 "Лунев" | Томская обл., г. Томск, ул. 19 Гвардейской Дивизии, д. 36а | III | 6 | ООО "Горсети" | ПС ТИЗ, ф.ТЗ-9, | нет | - | - | - | - | - | -
1.1282 | Акционерное общество "Национальная Башенная Компания" | АО "Томскэнергосбыт" | Базовая станция сотовой связи №47110 "Баумана, 20" | Томская обл., г. Томск, ул. Баумана, д. 20 | III | 7 | ООО "Горсети" | ПС ЗПП-Т -> Ф. ф.Зп-17 -> ТП 2 | нет | - | - | - | - | - | -
1.1283 | Акционерное общество "Национальная Башенная Компания" | АО "Томскэнергосбыт" | Базовая станция сотовой связи №45263 "Москва" | Томская обл., г. Томск, Московский тракт., д. 19/1 | III | 7 | ООО "Горсети" | ПС Московский тракт -> Ф. Мт-11 -> ТП 671-25 | нет | - | - | - | - | - | -
1.1284 | Акционерное общество "Национальная Башенная Компания" | АО "Томскэнергосбыт" | Базовая станция БС №47104 "Сквер" | Томская обл., г. Томск, Кулагина ул., д. 6/6 | III | 5 | ООО "Горсети" | ЭС ГРЭС-2 -> Ф. ф.10-13Б -> ТП 391 | нет | - | - | - | - | - | -
1.1285 | Публичное акционерное общество "Вымпел-Коммуникации" | АО "Томскэнергосбыт" | Базовая станция сотовой связи №47115 "Орловка" | Томская обл., г. Северск, п. Орловка, Школьная ул., д. 4 | III | 7 | ООО "Электросети" ЗАТО Северск | ПС ГПП-220 -> ТП ОР-16-3 | нет | - | - | - | - | - | -
1.1286 | Публичное акционерное общество "Вымпел-Коммуникации" | АО "Томскэнергосбыт" | Базовая станция сотовой связи №47192 "Иглаково" | Томская обл., г. Северск, Братьев Иглаковых ул., д. 40 | III | 7 | ООО "Электросети" ЗАТО Северск | ПС ГПП-220 -> ТП ТП-11 | нет | - | - | - | - | - | -
1.1287 | Публичное акционерное общество "Вымпел-Коммуникации" | АО "Томскэнергосбыт" | Базовая станция сотовой связи №42202 "Северск-Родник" | Томская обл., г. Северск, Солнечная ул., д. 2/7 | III | 7 | ООО "Электросети" ЗАТО Северск | ПС ГПП-220 -> Ф. ф.21 -> ТП ТП-5 | нет | - | - | - | - | - | -
1.1288 | Публичное акционерное общество "Вымпел-Коммуникации" | АО "Томскэнергосбыт" | Базовая станция БС №45262 "Сапожок" | Томская обл., г. Северск, Кирова ул., д. 1А | III | 7 | ООО "Электросети" ЗАТО Северск | ПС ГПП-220 -> Ф. яч. 6 -> ТП 182 | нет | - | - | - | - | - | -
1.1289 | Акционерное общество "Национальная Башенная Компания"" | АО "Томскэнергосбыт" | Базовая станция сотовой связи №47114 "Куйбышев" | Томская обл., г. Северск, Калинина ул., д. 77 | III | 7 | ООО "Электросети" ЗАТО Северск | ПС ГПП-220 -> ТП 190 | нет | - | - | - | - | - | -
1.1290 | Публичное акционерное общество "Вымпел-Коммуникации" | АО "Томскэнергосбыт" | Базовая станция сотовой связи №47085 "Крупская" | Томская обл., г. Северск, Строителей ул., д. 25 | III | 5 | ООО "Электросети" ЗАТО Северск | ПС ГПП-220 -> ТП 153 | нет | - | - | - | - | - | -
1.1291 | Публичное акционерное общество "Вымпел-Коммуникации" | АО "Томскэнергосбыт" | Базовая станция сотовой связи №43293 "Урожайный" | Томская обл., г. Томск, Урожайный пер., д. 31 | III | 7 | ООО "Горсети" | ПС Каштак -> Ф. Ф.131 -> ТП 642 | нет | - | - | - | - | - | -
1.1292 | Публичное акционерное общество "Вымпел-Коммуникации" | АО "Томскэнергосбыт" | Базовая станция сотовой связи №47145 "Беринг" | Томская обл., г. Томск, Сергея Лазо ул., д. 16/1 | III | 7 | ООО "Горсети" | ПС Восточная -> Ф. Ф.826 -> ТП370 | нет | - | - | - | - | - | -
1.1293 | Публичное акционерное общество "Вымпел-Коммуникации" | АО "Томскэнергосбыт" | Базовая станция сотовой связи №47144 "Лицей" | Томская обл., г. Томск, п. Светлый, д. 27 | III | 7 | ПАО "ТРК" Центральные сети | ПС Бройлерная -> ТП СТ-19-1 | нет | - | - | - | - | - | -
1.1294 | Публичное акционерное общество "Вымпел-Коммуникации" | АО "Томскэнергосбыт" | Базовая станция сотовой связи №42264 "Нечевский" | Томская обл., г. Томск, Нечевский пер., д. 20а | III | 7 | ООО "Горсети" | ПС Центральная -> Ф. Ф.204 -> ТП 604-87 | нет | - | - | - | - | - | -
1.1295 | Акционерное общество "Национальная Башенная Компания" | АО "Томскэнергосбыт" | Базовая станция сотовой связи №45220 "Милиция" | Томская обл., г. Северск, Советская ул., д. 30, кадастровый номер земельного участка 70:22:0010103 | III | 7 | ООО "Электросети" ЗАТО Северск | ПС ГПП-220 -> Ф. яч. 6 -> ТП127 | нет | - | - | - | - | - | -
1.1296 | Акционерное общество "Национальная Башенная Компания" | АО "Томскэнергосбыт" | Базовая станция сотовой связи №44213 "Дзержинское" | Томская обл., г. Томск, с. Дзержинское, Волынова ул., д. 5/2 | III | 7 | ПАО "ТРК" Центральные сети | ПС Левобережная -> ТП Л-17-12 | нет | - | - | - | - | - | -
1.1297 | Акционерное общество "Национальная Башенная Компания" | АО "Томскэнергосбыт" | Базовая станция сотовой связи №43229 (Новорождественка) | Томская обл., Томский р-н, с. Новорождественское | III | 5 | ПАО "ТРК" Центральные сети | ПС Заря -> Ф. Яч.6 -> ТП ЗР-6-5 -> Ф. ф.1 -> ГРЩбаз.ст-ция сот.связи ОАО "Вымпелком" 0068 | нет | - | - | - | - | - | -
1.1298 | Акционерное общество "Национальная Башенная Компания" | АО "Томскэнергосбыт" | Базовая станция сотовой связи №43217 "Куяново" | Томская обл., Первомайский р-н, с. Куяново, Молодежная ул. д. 24а | III | 7 | ПАО "ТРК" Восточные сети | ПС Куяново 35/10 -> ПС"Куяново" -> ТП КУ-7-4 -> ГРЩКУ-7-4 -> Ф. ф.3 -> оп.ВЛоп.7 -> ГРЩОАО "Вымпелком", 60003 | нет | - | - | - | - | - | -
1.1299 | Акционерное общество "Национальная Башенная Компания" | АО "Томскэнергосбыт" | Базовая станция сотовой связи №43230 (Тимирязево) | Томская обл., г. Томск, с. Тимирязевское, Комсомольская ул., д. 9, Строение 1 | III | 5 | ПАО "ТРК" Центральные сети | ПС Левобережная -> Ф. яч.13 -> ТП Л-13-1 -> Ф. ф.7 -> ГРЩБС №43230 ОАО "ВымпелКом" Томский ф-л 0068 | нет | - | - | - | - | - | -
1.1300 | Акционерное общество "Национальная Башенная Компания" | АО "Томскэнергосбыт" | Контейнер сотовой связи (Самусь) БС №44239 | Томская обл., г. Северск, п. Самусь, ул. Воровского, д. 20 | III | 5 | ООО "Электросети" ЗАТО Северск | ПС Самусь -> Ф. Яч.11 -> ТП У-11-3 -> Ф. ф.6 -> ГРЩКонтейнер сот.связи ОАО "ВымпелКом" 0068 | нет | - | - | - | - | - | -
1.1301 | Акционерное общество "Национальная Башенная Компания" | АО "Томскэнергосбыт" | Базовая станция сотовой связи №44247 (Володино) | Томская обл., Кривошеинский р-н, с. Володино, пер. Кольцевой | III | 10 | ПАО "ТРК" Центральные сети | ПС Володино-110 -> Ф. яч.3 -> ТП ВД-3-2 -> Ф. ф.2 -> ГРЩБС №44247 ОАО "Вымпелком" 0068 | нет | - | - | - | - | - | -
1.1302 | Акционерное общество "Национальная Башенная Компания" | АО "Томскэнергосбыт" | Базовая станция сотовой связи №44248 (Кривошеино) | Томская обл., Кривошеинский р-н, с. Кривошеино, ул. Заозерная | III | 10 | ПАО "ТРК" Центральные сети | ТП КР-10-1 -> Ф. ф.4 -> ГРЩБС №44248 ОАО "Вымпелком" 0068 | нет | - | - | - | - | - | -
1.1303 | Акционерное общество "Национальная Башенная Компания" | АО "Томскэнергосбыт" | Базовая станция сотовой связи (Молчаново) БС №44249 | Томская обл., Молчановский р-н, с. Молчаново | III | 10 | ПАО "ТРК" Центральные сети | ПС Молчаново -> Ф. Яч.1 -> ТП МЧ-1-11 -> Ф. ф.3 -> ГРЩБазовая станция сот.связи ОАО "ВымпелКом" Томский филиал 0068 | нет | - | - | - | - | - | -
1.1304 | Акционерное общество "Национальная Башенная Компания" | АО "Томскэнергосбыт" | Базовая станция сотовой связи №44250 | Томская обл., Чаинский р-н, с. Подгорное, Новая ул., д. 1а | III | 10 | ПАО "ТРК" Северные сети | ПС Коломинские Гривы 110 -> Ф. яч.5 -> ТП КГ1014-07 -> ГРЩДог.№1908 | нет | - | - | - | - | - | -
1.1305 | Акционерное общество "Национальная Башенная Компания" | АО "Томскэнергосбыт" | Базовая станция сотовой связи №44251 | Томская обл., Колпашевский р-н, с. Чажемто, ул. Магистральная, д. 21 | III | 5 | ПАО "ТРК" Северные сети | ПС Чажемто 110 -> Ф. Яч.4 -> ТП Ч1004-16 -> ГРЩДог.№1908 | нет | - | - | - | - | - | -
1.1306 | Акционерное общество "Национальная Башенная Компания" | АО "Томскэнергосбыт" | БС-44255 (Межениновка) | Томская обл., Томский р-н, с. Межениновка | III | 5 | ПАО "ТРК" Центральные сети | ПС Межениновка -> Ф. яч.3 -> ТП МЖ-3-5 | нет | - | - | - | - | - | -
1.1307 | Акционерное общество "Национальная Башенная Компания" | АО "Томскэнергосбыт" | БС №44264 Турунтаево | Томская обл., Томский р-н, с. Турунтаево | III | 15 | ПАО "ТРК" Центральные сети | ТП П-5-1 -> Ф. ф.1 -> оп.ВЛОп.9 -> ГРЩБС №44264 ОАО "Вымпелком" 0068 | нет | - | - | - | - | - | -
1.1308 | Акционерное общество "Национальная Башенная Компания" | АО "Томскэнергосбыт" | БС-44268 (Курлек) | Томская обл., Томский р-н, с. Курлек, мкр. Кедр, д. 29 | III | 3.1 | ПАО "ТРК" Центральные сети | ПС Калтай -> Ф. Яч.6 -> ТП Г-6-2 -> Ф. ф.3 -> оп.ВЛОп.47 -> ГРЩБаз. ст-ция сот. связи ОАО "Вымпелком"0068 | нет | - | - | - | - | - | -
1.1309 | Акционерное общество "Национальная Башенная Компания" | АО "Томскэнергосбыт" | БС-44272 (Вороново) | Томская обл., Кожевниковский р-н, с. Вороново | III | 2.7 | ПАО "ТРК" Центральные сети | ПС Вороново -> Ф. Яч.16 -> ТП ВР-16-1 -> Ф. ф.1 -> оп.ВЛОп.4 -> ГРЩКонтейнер сот.связи ОАО "Вымпелком"0068 | нет | - | - | - | - | - | -
1.1310 | Акционерное общество "Национальная Башенная Компания" | АО "Томскэнергосбыт" | БС №44274 (Базой) | Томская обл., Кожевниковский р-н, с. Базой | III | 10 | ООО "Томские электрические сети" | ПС Чилино -> Ф. Яч.8 -> оп.ВЛОп.319 -> ТП ЧЛ-8-3 -> ГРЩБС №44274 ОАО "ВымпелКом" 0068 | нет | - | - | - | - | - | -
1.1311 | Акционерное общество "Национальная Башенная Компания" | АО "Томскэнергосбыт" | Базовая станция сотовой связи (Полынянка) БС №44297 | Томская обл., Бакчарский р-н, д. Полынянка | III | 5 | ПАО "ТРК" Центральные сети | ТП ПВ-7-1 -> Ф. ф.4 -> ГРЩбаз.ст-ция сот.связи ОАО "Вымпелком" 0068 | нет | - | - | - | - | - | -
1.1312 | Акционерное общество "Национальная Башенная Компания" | АО "Томскэнергосбыт" | Базовая станция сотовой связи +Мобиком БС №45202 | Томская обл., Томский р-н, д. Чернышевка | III | 14 | ПАО "ТРК" Центральные сети | ПС Нелюбино -> Ф. яч.15 -> ТП Н-15-2 -> ГРЩБаз.ст-ция сот.связи ОАО "Вымпелком"0068 | нет | - | - | - | - | - | -
1.1313 | Акционерное общество "Национальная Башенная Компания" | АО "Томскэнергосбыт" | БС №45206 "Ягодное" от ТП БД-13-18 (ф. 4 ПС "Б.-Дорохово") | Томская обл., Томский р-н, п. Ягодное, д. 1 | III | 7 | ПАО "ТРК" Восточные сети | ПС Б-Дорохово 35/10 -> ПС"Б-Дорохово" -> ГРЩБД-13 -> ТП БД-13-18 -> ГРЩБД-13-18 -> Ф. ф.4 -> ГРЩОАО "Вымпелком", 60003 | нет | - | - | - | - | - | -
1.1314 | Акционерное общество "Национальная Башенная Компания" | АО "Томскэнергосбыт" | БС №45207 (Зональный) | Томская обл., Томский р-н, п. Зональная Станция, ул. Васильковая, д. 2 | III | 10 | ООО "Горсети" | ПС Октябрьская -> оп.ВЛО-14 отд. -> ТП 125 -> ГРЩр/ф -> ГРЩБС №45207 "Зональный" ОАО "ВымпелКом" дог.0068 | нет | - | - | - | - | - | -
1.1315 | Акционерное общество "Национальная Башенная Компания" | АО "Томскэнергосбыт" | БС №45212 (Нарга) | Томская обл., Молчановский р-н, с. Нарга, Молодежная ул., д. 21 | III | 5 | ПАО "ТРК" Центральные сети | ПС Тунгусово -> Ф. яч.14 -> ТП ТГ-14-10 | нет | - | - | - | - | - | -
1.1316 | Акционерное общество "Национальная Башенная Компания" | АО "Томскэнергосбыт" | Базовая станция сотовой связи №45213 | Томская обл., Чаинский р-н, с. Подгорное, ул. Горная, д. 1 | III | 10 | ПАО "ТРК" Северные сети | ПС Подгорное 110 -> Ф. яч.14 -> ТП П1014-06 -> ГРЩДог.№1908 | нет | - | - | - | - | - | -
1.1317 | Акционерное общество "Национальная Башенная Компания" | АО "Томскэнергосбыт" | Базовая станция сотовой связи №45214 | Томская обл., Колпашевский р-н, с. Тогур, Мичурина ул., д. 14 | III | 10 | ПАО "ТРК" Северные сети | ПС Тогур 35/10 -> Ф. яч.14 -> ТП Т1014-01 | нет | - | - | - | - | - | -
1.1318 | Акционерное общество "Национальная Башенная Компания" | АО "Томскэнергосбыт" | Базовая станция сотовой связи №45226 | Томская обл., Каргасокский р-н, с. Каргасок, Южный пер., д. 50 | III | 5 | ПАО "ТРК" Северные сети | ПС Каргасок 220 (КР) -> Ф. Яч. 7 -> ТП КР1007-04 | нет | - | - | - | - | - | -
1.1319 | Акционерное общество "Национальная Башенная Компания" | АО "Томскэнергосбыт" | Базовая станция сотовой связи №45236 "Зырянское" от ТП К-21-1 (ф. 2 ПС "Зырянское) | Томская обл., Зырянский р-н, с. Зырянское | III | 7 | ПАО "ТРК" Восточные сети | ПС Зырянская 110/35/10 -> ПС"Зырянское" -> ТП К-21-1 -> Ф. фидер-2 -> оп.ВЛОп.11 -> ГРЩОАО "Вымпелком", 60003 | нет | - | - | - | - | - | -
1.1320 | Акционерное общество "Национальная Башенная Компания" | АО "Томскэнергосбыт" | Базовая станция сотовой связи №45251 "Берегаево" | Томская обл., Тегульдетский р-н, п. Берегаево, Советская ул. | III | 5 | ПАО "ТРК" Восточные сети | ПС "Красная горка" 35/10 -> ПС"Красная горка -> ГРЩКГ-6 -> ТП КГ-6-9 -> ГРЩКГ-6-9 -> ГРЩОАО "Вымпелком"; 60003 | нет | - | - | - | - | - | -
1.1321 | Акционерное общество "Национальная Башенная Компания" | АО "Томскэнергосбыт" | Базовая станция сотовой связи №45274 "Чулым" от ТП А-31-29 (ф. А-31-29 ПС "Асино") | Томская обл., Асиновский р-н, г. Асино, Ленина ул., д. 97 | III | 10 | ПАО "ТРК" Восточные сети | ПС Асино 110/35/10 -> ПС"Асино" -> ТП А-31-29 -> ГРЩА-31-29 -> Ф. ф.3 -> ГРЩОАО "Вымпелком", 60003 | нет | - | - | - | - | - | -
1.1322 | Акционерное общество "Национальная Башенная Компания" | АО "Томскэнергосбыт" | Базовая станция сотовой связи №45283 "Ипподром" (Светлый) | Томская обл., г. Томск, п. Светлый | III | 5 | ПАО "ТРК" Центральные сети | ТП БН-2-2 -> Ф. ф.4 | нет | - | - | - | - | - | -
1.1323 | Акционерное общество "Национальная Башенная Компания" | АО "Томскэнергосбыт" | Базовая станция сотовой связи №43264 "Шишкова" | Томская обл., г. Томск, Шишкова ул., д. 20 | III | 14 | ООО "Горсети" | ПС Северная -> Ф. яч. 409 -> ТП 611-30 -> ГРЩОАО "Вымпелком", 60003 | нет | - | - | - | - | - | -
1.1324 | Акционерное общество "Национальная Башенная Компания" | АО "Томскэнергосбыт" | Базовая станция сотовой связи №43235 "Орехово" от ТП НМ-3-3 (ф. НМ- 3 ПС "Ново-Мариинка") | Томская обл., Первомайский р-н, п. Орехово | III | 5 | ПАО "ТРК" Восточные сети | ПС Ново-Мариинка 35/10 -> ПС"Ново-Мариинка" -> ТП НМ-3-3 -> ГРЩНМ-3-3 -> Ф. фидер-2 -> оп.ВЛОп.2 -> ГРЩОАО "Вымпелком", 60003 | нет | - | - | - | - | - | -
1.1325 | Акционерное общество "Национальная Башенная Компания" | АО "Томскэнергосбыт" | Базовая станция сотовой связи №45214 | Томская обл., Каргасокский р-н, с. Новый Васюган, Береговая ул., д. 13 | III | 10 | ООО "Энергонефть Томск" | ЭС Нижневартовская ГРЭС -> ГРЩНСС-2 (Нижневартовская ГРЭС) -> ПС Советско-Соснинская -> ГРЩЧС-226 Яч. №3 на Чап -> ПС Чапаевка 220/110/10 -> ГРЩС-91 на Катальгу Нефть -> ПС Катыльгинская (Эн.нефть) 110/35/6 -> Ф. яч.4 (С-91П) - РУ-110 кВ -> ПС Первомайская -> ГРЩВвод 110 кВ №1 -> РП отходящие ВЛ-110кВ, КЛ-6кВ (пс Первомайская ОАО "ТРК") -> ГРЩВвод 110кВ №1 ВЛ-110кВ -> ПС Новый Васюган -> Ф. яч.3 -> ТП ТП -> ГРЩРУ - 04 кВ | нет | - | - | - | - | - | -
1.1326 | Акционерное общество "Национальная Башенная Компания" | АО "Томскэнергосбыт" | Базовая станция сотовой связи №43260 "Гарант" | Томская обл., г. Томск, Угрюмова Александра ул., д. 2/2 | III | 5 | ПАО "ТРК" Центральные сети | ПС Восточная -> Ф. фидер С-17, Ф. ЛЭП 35-94 -> ТП ПРК, ПНС 6кВ -> Ф. яч.39 -> ГРЩОАО"Вымпелком", ул.Угрюмова,2/2, 60003 | нет | - | - | - | - | - | -
1.1327 | Акционерное общество "Национальная Башенная Компания" | АО "Томскэнергосбыт" | Базовая станция сотовой связи №43285 "Асино-Надежда" от ф.23 ТП А-23-10 (ф. А-23 ПС "Асино" ВЭС ПАО "ТРК")) | Томская обл., Асиновский р-н, г. Асино, ул. Сентябрьская, д. 60 | III | 10 | ПАО "ТРК" Восточные сети | ПС Асино 110/35/10 -> ГРЩА-23 -> ТП А-23-10 | нет | - | - | - | - | - | -
1.1328 | Акционерное общество "Национальная Башенная Компания" | АО "Томскэнергосбыт" | Базовая станция сотовой связи №42249 "Суворова" от ТП-446 ООО "Горсети" | Томская обл., г. Томск, Суворова ул., д. 21/1 | III | 10 | ООО "Горсети" | ПС Восточная -> Ф. фидер С-17, Ф. Ф.829 -> ТП 446 -> ГРЩОАО "Вымпелком"; 60003 | нет | - | - | - | - | - | -
1.1329 | Акционерное общество "Национальная Башенная Компания" | АО "Томскэнергосбыт" | Базовая станция сотовой связи №43208 (Могочино) | Томская обл., Молчановский р-н, с. Могочино, Советская ул., д. 2б | III | 10 | ПАО "ТРК" Центральные сети | ТП МГ-8-1 -> Ф. ф.4 -> ГРЩБС №43208 ОАО "ВымпелКом" дог.0068 | нет | - | - | - | - | - | -
1.1330 | Акционерное общество "Национальная Башенная Компания" | АО "Томскэнергосбыт" | БС СС №42203 "Асино-Ленина" от ТП Г-5-1(ф. Г-5 ПС "Асино") | Томская обл., Асиновский р-н, г. Асино, пер. Проходной, д. 17 | III | 10 | ПАО "ТРК" Восточные сети | ПС Асино 110/35/10 -> ГРЩГ-5 -> ТП Г-5-1 | нет | - | - | - | - | - | -
1.1331 | Акционерное общество "Национальная Башенная Компания" | АО "Томскэнергосбыт" | Базовая станция сотовой связи №42227 "Кривошеино-Центр" | Томская обл., Кривошеинский р-н, с. Кривошеино, Безымянный пер. | III | 10 | ПАО "ТРК" Центральные сети | ТП КР-10-19 -> Ф. ф.4 -> ГРЩБС №42227 ТФ ОАО "ВымпелКом" 0068 | нет | - | - | - | - | - | -
1.1332 | Публичное акционерное общество "МегаФон" | АО "Томскэнергосбыт" | Базовая станция сотовой связи ПАО "МегаФон" от ЦРП-10 ФГУП "ТЭТЗ" (яч.16,33 ПС "СЭМ") | Томская обл., г. Томск, Кирова пр-т., д. 51, Строение 5 | III | 7 | ООО "Горсети" | РПРТП ДЛЯ ПРИЦЕПЛЕНИЯ -> ГРЩКОГДА НЕКУДА ЦЕПЛЯТЬ -> РП Мобиком -> ГРЩОАО "Мегафон", 60006 | нет | - | - | - | - | - | -
1.1333 | Публичное акционерное общество "МегаФон" | АО "Томскэнергосбыт" | Базовая станция сотовой связи ПАО "МегаФон" от ШР-0,4 кВ ОГУЗ "Областная детская больница", ТП 610-32, 606-5 ООО "Горсети" (ф.610, 606 ПС "ТЭЦ-1") | Томская обл., г. Томск, Карла Маркса ул., д. 44 | III | 7 | ООО "Горсети" | ПС ТЭЦ-1 -> ГРЩяч 10 Хоз.нужды -> Ф. Ф.601 -> ТП 610-32 -> ГРЩЗАО "Мобиком-Новосибирск", ул.К.Маркса, 44, 60006 | нет | - | - | - | - | - | -
1.1334 | Публичное акционерное общество "МегаФон" | АО "Томскэнергосбыт" | Базовая станция сотовой связиПАО "МегаФон" от ШР-0,4 кВ ОАО "Гостиница Томск", ТП-8 ООО Горсети" (ф.1007 ПС "ГРЭС-2") | Томская обл., г. Томск, Кирова пр-т., д. 65 | III | 7 | ООО "Горсети" | ЭС ГРЭС-2 -> Ф. Ф.1007 -> РП Нахимовский -> ГРЩН-5 -> ТП 8 -> ГРЩЗАО "Мобиком-Новосибирск", пр.Кирова, 65, 60006 | нет | - | - | - | - | - | -
1.1335 | Публичное акционерное общество "МегаФон" | АО "Томскэнергосбыт" | Базовая станция сотовой связи ПАО "МегаФон" от ВРУ-0,4 кВ "Межвузовская больница", ТП 604-62, 604-120 (ф.206 ПС "Центральная") | Томская обл., г. Томск, Киевская ул., д. 74 | III | 7 | ООО "Горсети" | ПС Центральная -> Ф. Ф.206 -> ТП 604-62 -> ГРЩЗАО "Мобиком-Новосибирск", ул.Киевская, 74, 60006 | нет | - | - | - | - | - | -
1.1336 | Публичное акционерное общество "МегаФон" | АО "Томскэнергосбыт" | Базовая станция сотовой связи ПАО "МегаФон" | Томская обл., г. Томск, Ивана Черных ул., д. 94/116 | III | 7 | ООО "Горсети" | ПС Восточная -> ГРЩС-10 -> ПС Северо-Восточная -> Ф. Ф.ВС-26 -> ТП 336 -> ГРЩЗАО "Мобиком-Новосибирск", ул.И.Черных, 96, 60006 | нет | - | - | - | - | - | -
1.1337 | Публичное акционерное общество "МегаФон" | АО "Томскэнергосбыт" | Базовая станция сотовой связи ПАО "МегаФон" от ПР-4 кВ ПАО "Ростелеком", ТП-480 ООО "Горсети" (ф.826 ПС "Восточная") | Томская обл., г. Томск, Ивана Черных ул., д. 40 | III | 7 | ООО "Горсети" | ПС Восточная -> Ф. Ф.826 -> ТП 480 -> ГРЩЗАО "Мобиком-Новосибирск", ул.И.Черных, 40, 60006 | нет | - | - | - | - | - | -
1.1338 | Публичное акционерное общество "МегаФон" | АО "Томскэнергосбыт" | Базовая станция сотовой связи ПАО "МегаФон" от ОГАУЗ "ССМП", ТП-416 ООО "Горсети" (ф.111, 114А (Б), 121 ПС "Каштак") | Томская обл., г. Томск, Говорова ул., д. 25 | III | 7 | ООО "Горсети" | ПС Каштак -> Ф. Ф.121 -> ТП 416 -> ГРЩЗАО "Мобиком-Новосибирск", ул.Говорова, 25, 60006 | нет | - | - | - | - | - | -
1.1339 | Публичное акционерное общество "МегаФон" | АО "Томскэнергосбыт" | Базовая станция сотовой связи ПАО "МегаФон" офис 809 от ВРУ-0,4 кВ ООО "ТЭП Томсктурист", ТП 605-11 ООО "Горсети" (ф.545 ПС "Южная") | Томская обл., г. Томск, Белинского ул., д. 15 | III | 7 | ООО "Горсети" | ПС Центральная -> Ф. Ф.224 -> ТП 605-11 -> ГРЩЗАО "Мобиком-Новосибирск", ул.Белинского, 15, 60006 | нет | - | - | - | - | - | -
1.1340 | Публичное акционерное общество "МегаФон" | АО "Томскэнергосбыт" | Базовая станция сотовой связи ПАО "МегаФон" от жилого дома НИИПП, ТП 671-3 ООО "Горсети" (ф.532, 509 ПС "Южная") | Томская обл., г. Томск, Учебная ул., д. 40 | III | 7 | ООО "Горсети" | ПС Южная -> Ф. Ф.509 -> ТП 671-3 -> ГРЩЗАО "Мобиком-Новосибирск", ул.Учебная, 40, 60006 | нет | - | - | - | - | - | -
1.1341 | Публичное акционерное общество "МегаФон" | АО "Томскэнергосбыт" | Базовая станция сотовой связи №70.5005 ПАО "МегаФон" от ОГУЗ "Областная детская больница", ТП 605-23 ООО "Горсети" (ф.550 ПС "Южная") | Томская обл., г. Томск, Кирова пр-т., д. 14 | III | 7 | ООО "Горсети" | ПС Южная -> Ф. Ф.550 -> ТП 605-23 -> ГРЩЗАО "Мобиком-Новосибирск", пр.Кирова, 14, 60006 | нет | - | - | - | - | - | -
1.1342 | Публичное акционерное общество "МегаФон" | АО "Томскэнергосбыт" | Базовая станция сотовой связи ПАО "МегаФон" от жилого дома, ТП 603-19 ООО "Горсети" (ф.603, 613 ПС "ТЭЦ-1") | Томская обл., г. Томск, Фрунзе пр-т., д. 46 | III | 5 | ООО "Горсети" | ПС ТЭЦ-1 -> Ф. ф.623 -> ТП 603-19 -> ГРЩЗАО "Мобиком-Новосибирск", ул.Фрунзе,46, 60006 | нет | - | - | - | - | - | -
1.1343 | Публичное акционерное общество "МегаФон" | АО "Томскэнергосбыт" | Базовая станция сотовой связи ПАО "МегаФон" от РУ-0,4 кВ ООО "Отель-Спорт" (ТП 604-16 ООО "Горсети", ф.216 ПС "Центральная") | Томская обл., г. Томск, Красноармейская ул., д. 124 | III | 5 | ООО "Горсети" | ПС Центральная -> Ф. Ф.216 -> ТП 604-16 -> ГРЩгр.1,2,3,4 -> ГРЩООО Отель-спорт -> ГРЩЗАО"Мобиком-Новосибирск", ул.Красноармейская,124, 60006 | нет | - | - | - | - | - | -
1.1344 | Публичное акционерное общество "МегаФон" | АО "Томскэнергосбыт" | Базовая станция сотовой связи ПАО "МегаФон" от ШСУ-4 ФЭТ ТУСУР (ф.ТЗ-17 ПС "ТИЗ") | Томская обл., г. Томск, Вершинина ул., д. 74 | III | 3 | ООО "Горсети" | данные отсутствуют | нет | - | - | - | - | - | -
1.1345 | Публичное акционерное общество "МегаФон" | АО "Томскэнергосбыт" | Базовая станция сотовой связи ПАО "МегаФон" от ТП-310 ОАО "Томский комбикормовый завод" (ф.833 ПС "Восточная") | Томская обл., г. Томск, Мичурина ул., д. 16, корп. 5 | III | 7 | ООО "Горсети" | ПС Восточная -> Ф. Ф.828 -> ТП 310 | нет | - | - | - | - | - | -
1.1346 | Публичное акционерное общество "МегаФон" | АО "Томскэнергосбыт" | Базовая станция сотовой связи ПАО "МегаФон" от ВРУ-0,4 кВ МСЧ "Строитель" (ТП-301, ф.КМ-17 ПС "Коммунальная") | Томская обл., г. Томск, Алтайская ул., д. 159а | III | 3 | ООО "Горсети" | ПС Коммунальная -> Ф. Ф.КМ-17 -> ТП 301 -> ГРЩМедсанчасть №17172 | нет | - | - | - | - | - | -
1.1347 | Публичное акционерное общество "МегаФон" | АО "Томскэнергосбыт" | Базовая станция сотовой связи ПАО "МегаФон" от авт.выкл. РУ-0,4 кВ ОАО "ЭктсраСиб" (ф.813, 814 ПС "Восточная") | Томская обл., г. Томск, Мичурина ул., д. 110, корп. 15 | III | 7 | ООО "Горсети" | ПС Северо-Восточная -> Ф. Ф.ВС-7 -> ТП 434 -> ГРЩЗАО "Мобиком-Новосибирск", Мичурина,110,стр.15, 60006 | нет | - | - | - | - | - | -
1.1348 | Публичное акционерное общество "МегаФон" | АО "Томскэнергосбыт" | Базовая станция сотовой связи ПАО "МегаФон" от ЗАО "МКС-Томск", от ТП-327 ООО "Горсети" (ф.КМ-3, КМ-4 ПС "Коммунальная") | Томская обл., г. Томск, Сибирская ул., д. 29/1 | III | 7 | ООО "Горсети" | ПС Коммунальная -> Ф. ф.КМ-16 -> РП Тверская -> Ф. Ф.Тв-7 -> ТП 327 -> ГРЩЗАО "Мобиком-Новосибирск", ул.Сибирская,29/1, 60006 | нет | - | - | - | - | - | -
1.1349 | Публичное акционерное общество "МегаФон" | АО "Томскэнергосбыт" | Базовая станция сотовой связи от ВРУ-0,4 кВ жилого дома ООО "Компания "Жилсервис" | Томская обл., г. Томск, Карла Ильмера ул., д. 21 | III | 7 | ООО "Горсети" | ПС Каштак -> Ф. Ф.111 -> ТП 268 -> ГРЩЗАО "Мобиком-Новосибирск", ул.К.Ильмера,21, 60006 | нет | - | - | - | - | - | -
1.1350 | Публичное акционерное общество "МегаФон" | АО "Томскэнергосбыт" | Базовая станция сотовой связи от ВРУ-0,4 кВ жилого дома | Томская обл., г. Томск, пер. Ботанический, д. 7А | III | 5 | ООО "Горсети" | ПС Октябрьская -> оп.ВЛО-37 -> ТП 473 -> ГРЩЗАО"Мобиком-Новосибирск", пер.Ботанический,7а, 60006 | нет | - | - | - | - | - | -
1.1351 | Публичное акционерное общество "МегаФон" | АО "Томскэнергосбыт" | Базовая станция сотовой связи ПАО "МегаФон". БС № 70.5050 от УК "Дубль+", ТП 671-68 ООО "Горсети" (ф.ТЗ-18 ПС "ТИЗ") | Томская обл., г. Томск, Нахимова ул., д. 13/1 | III | 7 | ООО "Горсети" | ПС ТИЗ -> ГРЩТЗ-18 -> ТП 671-68 -> ГРЩБлок "А" осв..3 -> ГРЩОАО"Мегафон", ул.Нахимова,13/1, 60006 | нет | - | - | - | - | - | -
1.1352 | Публичное акционерное общество "МегаФон" | АО "Томскэнергосбыт" | Базовая станция сотовой связи ПАО "МегаФон" от ТП-2 ЗАО "Завод ЖБИ ТТС" (ф.Д-10 ПС "ДОК") | Томская обл., г. Томск, ул. Усть-Киргизка 6-я, д. 28 | III | 7 | ПАО "ТРК" Центральные сети | ПС Восточная -> Ф. фидер С-17 -> ГРЩС-5 -> ПС ДОК -> Ф. Ф. Д-10 -> ТП ТП-2 (ЖБИ-27) -> ГРЩЖБИ-27 -> ГРЩЗАО"Мобиком-Новосибирск", ул.6 Усть-Киргизка,28, 60006 | нет | - | - | - | - | - | -
1.1353 | Публичное акционерное общество "МегаФон" | АО "Томскэнергосбыт" | Базовая станция сотовой связи ПАО "МегаФон" от ВРУ-0,4 кВ общежития №15 ГОУ ВПО "ТПУ" (ТП 671-29 ООО "Горсети",ф.507, 545 ПС "Южная") | Томская обл., г. Томск, ул. Аркадия Иванова, д. 8 | III | 7 | ООО "Горсети" | ПС Южная -> Ф. Ф.545 -> ТП 671-29 -> ГРЩГОУ ВПО "ТПУ", общежития, Карпова,1, 16087 -> ГРЩОАО"МегаФон", ул.А.Иванова,8, 60006 | нет | - | - | - | - | - | -
1.1354 | Публичное акционерное общество "МегаФон" | АО "Томскэнергосбыт" | Базовая станция сотовой связи ПАО "Мегафон" от ВРУ-0,4 кВ учебного корпуса ГОУ ВПО "ТПУ" (ТП 671-8 ООО "Горсети", ф.525, 547 ПС "Южная") | Томская обл., г. Томск, Ленина пр-т., д. 2А | III | 7 | ООО "Горсети" | ПС Южная -> Ф. Ф.525 -> ТП 671-8 -> ГРЩГОУ ВПО "ТГУ", уч.корпус №10,15,17,18, пост№1, 16087 -> ГРЩОАО"МегаФон", пр.Ленина,2а, 60006 | нет | - | - | - | - | - | -
1.1355 | Публичное акционерное общество "МегаФон" | АО "Томскэнергосбыт" | Базовая станция сотовой связи ПАО "МегаФон" от РУ-0,4 кВ ТП БТ-1-7 (ПС "Баткат" ЦЭС ПАО "ТРК") | Томская обл., Шегарский р-н, с. Баткат | III | 7 | ПАО "ТРК" Центральные сети | ТП БТ-1-7 | нет | - | - | - | - | - | -
1.1356 | Публичное акционерное общество "МегаФон" | АО "Томскэнергосбыт" | Базовая станция сотовой связи ПАО "МегаФон" от АВ-0,4 кВ ф.5 РУ-0,4 кВ ТП А-29-34 (ф.А-29 ПС "Асино-110 кВ" ВЭС ПАО "ТРК") | Томская обл., Асиновский р-н, с. Казанка | III | 7 | ПАО "ТРК" Восточные сети | ПС Асино 110/35/10 -> ПС"Асино" -> ТП А-29-34 | нет | - | - | - | - | - | -
1.1357 | Публичное акционерное общество "МегаФон" | АО "Томскэнергосбыт" | Базовая станция сотовой связи ПАО "МегаФон" от РУ-0,4 кВ котельной ФГУП НПО "Вирион" (З-011 ПС "Заводская") | Томская обл., г. Томск, Ивановского ул., д. 8 | III | 7 | ООО "Горсети" | ПС Заводская -> ГРЩЗ-011 -> РП ЦРП-37 | нет | - | - | - | - | - | -
1.1358 | Публичное акционерное общество "МегаФон" | АО "Томскэнергосбыт" | Базовая станция сотовой связи 70.5080 ПАО "МегаФон" от ЗТП П-7-2 (ф. П-7 ПС "Турунтаево" ЦЭС ПАО "ТРК") | Томская обл., Томский р-н, с. Турунтаево | III | 7 | ПАО "ТРК" Центральные сети | ТП П-7-2 | нет | - | - | - | - | - | -
1.1359 | Публичное акционерное общество "МегаФон" | АО "Томскэнергосбыт" | Базовая станция сотовой связи 70.5163 ПАО "МегаФон" от ТП КЯ-11 (ф. КЯ-11 ПС "Красный Яр" ЦЭС ПАО "ТРК") | Томская обл., Кривошеинский р-н, с. Красный Яр | III | 7 | ПАО "ТРК" Центральные сети | ПС Красный Яр -> ПС Красный Яр КЯ -> Ф. Яч.11 -> ТП КЯ-11-7 | нет | - | - | - | - | - | -
1.1360 | Публичное акционерное общество "МегаФон" | АО "Томскэнергосбыт" | Базовая станция сотовой связи №70.5200 ПАО "Мегафон". "Т.Администрация" от яч. 4,10 ТП 610-70 ООО "Горсети" | Томская обл., г. Томск, Карла Маркса ул., д. 56 | III | 5 | ООО "Горсети" | ПС Правобережная -> Ф. Ф.710 -> ТП 610-70 -> ГРЩОАО "Мегафон", 60006 | нет | - | - | - | - | - | -
1.1361 | Публичное акционерное общество "МегаФон" | АО "Томскэнергосбыт" | Базовая станция сотовой связи ПАО "Мегафон" №70018 от ТП 611-46 ООО "Горсети" (ф.430 ПС "Северная") | Томская обл., г. Томск, Пушкина ул., д. 29 | III | 7 | ООО "Горсети" | ПС Северная -> Ф. ф. 430 -> ТП 611-46 -> ГРЩОАО "Мегафон", 60006 | нет | - | - | - | - | - | -
1.1362 | Публичное акционерное общество "МегаФон" | АО "Томскэнергосбыт" | Базовая станция сотовой связи ПАО "Мегафон" №70.5053 от ТП 321 (ф. 10-39, 10-41 ПС "ГРЭС-2") | Томская обл., г. Томск, Фрунзе пр-т., д. 103 | III | 7 | ООО "Горсети" | ЭС ГРЭС-2 -> Ф. Ф.1039 -> ТП 321 | нет | - | - | - | - | - | -
1.1363 | Общество с ограниченной ответственностью "Т2 Мобайл" | АО "Томскэнергосбыт" | Центр коммуникации (ввод №1) | Томская обл., г. Томск, Фрунзе пр-т., д. 103 | II | 35 | ООО "Горсети" | ЭС ГРЭС-2 -> Ф. Ф.1039 -> ТП 321 -> ГРЩБС центр коммуникацииЭ00380 | нет | - | - | - | - | - | -
1.1364 | Общество с ограниченной ответственностью "Т2 Мобайл" | АО "Томскэнергосбыт" | Центр коммуникации (ввод №2) | Томская обл., г. Томск, Фрунзе пр-т., д. 103 | II | 35 | ООО "Горсети" | ЭС ГРЭС-2 -> Ф. Ф.1039 -> ТП 321 -> ГРЩЦентр коммуникации-ввод2Э00380 | нет | - | - | - | - | - | -
1.1365 | Публичное акционерное общество "МегаФон" | АО "Томскэнергосбыт" | Базовая станция сотовой связи ПАО "Мегафон". БС от ТП ПГ-17-3 (ф. ПГ-17 ПС "Парбиг" ПАО "ТРК") | Томская обл., Бакчарский р-н, с. Парбиг | III | 7 | ПАО "ТРК" Центральные сети | ТП ПГ-17-3 | нет | - | - | - | - | - | -
1.1366 | Акционерное общество "Первая Башенная Компания" | АО "Томскэнергосбыт" | Базовая станция сотовой связи № 70.5159 | Томская обл., Бакчарский р-н, п. Плотниково, Комсомольская ул., д. 2 | III | 7 | ПАО "ТРК" Центральные сети | ТП ПЛ-8-3 | нет | - | - | - | - | - | -
1.1367 | Публичное акционерное общество "МегаФон" | АО "Томскэнергосбыт" | Базовая станция сотовой связи ПАО "МегаФон" от ТГАСУ ТП 611-44 ООО "Горсети" | Томская обл., г. Томск, пл. Соляная, д. 2 | III | 7 | ООО "Горсети" | ПС Северная -> Ф. ф. 430 -> ТП 611-44 -> ГРЩОАО "Мегафон", 60006 | нет | - | - | - | - | - | -
1.1368 | Публичное акционерное общество "МегаФон" | АО "Томскэнергосбыт" | Центр коммуникации подвижной связи от ТП 611-39 ООО "Горсети" (ф.428 ПС "Северная") | Томская обл., г. Томск, Мариинский пер., д. 8 | I | 180 | ООО "Горсети" | ПС Северная -> Ф. яч. 428 -> ТП 611-39 | нет | - | - | - | - | - | -
1.1369 | Публичное акционерное общество "МегаФон" | АО "Томскэнергосбыт" | Базовая станция сотовой связи ПАО "Мегафон" от ТП-102 ПАО "ТРК" (ф. 24, 10, 29, 32 ПС "Академическая") | Томская обл., г. Томск, 30 лет Победы ул., д. 7/1 | III | 5 | ООО "Горсети" | ПС Восточная -> Ф. ЛЭП 35-21 -> ПС Академическая -> ГРЩАК-32 -> ТП ТП-102 -> ГРЩОАО "Мегафон"; 60006 | нет | - | - | - | - | - | -
1.1370 | Публичное акционерное общество "МегаФон" | АО "Томскэнергосбыт" | Базовая станция сотовой связи ПАО "Мегафон" от ТП 605-20 (ф.620 ПС "ТЭЦ-1") | Томская обл., г. Томск, Ленина пр-т., д. 55 | III | 7 | ООО "Горсети" | ПС ТЭЦ-1 -> Ф. Ф.620 -> ТП 605-20 -> ГРЩОАО "Мегафон"; 60006 | нет | - | - | - | - | - | -
1.1371 | Публичное акционерное общество "МегаФон" | АО "Томскэнергосбыт" | Базовая станция сотовой связи №70.5091Т. Мир | Томская обл., г. Томск, Мира пр-т., д. 41 | III | 15 | ООО "Горсети" | ПС Каштак -> Ф. Ф.127 -> ТП 248 | нет | - | - | - | - | - | -
1.1372 | Публичное акционерное общество "МегаФон" | АО "Томскэнергосбыт" | Базовая станция сотовой связи ПАО "Мегафон" №70.5273 от ТП-340 ООО "Горсети" (на переучете ф.125 ПС "Каштак") | Томская обл., г. Томск, Ференца Мюнниха ул., д. 1 | III | 5 | ООО "Горсети" | ПС Каштак -> Ф. Ф.125 -> ТП 340 -> ГРЩОАО "Мегафон"; 60006 | нет | - | - | - | - | - | -
1.1373 | Акционерное общество "Первая Башенная Компания" | АО "Томскэнергосбыт" | Базовая станция сотовой связи № 70.5239 | Томская обл., Шегарский р-н, с. Бабарыкино, Молодежная ул., д. 1в | III | 10 | ПАО "ТРК" Центральные сети | ПС Бабарыкино -> Ф. яч. 2 -> ТП БА-2-2 -> ГРЩОАО "Мегафон"; 60006 | нет | - | - | - | - | - | -
1.1374 | Публичное акционерное общество "МегаФон" | АО "Томскэнергосбыт" | Базовая станция сотовой связи №70.5110 Т. Мичурина | Томская обл., г. Томск, Мичурина ул., д. 8а | III | 15 | ООО "Горсети" | ПС Восточная -> Ф. Ф.801 -> ТП 560 | нет | - | - | - | - | - | -
1.1375 | Публичное акционерное общество "МегаФон" | АО "Томскэнергосбыт" | Базовая станция сотовой связи №70.5147 | Томская обл., г. Томск, Мичурина ул., д. 88 | III | 7 | ООО "Горсети" | ПС Восточная -> Ф. фидер С-17, Ф. Ф.827 -> ТП 218 -> ГРЩОАО "Мегафон"; 60006 | нет | - | - | - | - | - | -
1.1376 | Публичное акционерное общество "МегаФон" | АО "Томскэнергосбыт" | Базовая станция сотовой связи ПАО "Мегафон" ТП-426 ООО "Горсети" (ф.824 ПС "Восточная") | Томская обл., г. Томск, Ивана Черных ул., д. 30 | III | 5 | ООО "Горсети" | ПС Восточная -> Ф. Ф.824 -> ТП 426 -> ГРЩОАО "Мегафон"; 60006 | нет | - | - | - | - | - | -
1.1377 | Публичное акционерное общество "МегаФон" | АО "Томскэнергосбыт" | Базовая станция сотовой связи ПАО "Мегафон" от ТП-194 ООО "Горсети" (ф. 835 ПС "Восточная") | Томская обл., г. Томск, Иркутский тракт., д. 126/2 | III | 5 | ООО "Горсети" | ПС Восточная -> Ф. Ф.818 -> ТП 194 -> ГРЩОАО "Мегафон";60006 | нет | - | - | - | - | - | -
1.1378 | Публичное акционерное общество "МегаФон" | АО "Томскэнергосбыт" | Базовая станция сотовой связи ПАО "Мегафон" от ТП 671-20 ООО "Горсети" (ф.550 ПС "Южная") | Томская обл., г. Томск, Советская ул., д. 99 | III | 5 | ООО "Горсети" | ПС Южная -> Ф. Ф.511 -> ТП 671-20 -> ГРЩОАО "Мегафон"; 60006 | нет | - | - | - | - | - | -
1.1379 | Публичное акционерное общество "МегаФон" | АО "Томскэнергосбыт" | Базовая станция сотовой связи ПАО "Мегафон" №70.5068 от ТП У-14-11 НСТСЛ "Спутник" (ф.У-14 ПС "Самусь") | Томская обл., ЗАТО Северск, Поперечка НСТСЛ "Спутник" | III | 5 | ООО "Электросети" ЗАТО Северск | ПС Самусь -> ГРЩУ-14 -> ТП У-14-11 | нет | - | - | - | - | - | -
1.1380 | Публичное акционерное общество "МегаФон" | АО "Томскэнергосбыт" | Базовая станция сотовой связи г.Стрежевой | Томская обл., г. Стрежевой, Молодежная ул., д. 8/2 | III | 10 | ПАО "ТРК" Северные сети | ТП 43 -> ГРЩОАО "Мегафон"; 60006 | нет | - | - | - | - | - | -
1.1381 | Публичное акционерное общество "МегаФон" | АО "Томскэнергосбыт" | Базовая станция сотовой связи г.Стрежевой | Томская обл., г. Стрежевой, Строителей ул., д. 12 | III | 10 | ПАО "ТРК" Северные сети | ТП 48 -> ГРЩОАО "Мегафон"; 60006 | нет | - | - | - | - | - | -
1.1382 | Публичное акционерное общество "МегаФон" | АО "Томскэнергосбыт" | Базовая станция сотовой связи ПАО "Мегафон" от ТП А-25-10 ПАО "ТРК" (ф. А-25 ПС "Асино") | Томская обл., Асиновский р-н, г. Асино, Сельская ул., д. 44 | III | 10 | ПАО "ТРК" Восточные сети | ТП А-25-10 | нет | - | - | - | - | - | -
1.1383 | Публичное акционерное общество "МегаФон" | АО "Томскэнергосбыт" | Базовая станция сотовой связи ПАО "Мегафон" от ЗТП МЧ-1-11 ПАО "ТРК" (ф. МЧ-1 ПС "Молчаново") | Томская обл., Молчановский р-н, с. Молчаново, ул. Гришинский тракт, д. 9 стр.2 | III | 10 | ПАО "ТРК" Центральные сети | ТП А-25-10 | нет | - | - | - | - | - | -
1.1384 | Публичное акционерное общество "МегаФон" | АО "Томскэнергосбыт" | Базовая станция сотовой связи ПАО "Мегафон" от ТП КЖ-18-6 ПАО "ТРК" (ф. КЖ-18 ПС "Кожевниково") | Томская обл., Кожевниковский р-н, с. Старая Ювала, Ульяновская ул., д. 1а | III | 10 | ПАО "ТРК" Центральные сети | ПС Кожевниково -> Ф. Яч.18 -> ТП КЖ-18-6 | нет | - | - | - | - | - | -
1.1385 | Публичное акционерное общество "МегаФон" | АО "Томскэнергосбыт" | Базовая станция сотовой связи ПАО "Мегафон" от КТП АО "Полигон" ( яч. 6 ПС "ДОК") | Томская обл., г. Томск, Причальная ул., д. 11, корп. 16 | III | 7 | ООО "Сибирская электросеть" | ПС Восточная -> Ф. ЛЭП 35-27 -> ПС Спутник, ФГНУ "НИИ ЯФ" -> Ф. ЛЭП 35-27 -> ПС ДСЗ -> ГРЩЗАО "Сибирский центр логистики", вв.1, яч.4, 12011 -> Ф. яч.6 -> ТП КТПН 2*630 -> ГРЩОАО "Мегафон"; 60006 | нет | - | - | - | - | - | -
1.1386 | Публичное акционерное общество "МегаФон" | АО "Томскэнергосбыт" | ПАО "МегаФон". БС №70.5036 от ТП-399 | Томская обл., Томский р-н, п. Зональная Станция, 40 лет Победы ул., д. 2б | III | 10 | ООО "Горсети" | ПС Зональная -> ГРЩС-80 -> ТП 399 -> ГРЩОАО "Мегафон"; 60006 | нет | - | - | - | - | - | -
1.1387 | Публичное акционерное общество "МегаФон" | АО "Томскэнергосбыт" | ПАО "Мегафон". БС №70.5304 от ТП МЛ-13-4 | Томская обл., Шегарский р-н, с. Мельниково, Советская ул., д. 90 | III | 1 | ПАО "ТРК" Центральные сети | ПС Мельниково -> Ф. яч.13 -> ТП МЛ-13-4 -> ГРЩОАО "Мегафон"; 60006 | нет | - | - | - | - | - | -
1.1388 | Публичное акционерное общество "МегаФон" | АО "Томскэнергосбыт" | ПАО "Мегафон". БС СС от ТП-209 ООО "УК-240" | Томская обл., г. Томск, Фрунзе пр-т., д. 240А | III | 7 | ООО "Горсети" | ЭС ГРЭС-2 -> ГРЩЛЭП-3512 -> ТП 209 -> ГРЩОАО "Мегафон", пр. Фрунзе, 240а, 60006 | нет | - | - | - | - | - | -
1.1389 | Публичное акционерное общество "МегаФон" | АО "Томскэнергосбыт" | ПАО "Мегафон". БС СС от ТП-МК-9-20 ЦЭС ПАО "ТРК" | Томская обл., Томский р-н, с. Моряковский Затон | III | 5 | ПАО "ТРК" Центральные сети | ПС Моряковка -> Ф. яч.9 -> ТП МК-9-20 -> ГРЩОАО "Мегафон", п.Моряковский затон, основное питание, 60006 | нет | - | - | - | - | - | -
1.1390 | Публичное акционерное общество "МегаФон" | АО "Томскэнергосбыт" | ПАО "Мегафон". БС СС от ТП-МК-10-18 ЦЭС ПАО "ТРК" | Томская обл., Томский р-н, с. Моряковский Затон | III | 5 | ПАО "ТРК" Центральные сети | ПС Моряковка -> Ф. яч.10 -> ТП МК-10-18 -> ГРЩОАО "МегаФон", п.Моряковский затон, резервное питание, 60006 | нет | - | - | - | - | - | -
1.1391 | Публичное акционерное общество "МегаФон" | АО "Томскэнергосбыт" | ПАО "Мегафон". БС СС от ТП-Б-16 ЦЭС ПАО "ТРК" | Томская обл., Томский р-н, тер. Аэропорт Богашево | III | 7 | ООО "Сибирская электросеть" | ПС Богашево -> Ф. яч.12, Ф. яч.16 -> ТП Б-16 -> ГРЩОАО "МегаФон", п.Богашево, Аэропорт, 60006 | нет | - | - | - | - | - | -
1.1392 | Публичное акционерное общество "МегаФон" | АО "Томскэнергосбыт" | ПАО "Мегафон". БС СС от ТП Г-6-3 ЦЭС ПАО "ТРК" | Томская обл., Томский р-н, с. Курлек, тов. "Хуторок" | III | 5 | ПАО "ТРК" Центральные сети | ПС Калтай -> Ф. Яч.6 -> ТП Г-6-3 -> ГРЩОАО "МегаФон", п.Курлек, 60006 | нет | - | - | - | - | - | -
1.1393 | Публичное акционерное общество "МегаФон" | АО "Томскэнергосбыт" | ПАО "Мегафон". БС СС от ТП-12 ОАО "Сиблес" | Томская обл., Асиновский р-н, г. Асино | III | 5 | ПАО "ТРК" Восточные сети | ПС Асино 110/35/10 -> ПС"Асино" -> ГРЩА-1 -> ТП 12 -> ГРЩОАО "МегаФон", г. Асино, ул.Куйбышева,1; 60006 | нет | - | - | - | - | - | -
1.1394 | Публичное акционерное общество "МегаФон" | АО "Томскэнергосбыт" | ПАО "Мегафон". БС СС от ТП-А-30-3 ЦЭС ПАО "ТРК" | Томская обл., Асиновский р-н, г. Асино, Электрический пер., д. 3 | III | 5 | ПАО "ТРК" Восточные сети | ПС Асино 220/110/10 -> ГРЩА-30 -> ТП А-30-3 -> ГРЩОАО "МегаФон", г.Асино,пер.Энергетический,3, 60006 | нет | - | - | - | - | - | -
1.1395 | Акционерное общество "Первая Башенная Компания" | АО "Томскэнергосбыт" | ПАО "Мегафон". БС СС от ТП-ЛК-7-5 | Томская обл., Томский р-н., п. Синий Утёс, ул. Парковая, д. 3а | III | 15 | ПАО "ТРК" Центральные сети | ПС Лоскутово -> Ф. ф. №5 -> ТП ЛК-7-5 | нет | - | - | - | - | - | -
1.1396 | Публичное акционерное общество "МегаФон" | АО "Томскэнергосбыт" | ПАО "Мегафон". БС СС от ТП-141 ООО "Стрежевское теплоэнерго" | Томская обл., г. Стрежевой, Промышленная ул., д. 10 | III | 5 | ПАО "ТРК" Северные сети | ПС Колпашево -> Ф. яч.24 -> ТП К1024-38 -> ГРЩОАО "МегаФон", г.Колпашево, 60006 | нет | - | - | - | - | - | -
1.1397 | Публичное акционерное общество "МегаФон" | АО "Томскэнергосбыт" | ПАО "Мегафон". БС СС от ТП-К-1024-38 "Нептун-торг" | Томская обл., Колпашевский р-н, г. Колпашево | III | 5 | ПАО "ТРК" Северные сети | ПС Колпашево -> Ф. яч.24 -> ТП К1024-38 -> ГРЩОАО "МегаФон", г.Колпашево, 60006 | нет | - | - | - | - | - | -
1.1398 | Публичное акционерное общество "МегаФон" | АО "Томскэнергосбыт" | ПАО "МегаФон". БС СС от ТП ПР-1002-4 ПАО "ТРК" (300 м юго-западнее газокомпрессорной станции) | Томская обл., Парабельский р-н, с. Парабель | III | 5 | ПАО "ТРК" Северные сети | ПС Парабель 220 -> Ф. яч.2 -> ТП ПР1002-04 | нет | - | - | - | - | - | -
1.1399 | Публичное акционерное общество "МегаФон" | АО "Томскэнергосбыт" | ПАО "Мегафон". БС СС от ТП-1011-1 СЭС ПАО "ТРК" (300 м юго-западнее газокомпрессорной станции) | Томская обл., Парабельский р-н, с. Парабель | III | 7 | ПАО "ТРК" Северные сети | ПС Парабель 220 -> Ф. яч.1 -> ТП 1011-1 -> ГРЩЗАО "Мобиком-Новосибирск", с.Парабель, 60006 | нет | - | - | - | - | - | -
1.1400 | Публичное акционерное общество "МегаФон" | МУП "Нарымское ЖКХ" | Базовая станция сотовой связи | Томская обл., Парабельский р-н, с. Нарым, ул. Школьная, 15/3 | III | 15 | МУП "Нарымское ЖКХ" | ДЭС с. Нарым, ВЛ 10 кВ с. Нарым ТП №4, фидер № 2 | нет | - | - | - | - | - | -
1.1401 | Публичное акционерное общество "МегаФон" | АО "Томскэнергосбыт" | Базовая станция сотовой связи ПАО "Мегафон" от ТП-МЖ-3-5 ЦЭС ПАО "ТРК" | Томская обл., Томский р-н, с. Межениновка | III | 7 | ПАО "ТРК" Центральные сети | ПС Межениновка -> Ф. яч.3 -> ТП МЖ-3-5 -> ГРЩЗАО "Мобиком-Новосибирск", с.Межениновка, 60006 | нет | - | - | - | - | - | -
1.1402 | Публичное акционерное общество "МегаФон" | АО "Томскэнергосбыт" | Базовая станция сотовой связи ПАО "Мегафон" от ТП-Н-15-2 ЦЭС ПАО "ТРК" | Томская обл., Томский р-н, д. Чернышевка | III | 7 | ПАО "ТРК" Центральные сети | ПС Нелюбино -> Ф. яч.15 -> ТП Н-15-2 -> ГРЩОАО "МегаФон", с.Чернышевка, 60006 | нет | - | - | - | - | - | -
1.1403 | Публичное акционерное общество "МегаФон" | АО "Томскэнергосбыт" | Базовая станция сотовой связи ПАО "Мегафон" №70.5051 от ТП-Б-12-1 ЦЭС ПАО "ТРК" | Томская обл., г. Томск, д. Лоскутово, а/я 19 | III | 7 | ПАО "ТРК" Центральные сети | ПС Богашево -> Ф. яч.12 -> ТП Б-12-1 -> ГРЩОАО "МегаФон", п.Лоскутово, 60006 | нет | - | - | - | - | - | -
1.1404 | Публичное акционерное общество "МегаФон" | АО "Томскэнергосбыт" | Базовая станция сотовой связи ПАО "Мегафон" от ТП-1 ИХН СО РАН | Томская обл., г. Томск, Академический пр-т., д. 3 | III | 14 | ООО "Горсети" | ПС Восточная -> Ф. ЛЭП 35-21 -> ПС Академическая -> ГРЩАК-16 -> ТП ТП1 -> ГРЩИХН -> ГРЩОАО "МегаФон", пр.Академический,3, 60006 | нет | - | - | - | - | - | -
1.1405 | Публичное акционерное общество "МегаФон" | АО "Томскэнергосбыт" | ПАО "Мегафон". БС СС №70.5111 от ф. КГ-5 ПС Каргала | Томская обл., Шегарский р-н., с. Вознесенка | III | 5 | ООО "Томские электрические сети" | ПС Каргала -> ГРЩКГ-5 -> ТП КТП 10 -> ГРЩ0,4 с.Вознесенка/ОАО "МегаФон", с.Вознесенка, 60006 | нет | - | - | - | - | - | -
1.1406 | Публичное акционерное общество "МегаФон" | АО "Томскэнергосбыт" | ПАО "Мегафон". БС СС №70.5138 от ф. ТГ-16 ПС Тунгусово | Томская обл., Молчановский р-н, с. Тунгусово | III | 5 | ООО "Томские электрические сети" | ПС Тунгусово -> Ф. Яч.16 -> ТП КМТП 10 -> ГРЩ0,4 с.Тунгусово/ОАО "МегаФон", с.Тунгусово, 60006 | нет | - | - | - | - | - | -
1.1407 | Публичное акционерное общество "МегаФон" | АО "Томскэнергосбыт" | Базовая станция сотовой связи №70.5081 ПАО "Мегафон". БС СС от ТП-К-21-1 ЦЭС ПАО "ТРК" | Томская обл., Зырянский р-н, с. Зырянское | III | 5 | ПАО "ТРК" Восточные сети | ПС Зырянская 110/35/10 -> ПС"Зырянское" -> ТП К-21-1 -> Ф. фидер-2 -> оп.ВЛОп.11 -> ГРЩОАО "МегаФон", с.Зырянка, 60006 | нет | - | - | - | - | - | -
1.1408 | Публичное акционерное общество "МегаФон" | АО "Томскэнергосбыт" | Базовая станция сотовой связи №70.5087 ПАО "Мегафон". БС СС от ТП-АП-8-9 ЦЭС ПАО "ТРК" | Томская обл., Томский р-н, п. Мирный, Трудовая ул., д. 10/1 | III | 5 | ПАО "ТРК" Центральные сети | ПС Аэропорт -> Ф. яч.8 -> ТП АП-8-9 -> ГРЩОАО "МегаФон", п.Мирный, ул.Трудовая 10/1, 60006 | нет | - | - | - | - | - | -
1.1409 | Публичное акционерное общество "МегаФон" | АО "Томскэнергосбыт" | Базовая станция сотовой связи ПАО "МегаФон". БС СС от ТП-М-14-4 ЦЭС ПАО "ТРК" | Томская обл., Александровский р-н, п. Октябрьский | III | 5 | ПАО "ТРК" Центральные сети | ПС Малиновка -> ГРЩМ-14 -> ТП М-14-4 -> Ф. ф.2 -> оп.ВЛОп.8 | нет | - | - | - | - | - | -
1.1410 | Публичное акционерное общество "МегаФон" | АО "Томскэнергосбыт" | Базовая станция сотовой связи ПАО "МегаФон". БС СС от ТП-ВО-4-3 ЦЭС ПАО "ТРК" | Томская обл., Томский р-н, д. Воронино, Центральная ул., д. 5 | III | 5 | ПАО "ТРК" Центральные сети | ТП ВО-4-3 -> Ф. ф.4 | нет | - | - | - | - | - | -
1.1411 | Публичное акционерное общество "МегаФон" | АО "Томскэнергосбыт" | Базовая станция сотовой связи ПАО "МегаФон". БС СС от ТП-ИТ-17-2 ЦЭС ПАО "ТРК" | Томская обл., Томский р-н, с. Итатка | III | 7 | ПАО "ТРК" Центральные сети | ПС Итатка -> Ф. Яч.17 -> ТП ИТ-17-2 -> ГРЩОАО "МегаФон", с.Итатка, 60006 | нет | - | - | - | - | - | -
1.1412 | Публичное акционерное общество "МегаФон" | АО "Томскэнергосбыт" | Базовая станция сотовой связи ПАО "МегаФон". БС СС от ТП-П-1014-6 ПС Подгорное | Томская обл., Чаинский р-н, с. Подгорное | III | 7 | ПАО "ТРК" Северные сети | ПС Подгорное 110 -> Ф. яч.14 -> ТП П1014-06 -> ГРЩОАО"МегаФон", с.Подгорное, 60006 | нет | - | - | - | - | - | -
1.1413 | Публичное акционерное общество "МегаФон" | АО "Томскэнергосбыт" | Базовая станция сотовой связи ПАО "МегаФон". БС СС от ТП-РБ-4-1 ЦЭС ПАО "ТРК" | Томская обл., Томский р-н, с. Рыбалово | III | 7 | ПАО "ТРК" Центральные сети | ПС Рыбалово -> Ф. яч.4 -> ТП РБ-4-1 -> ГРЩОАО"МегаФон", п.Рыболово, 60006 | нет | - | - | - | - | - | -
1.1414 | Публичное акционерное общество "МегаФон" | АО "Томскэнергосбыт" | Базовая станция сотовой связи №70.5237 ПАО "МегаФон" от ТП КУ-7-4 10/0,4 кВ ПАО ТРК (ф. 7 ПС "Куяново") | Томская обл., Первомайский р-н, с. Куяново, Молодежная ул., д. 24в | III | 10 | ПАО "ТРК" Восточные сети | ПС Куяново 35/10 -> ПС"Куяново" -> ТП ТП КУ-7-1 -> Ф. фидер 7 -> ТП КУ-7-4 -> ГРЩОАО "Мегафон"; 60006 | нет | - | - | - | - | - | -
1.1415 | Публичное акционерное общество "МегаФон" | АО "Томскэнергосбыт" | Базовая станция сотовой связи ПАО "МегаФон". БС СС от КТП Л-15-1 ПАО "ТРК" | Томская обл., г. Томск, с. Тимирязевское, Октябрьская ул., д. 28а | III | 7 | ПАО "ТРК" Центральные сети | ПС Левобережная -> Ф. яч.15 -> ТП Л-15-1 -> ГРЩОАО "Мегафон"; 60006 | нет | - | - | - | - | - | -
1.1416 | Публичное акционерное общество "МегаФон" | АО "Томскэнергосбыт" | Базовая станция сотовой связи от ТП-84 ООО "Горсети" | Томская обл., г. Томск, Басандайская ул., д. 26/1 | III | 7 | ООО "Горсети" | ПС Октябрьская -> оп.ВЛО-2 -> ТП 84 -> ГРЩОАО "Мегафон"; 60006 | нет | - | - | - | - | - | -
1.1417 | Публичное акционерное общество "МегаФон" | АО "Томскэнергосбыт" | Базовая станция сотовой связи от КТП Т-09-3 ЗАО "КМС" (Т-1009 ПС "Тогур") | Томская обл., Колпашевский р-н, с. Тогур | III | 10 | ПАО "ТРК" Северные сети | ПС Тогур 35/10 -> ГРЩТ-1009 -> ТП Т-1009-3 | нет | - | - | - | - | - | -
1.1418 | Публичное акционерное общество "МегаФон" | АО "Томскэнергосбыт" | Базовая станция сотовой связи от ТП К-1-12 (ПС "Зырянская") | Томская обл., Зырянский р-н, с. Зырянское, Кирова ул., д. 27а | III | 10 | ПАО "ТРК" Восточные сети | ПС Зырянская 110/35/10 -> ПС"Зырянское" -> ГРЩК-1 -> ТП К-1-12 -> ГРЩОАО "Мегафон"; 60006 | нет | - | - | - | - | - | -
1.1419 | Публичное акционерное общество "МегаФон" | АО "Томскэнергосбыт" | Базовая станция сотовой связи №70.5197 от ТП-331 ООО "Горсети" | Томская обл., г. Томск, Лебедева ул., д. 105 | III | 10 | ООО "Горсети" | ЭС ГРЭС-2 -> Ф. Ф.10-38 -> ТП 331 -> ГРЩОАО "Мегафон"; 60006 | нет | - | - | - | - | - | -
1.1420 | Публичное акционерное общество "МегаФон" | АО "Томскэнергосбыт" | Базовая станция сотовой связи №70.5331 | Томская обл., г. Томск, Интернационалистов ул., д. 8 | III | 10 | ООО "Горсети" | ПС Каштак -> Ф. Ф.122 -> ТП 338 -> ГРЩОАО "Мегафон"; 60006 | нет | - | - | - | - | - | -
1.1421 | Публичное акционерное общество "МегаФон" | АО "Томскэнергосбыт" | Базовая станция сотовой связи № 70.5254 от ТП-408 ООО "Горсети" | Томская обл., г. Томск, Иркутский тракт., д. 53 | III | 10 | ООО "Горсети" | ПС Восточная -> Ф. фидер С-17 -> ТП 408 -> ГРЩОАО "Мегафон"; 60006 | нет | - | - | - | - | - | -
1.1422 | Публичное акционерное общество "МегаФон" | АО "Томскэнергосбыт" | Базовая станция сотовой связи ПАО "МегаФон". БС СС №70.5353 от ТП-ПБ-5-3 (КТПН-25 кВА ООО "Т2 Мобайл") ф. КИР-6 ПС Киреевская | Томская обл., Кожевниковский р-н, с. Киреевск, Сибирская ул., д. 100 | III | 5 | ПАО "ТРК" Центральные сети | ПС Победа -> ГРЩПБ-5 -> ТП ПБ-5-43 -> ГРЩБС № 217 ТЕЛЕ-2 дог 00100 -> ГРЩБС СС 70.5353 Мегафон дог 60006 | нет | - | - | - | - | - | -
1.1423 | Публичное акционерное общество "МегаФон" | АО "Томскэнергосбыт" | Базовая станция сотовой связи №70.5305 ТП Б-6-29 ПАО "ТРК" | Томская обл., Томский р-н, с. Лучаново, О.Кошевого ул., д. 2-в/1 | III | 7 | ПАО "ТРК" Центральные сети | ПС Богашево -> Ф. яч.6 -> ТП Б-6-29 -> ГРЩОАО "Мегафон"; 60006 | нет | - | - | - | - | - | -
1.1424 | Публичное акционерное общество "МегаФон" | АО "Томскэнергосбыт" | Базовая станция сотовой связи №70.5332 от ТП-611-70 ООО "Горсети" (ф.408 ПС Северная) | Томская обл., г. Томск, Вокзальная ул., д. 21 | III | 7 | ООО "Горсети" | ПС Северная -> Ф. яч. 408 -> РП Железнодорожный -> ГРЩЖ-8 -> ТП 611-70 -> ГРЩОАО "Мегафон"; 60006 | нет | - | - | - | - | - | -
1.1425 | Публичное акционерное общество "МегаФон" | АО "Томскэнергосбыт" | Базовая станция сотовой связи ПАО "МегаФон". БС СС №70.5278 от ТП-К-1026-7 ПАО "ТРК" | Томская обл., Колпашевский р-н, г. Колпашево, Советский Север ул., д. 55 | III | 7 | ПАО "ТРК" Северные сети | ПС Колпашево -> Ф. яч.26 -> ТП К1026-07 -> ГРЩОАО "Мегафон"; 60006 | нет | - | - | - | - | - | -
1.1426 | Публичное акционерное общество "МегаФон" | АО "Томскэнергосбыт" | Базовая станция сотовой связи №70.5090 от ТП-202 ООО "Горсети" (ф. ВС-26 ПС Северо-Восточная) | Томская обл., г. Томск, Бела Куна ул., д. 20 | III | 5 | ООО "Горсети" | ПС Восточная -> ГРЩС-10 -> ПС Северо-Восточная -> Ф. Ф.ВС-26 -> ТП 202 -> ГРЩОАО "Мегафон"; 60006 | нет | - | - | - | - | - | -
1.1427 | Публичное акционерное общество "МегаФон" | АО "Томскэнергосбыт" | Базовая станция сотовой связи ПАО "МегаФон". БС СС №70.5351 от ТП-125 ООО "Горсети" (ф. О-14 ПС Октябрьская) | Томская обл., Томский р-н, п. Зональная Станция, пер. Тепличный, д. 3 | III | 10 | ООО "Горсети" | ПС Октябрьская -> оп.ВЛО-14 отд. -> ТП 125 -> ГРЩОАО "Мегафон"; 60006 | нет | - | - | - | - | - | -
1.1428 | Публичное акционерное общество "МегаФон" | АО "Томскэнергосбыт" | Базовая станция сотовой связи ПАО "МегаФон". БС СС №70.5308 ТО.Апрель от ТП-ЛК-13-4 ПАО "ТРК" (ф. ЛК-13 ПС "Богашево") | Томская обл., г. Томск, п. Апрель, ул. Пастернака Бориса, д. 34а | III | 7 | ПАО "ТРК" Центральные сети | ПС Лоскутово -> Ф. яч.13 -> ТП ЛК-13-4 -> ГРЩОАО "Мегафон"; 60006 | нет | - | - | - | - | - | -
1.1429 | Публичное акционерное общество "МегаФон" | АО "Томскэнергосбыт" | Базовая станция сотовой связи №70.5371 | Томская обл., г. Томск, Советская ул., д. 73 | III | 5.34 | ООО "Горсети" | ПС Южная -> Ф. Ф.532 -> ТП 671-7 -> ГРЩОАО "Мегафон"; 60006 | нет | - | - | - | - | - | -
1.1430 | Публичное акционерное общество "МегаФон" | АО "Томскэнергосбыт" | Базовая станция сотовой связи №70.5299 ТО.Затон | Томская обл., Томский р-н, с. Моряковский Затон, пер. Иштанский, д. 7б | III | 10 | ПАО "ТРК" Центральные сети | ПС Моряковка -> Ф. яч.2 -> ТП МК-2-17 -> ГРЩОАО "Мегафон"; 60006 | нет | - | - | - | - | - | -
1.1431 | Публичное акционерное общество "МегаФон" | АО "Томскэнергосбыт" | Базовая станция сотовой связи №70.5300 | Томская обл., г. Томск, Ференца Мюнниха ул., д. 17 | III | 15 | ООО "Горсети" | ПС Каштак -> Ф. Ф.122 -> ТП 338 -> ГРЩОАО "Мегафон"; 60006 | нет | - | - | - | - | - | -
1.1432 | Публичное акционерное общество "МегаФон" | АО "Томскэнергосбыт" | Базовая станция сотовой связи №70.5395 | Томская обл., г. Стрежевой, мкр. 5-й, д. 516 | III | 7 | ПАО "ТРК" Северные сети | ЭС Нижневартовская ГРЭС -> ГРЩНСС-2 (Нижневартовская ГРЭС) -> ПС Советско-Соснинская -> ГРЩСВ-5 Яч. №7 на Стр Вах -> ПС Стрежевская -> Ф. яч. -> ТП 55 -> ГРЩОАО "Мегафон"; 60006 | нет | - | - | - | - | - | -
1.1433 | Публичное акционерное общество "МегаФон" | АО "Томскэнергосбыт" | Базовая станция сотовой связи №70.5365 | Томская обл., г. Северск, п. Самусь, ул. Судостроителей, д. 1 | III | 15 | ООО "Электросети" ЗАТО Северск | ПС Самусь -> Ф. Яч.2 -> ТП У-11-3 -> ГРЩОАО "Мегафон"; 60006 | нет | - | - | - | - | - | -
1.1434 | Акционерное общество "Первая Башенная Компания" | АО "Томскэнергосбыт" | Базовая станция сотовой связи №70.5115 ТО.МУЗГБ | Томская обл., г. Стрежевой, Строителей ул., д. 1а | III | 10 | ПАО "ТРК" Северные сети | ЭС Нижневартовская ГРЭС -> ГРЩНСС-2 (Нижневартовская ГРЭС) -> ПС Советско-Соснинская -> ГРЩСВ-5 Яч. №7 на Стр Вах -> ПС Стрежевская -> Ф. яч.6 -> ГРЩОАО "Мегафон",ул. Строителей, 1А, 60006 | нет | - | - | - | - | - | -
1.1435 | Публичное акционерное общество "МегаФон" | АО "Томскэнергосбыт" | Базовая станция сотовой связи №70.5290 Т.Лазо | Томская обл., г. Томск, Сергея Лазо ул., д. 24 | III | 7 | ООО "Горсети" | ПС Восточная -> Ф. фидер С-17, Ф. Ф.835 -> ТП 376 -> ГРЩОАО "Мегафон"; 60006 | нет | - | - | - | - | - | -
1.1436 | Публичное акционерное общество "МегаФон" | АО "Томскэнергосбыт" | Базовая станция сотовой связи №70.5161 Т. Герасименко | Томская обл., г. Томск, Герасименко ул., д. 3/8 | III | 15 | ООО "Горсети" | ПС Солнечная -> Ф. Ф.СЛ-5 -> ТП 722 -> ГРЩОАО "Мегафон"; 60006 | нет | - | - | - | - | - | -
1.1437 | Публичное акционерное общество "МегаФон" | АО "Томскэнергосбыт" | Базовая станция сотовой связи №70.5393 Т. Горки | Томская обл., г. Томск, Павла Нарановича ул., д. 3 | III | 15 | ООО "Горсети" | ПС Солнечная -> Ф. ф. СЛ-16 -> РП Заречный -> Ф. Ф.Зр-9 -> ТП 738 -> ГРЩОАО "Мегафон"; 60006 | нет | - | - | - | - | - | -
1.1438 | Публичное акционерное общество "МегаФон" | АО "Томскэнергосбыт" | Базовая станция сотовой связи №70.5286 Т. Беринга | Томская обл., г. Томск, Иркутский тракт., д. 110 | III | 15 | ООО "Горсети" | ПС Восточная -> Ф. Ф.834 -> ТП 326 -> ГРЩОАО "Мегафон"; 60006 | нет | - | - | - | - | - | -
1.1439 | Публичное акционерное общество "МегаФон" | АО "Томскэнергосбыт" | Базовая станция сотовой связи №70.5109 Т. Алтайская | Томская обл., г. Томск, Сибирская ул., д. 83б | III | 15 | ООО "Горсети" | ПС Коммунальная -> Ф. Ф.КМ-18 -> ТП 167 -> ГРЩОАО "Мегафон"; 60006 | нет | - | - | - | - | - | -
1.1440 | Публичное акционерное общество "МегаФон" | АО "Томскэнергосбыт" | Базовая станция сотовой связи №70.5227 Т.ТЗРО | Томская обл., г. Томск, Ленина пр-т., д. 206б | III | 15 | ООО "Горсети" | ПС Правобережная -> Ф. Ф.743 -> ТП 610-39 -> ГРЩОАО "Мегафон"; 60006 | нет | - | - | - | - | - | -
1.1441 | Публичное акционерное общество "МегаФон" | АО "Томскэнергосбыт" | Базовая станция сотовой связи №70.5291 Т.ЦУМ | Томская обл., г. Томск, Карла Маркса ул., д. 7 | III | 15 | ООО "Горсети" | ПС ТЭЦ-1 -> ГРЩяч 10 Хоз.нужды -> Ф. Ф.601 -> ТП 610-23 -> ГРЩОАО "Мегафон"; 60006 | нет | - | - | - | - | - | -
1.1442 | Публичное акционерное общество "МегаФон" | АО "Томскэнергосбыт" | Базовая станция сотовой связи №70.5016 Т.Театр | Томская обл., г. Томск, пл. Ленина, д. 4 | III | 15 | ООО "Горсети" | ПС ТЭЦ-1 -> ГРЩяч 10 Хоз.нужды -> Ф. Ф.617 -> ТП 610-19 -> ГРЩОАО "Мегафон"; 60006 | нет | - | - | - | - | - | -
1.1443 | Публичное акционерное общество "МегаФон" | АО "Томскэнергосбыт" | Базовая станция сотовой связи №70.5420 | Томская обл., г. Томск, Нахимова пер., д. 12/2 | III | 7 | ООО "Горсети" | ЭС ГРЭС-2 -> Ф. Ф. Н-3 -> ТП 243 -> ГРЩОАО "Мегафон"; 60006 | нет | - | - | - | - | - | -
1.1444 | Публичное акционерное общество "МегаФон" | АО "Томскэнергосбыт" | Базовая станция сотовой связи №70.5426 | Томская обл., г. Томск, Сергея Лазо ул., д. 16/1 | III | 15 | ООО "Горсети" | ПС Восточная -> Ф. Ф.826 -> ТП 370 -> ГРЩОАО "Мегафон"; 60006 | нет | - | - | - | - | - | -
1.1445 | Публичное акционерное общество "МегаФон" | АО "Томскэнергосбыт" | Базовая станция сотовой связи №70.5250 | Томская обл., Каргасокский р-н, с. Мыльджино, Береговая ул., д. 39Б | III | 10 | АО "Оборонэнерго" | ПС Парабель 110/10 -> ГРЩС 103 -> ПС Мыльджинская -> ГРЩС-113 -> оп.ВЛоп.№13 -> Ф. яч.5 -> ТП МЛ5-Т1 -> ГРЩПАО "Мегафон"; 60006 | нет | - | - | - | - | - | -
1.1446 | Публичное акционерное общество "МегаФон" | АО "Томскэнергосбыт" | Базовая станция сотовой связи №70.5370 | Томская обл., г. Томск, ул. Айвазовского, д. 31 | III | 15 | ООО "Горсети" | ПС Восточная -> Ф. фидер С-17, Ф. Ф.827 -> ТП 496 -> ГРЩБазовая станция №70.5370 | нет | - | - | - | - | - | -
1.1447 | Публичное акционерное общество "МегаФон" | АО "Томскэнергосбыт" | Базовая станция сотовой связи №70.5287 | Томская обл., г. Томск, Обручева ул., д. 14 | III | 15 | ООО "Горсети" | ПС Солнечная -> Ф. Ф.СЛ-6 -> ТП 470 -> ГРЩБазовая станция №70.5287 | нет | - | - | - | - | - | -
1.1448 | Публичное акционерное общество "МегаФон" | АО "Томскэнергосбыт" | Базовая станция сотовой связи №70.5248 | Томская обл., г. Томск, пер. Шумихинский, д. 3/1 | III | 15 | ООО "Горсети" | ПС ТЭЦ-1 -> ГРЩяч 10 Хоз.нужды -> Ф. Ф.603 -> РП Центральный -> Ф. Ф. Ц-1 -> ТП 604-51 -> ГРЩБазовая станция №70.5248 | нет | - | - | - | - | - | -
1.1449 | Публичное акционерное общество "МегаФон" | АО "Томскэнергосбыт" | Базовая станция сотовой связи №70.5402 | Томская обл., г. Томск, Алтайская ул., д. 24 | III | 12 | ООО "Горсети" | ПС Коммунальная -> Ф. Ф.Тв-8 -> ТП 459 -> ГРЩБазовая станция №70.5402 | нет | - | - | - | - | - | -
1.1450 | Публичное акционерное общество "МегаФон" | АО "Томскэнергосбыт" | Базовая станция сотовой связи №70.5335 | Томская обл., г. Томск, Никитина ул., д. 76 | III | 12 | ООО "Горсети" | ПС Коммунальная -> Ф. Ф.КМ-13 -> ТП 499 -> ГРЩБазовая станция №70.5335 | нет | - | - | - | - | - | -
1.1451 | Публичное акционерное общество "МегаФон" | АО "Томскэнергосбыт" | Базовая станция сотовой связи 70.5428 Т.Энергетик | обл. Томская, г. Томск, ул. Энергетиков, д. 15 | III | 15 | ООО "Горсети" | ПС Октябрьская -> оп.ВЛО-33 -> ТП 631 | нет | - | - | - | - | - | -
1.1452 | Публичное акционерное общество "МегаФон" | АО "Томскэнергосбыт" | Базовая станция сотовой связи №70.5403 | Томская обл., г. Томск, Пушкина ул., д. 19 | III | 12 | ООО "Горсети" | ПС Северная -> Ф. ф. 430 -> ТП 611-47 -> ГРЩБС СС №70.5403 60006 | нет | - | - | - | - | - | -
1.1453 | Публичное акционерное общество "МегаФон" | АО "Томскэнергосбыт" | Базовая станция сотовой связи №70.5407 | Томская обл., г. Томск, Урожайный пер., д. 31 | III | 15 | ООО "Горсети" | ПС Каштак -> Ф. Ф.131 -> ТП 642 -> ГРЩБС СС №70.5407 60006 | нет | - | - | - | - | - | -
1.1454 | Публичное акционерное общество "МегаФон" | АО "Томскэнергосбыт" | Базовая станция сотовой связи №70.5427 | Томская обл., г. Томск, ул. Заречная 4-я, д. 41 | III | 15 | ООО "Горсети" | ПС Солнечная -> Ф. ф. СЛ-22 -> ТП 810 -> ГРЩБС СС №70.5427 60006 | нет | - | - | - | - | - | -
1.1455 | Публичное акционерное общество "МегаФон" | АО "Томскэнергосбыт" | Базовая станция сотовой связи №70.5397 | Томская обл., Шегарский р-н, с. Мельниково, Московская ул., д. 17 | III | 15 | ПАО "ТРК" Центральные сети | ПС Мельниково -> Ф. яч.4 -> ТП МЛ-4-5 -> ГРЩБС СС №70.5397 60006 | нет | - | - | - | - | - | -
1.1456 | Публичное акционерное общество "МегаФон" | АО "Томскэнергосбыт" | Базовая станция сотовой связи №70.5258 | Томская обл., г. Томск, Нижний пер., д. 45 | III | 15 | ООО "Горсети" | ПС Коммунальная -> Ф. ф.КМ-7 -> ТП 179 -> ГРЩБС СС №70.5258 60006 | нет | - | - | - | - | - | -
1.1457 | Публичное акционерное общество "МегаФон" | АО "Томскэнергосбыт" | Базовая станция сотовой связи №70.5280 | Томская обл., г. Томск, Нефтяная ул., д. 11 | III | 15 | ООО "Горсети" | ПС Октябрьская -> оп.ВЛО-32 -> ТП 617 -> ГРЩБС СС №70.5280 60006 | нет | - | - | - | - | - | -
1.1458 | Публичное акционерное общество "МегаФон" | АО "Томскэнергосбыт" | Базовая станция сотовой связи №70.5408 | Томская обл., г. Томск, Иркутский тракт., д. 204г | III | 15 | ООО "Горсети" | ПС Восточная -> ГРЩС-10 -> ПС Северо-Восточная -> Ф. Ф.ВС-20 -> ТП 424 -> ГРЩБС СС №70.5408 60006 | нет | - | - | - | - | - | -
1.1459 | Публичное акционерное общество "МегаФон" | АО "Томскэнергосбыт" | Базовая станция сотовой связи №70.5372 | Томская обл., г. Томск, Ленина пр-т., д. 224 | III | 15 | ООО "Горсети" | ПС Западная -> Ф. Ф.942 -> ТП 942-81 | нет | - | - | - | - | - | -
1.1460 | Публичное акционерное общество "МегаФон" | АО "Томскэнергосбыт" | Базовая станция сотовой связи №70.5398 ТО. Вахта | Томская обл., г. Стрежевой, мкр. 2-й, д. 240 | III | 15 | ПАО "ТРК" Северные сети | ПС Стрежевская -> Ф. ф. 4 -> ТП10/0,4 кВ №22 | нет | - | - | - | - | - | -
1.1461 | Публичное акционерное общество "МегаФон" | АО "Томскэнергосбыт" | Базовая станция сотовой связи №70.5401 ТО. Ермак | Томская обл., г. Стрежевой, мкр. 4-й, д. 407 | III | 15 | ПАО "ТРК" Северные сети | ПС Стрежевская -> Ф. Ф. №1, яч. №4 -> ТП 41б | нет | - | - | - | - | - | -
1.1462 | Публичное акционерное общество "МегаФон" | АО "Томскэнергосбыт" | Базовая станция сотовой связи №70.5231 ТО. Контур | Томская обл., г. Томск, Вершинина ул., д. 46/8 | III | 15 | ООО "ИнвестГрадСтрой" | ПС 35 кВ Централья, РП 6 кВ Контур, ТП6 кВ №1 | нет | - | - | - | - | - | -
1.1463 | Публичное акционерное общество "МегаФон" | АО "Томскэнергосбыт" | Базовая станция сотовой связи №70.5098 Т. Париж | Томская обл., г. Томск, Сибирская ул., д. 111б | III | 15 | ООО "Горсети" | ПС Коммунальная -> Ф. Ф.КМ-17 -> ТП 301 | нет | - | - | - | - | - | -
1.1464 | Публичное акционерное общество "МегаФон" | АО "Томскэнергосбыт" | Базовая станция сотовой связи №70.5411 Т. Партизан | Томская обл., г. Томск, Якимовича ул., д. 6 | III | 15 | ООО "Горсети" | ПС Северная -> Ф. ф. 429 -> ТП 611-14 | нет | - | - | - | - | - | -
1.1465 | Публичное акционерное общество "МегаФон" | АО "Томскэнергосбыт" | Базовая станция сотовой связи №70.5226 Т. Гвардия | Томская обл., г. Томск, 79 Гвардейской Дивизии ул., д. 21 | III | 10 | ООО "Горсети" | ПС Каштак -> Ф. Ф.111 -> РП Каштак | нет | - | - | - | - | - | -
1.1466 | Публичное акционерное общество "МегаФон" | АО "Томскэнергосбыт" | Базовая станция сотовой связи №70.5492 Т. Войкова | Томская обл., г. Томск, пер. Дербышевский, д. 15 | III | 15 | ООО "Горсети" | ПС Правобережная -> Ф. Ф.723 -> ТП 610-13 | нет | - | - | - | - | - | -
1.1467 | Публичное акционерное общество "МегаФон" | АО "Томскэнергосбыт" | Базовая станция сотовой связи №70.5162 Т. Тракт | Томская обл., г. Томск, Иркутский тракт., д. 174/2 | III | 15 | ООО "Горсети" | ПС Заводская -> Ф. ф.З-07 -> ТП 182 | нет | - | - | - | - | - | -
1.1468 | Публичное акционерное общество "МегаФон" | АО "Томскэнергосбыт" | Базовая станция сотовой связи №70.5100 Т. Ключи, ТП 207 | Томская обл., Томский р-н, п. Ключи | III | 7 | ООО "Горсети" | ПС Октябрьская -> Ф. ф.О-14 -> ТП 207 | нет | - | - | - | - | - | -
1.1469 | Публичное акционерное общество "МегаФон" | АО "Томскэнергосбыт" | Базовая станция сотовой связи №70.5010 Т. Фрунзе | Томская обл., г. Томск, Фрунзе пр-т., д. 117А | III | 15 | ООО "Горсети" | ЭС-ГРЭС-2 -> Ф. Ф.10-41 | нет | - | - | - | - | - | -
1.1470 | Публичное акционерное общество "МегаФон" | АО "Томскэнергосбыт" | Базовая станция сотовой связи №70.5412 Т. Толстой | Томская обл., г. Томск, Сибирская ул., д. 93 | III | 15 | ООО "Горсети" | ЭС-ГРЭС-2 -> Ф. ф.10-38 -> ТП363 | нет | - | - | - | - | - | -
1.1471 | Публичное акционерное общество "МегаФон" | АО "Томскэнергосбыт" | Базовая станция сотовой связи №70.5438 Т. Дизайнер | Томская обл., г. Томск, ул. Дизайнеров, д. 3 | III | 15 | ООО "Горсети" | ПС ЗПП-Т -> Ф. ф.Зп-17 -> ТП856 | нет | - | - | - | - | - | -
1.1472 | Публичное акционерное общество "МегаФон" | АО "Томскэнергосбыт" | Базовая станция сотовой связи №70.5456 Т. Горького | Томская обл., г. Томск, ул. Татарская, д. 37/1 | III | 15 | ООО "Горсети" | ПС ТЭЦ-1 -> Ф. 607 -> ТП 605-16 | нет | - | - | - | - | - | -
1.1473 | Публичное акционерное общество "МегаФон" | АО "Томскэнергосбыт" | Базовая станция сотовой связи №70.5019 Т. Шарики | Томская обл., г. Томск, городок. Северный, д. 48/1 | III | 15 | ООО "Горсети" | ПС Северная -> Ф. яч. 410 -> ТП 611-48 | нет | - | - | - | - | - | -
1.1474 | Публичное акционерное общество "МегаФон" | АО "Томскэнергосбыт" | Базовая станция сотовой связи №70.5199 Т. ГУМ | Томская обл., г. Томск, Ленина пр-т., д. 104 (блок Б) | III | 15 | ООО "Горсети" | ПС ТЭЦ-1 -> Ф. Ф.606 -> ТП 610-46 | нет | - | - | - | - | - | -
1.1475 | Публичное акционерное общество "МегаФон" | АО "Томскэнергосбыт" | Базовая станция сотовой связи №70.5031 Т. Миньков | Томская обл., г. Томск, ул. Энергетическая, д. 6а | III | 15 | ООО "Горсети" | ПС Восточная -> Ф. Ф.828 -> ТП18 | нет | - | - | - | - | - | -
1.1476 | Публичное акционерное общество "МегаФон" | АО "Томскэнергосбыт" | Базовая станция сотовой связи №70.5210 Т. ДОСААФ | Томская обл., г. Томск, Иркутский тракт., д. 15 | III | 15 | ООО "Горсети" | ПС Северная -> ТП 380 | нет | - | - | - | - | - | -
1.1477 | Публичное акционерное общество "МегаФон" | АО "Томскэнергосбыт" | Базовая станция сотовой связи №70.5485 Т. Базар | Томская обл., г. Томск, пер. Фруктовый, д. 16 | III | 15 | ООО "Горсети" | ЭС-ГРЭС-2 -> Ф. ф.1010 -> ТП463 | нет | - | - | - | - | - | -
1.1478 | Публичное акционерное общество "МегаФон" | АО "Томскэнергосбыт" | Базовая станция сотовой связи №70.5424 СВ.Уран | Томская обл., г. Северск, Солнечная ул., д. 2, Строение 7 | III | 10 | ООО "Электросети" ЗАТО Северск | ГПП-701 -> Ф. ф.17 -> ТП 333 | нет | - | - | - | - | - | -
1.1479 | Публичное акционерное общество "МегаФон" | АО "Томскэнергосбыт" | Базовая станция сотовой связи БС70.5051 | Томская обл., г. Северск, ул. Царевского, д. 1А | II | 7 | ООО "Электросети" ЗАТО Северск | ГПП-701 -> ТП255 | нет | - | - | - | - | - | -
1.1480 | Публичное акционерное общество "МегаФон" | АО "Томскэнергосбыт" | Базовая станция сотовой связи БС70.5061 | Томская обл., г. Северск, Кирова ул., д. 1А | III | 5.81 | ООО "Электросети" ЗАТО Северск | ГПП-701 -> ТП255 | нет | - | - | - | - | - | -
1.1481 | Публичное акционерное общество "МегаФон" | АО "Томскэнергосбыт" | Базовая станция сотовой связи БС70.5063 | Томская обл., г. Северск, пр-т. Коммунистический, д. 39 | III | 6.1 | ООО "Электросети" ЗАТО Северск | ГПП-701 -> ТП255 | нет | - | - | - | - | - | -
1.1482 | Публичное акционерное общество "МегаФон" | АО "Томскэнергосбыт" | Базовая станция сотовой связи БС70.5066 | Томская обл., г. Северск, ул. Славского, д. 20/1 | III | 7 | ООО "Электросети" ЗАТО Северск | ГПП-701 -> ТП255 | нет | - | - | - | - | - | -
1.1483 | Публичное акционерное общество "МегаФон" | АО "Томскэнергосбыт" | Базовая станция сотовой связи БС70.5208 "СВ.Ленинград" | Томская обл., г. Северск, Победы ул., д. 8Б | III | 5 | ООО "Электросети" ЗАТО Северск | ГПП-701 -> ТП255 | нет | - | - | - | - | - | -
1.1484 | Публичное акционерное общество "МегаФон" | АО "Томскэнергосбыт" | Базовая станция сотовой связи №70.5288 СВ.Крупской | Томская обл., г. Северск, Крупской ул., д. 17 | III | 10 | ООО "Электросети" ЗАТО Северск | ГПП-701 -> ТП255 | нет | - | - | - | - | - | -
1.1485 | Публичное акционерное общество "МегаФон" | АО "Томскэнергосбыт" | Базовая станция сотовой связи №70.5058 Т.Коммуна | Томская обл., г. Северск, пр-т. Коммунистический, д. 119 | III | 15 | ООО "Электросети" ЗАТО Северск | ГПП-701 -> ТП255 | нет | - | - | - | - | - | -
1.1486 | Публичное акционерное общество "МегаФон" | АО "Томскэнергосбыт" | Базовая станция сотовой связи №70.5425 СВ.Плутоний | Томская обл., г. Северск, Транспортная ул., д. 58А | III | 15 | ООО "Электросети" ЗАТО Северск | ГПП-701 -> КК133 | нет | - | - | - | - | - | -
1.1487 | Публичное акционерное общество "МегаФон" | АО "Томскэнергосбыт" | Базовая станция сотовой связи | Томская обл., г. Северск, дор. Автодорога, д. 14/11, дымовая труба №5 | III | 10 | ПАО "Россети" | ГПП-701 -> ТП255 | нет | - | - | - | - | - | -
1.1488 | Публичное акционерное общество "МегаФон" | АО "Томскэнергосбыт" | Базовая станция сотовой связи №70.5385 ТО. Кирзавод | Томская обл., Парабельский р-н, с. Парабель, Транспортная ул., 18а | III | 15 | ПАО "ТРК" Северные сети | ПС Парабель 220 -> Ф. яч.6 -> ТП ПР1022-03 (Парабель) | нет | - | - | - | - | - | -
1.1489 | Публичное акционерное общество "МегаФон" | АО "Томскэнергосбыт" | Базовая станция сотовой связи №70.5396 Т. Цветок | Томская обл., Томский р-н, д. Кисловка, мкр. Северный, ул. Марины Цветаевой, д. 18 | III | 15 | ООО "Томские электрические сети" | ПС "Гравийная" -> Ф. ф. 1.6, Ф. ф. 2.6 -> ТП ГС-6 | нет | - | - | - | - | - | -
1.1490 | Публичное акционерное общество "МегаФон" | АО "Томскэнергосбыт" | Базовая станция сотовой связи №70.5346 СВ. Янтарь | Томская обл., г. Северск, Мира ул., д. 33, Строение 1 | III | 15 | ООО "Электросети" ЗАТО Северск | ГПП-701 -> Ф. ф. 4 -> ТП 169 | нет | - | - | - | - | - | -
1.1491 | Публичное акционерное общество "МегаФон" | АО "Томскэнергосбыт" | Базовая станция сотовой связи №70.5345 СВ. Зоопарк | Томская обл., г. Северск, пр-т. Коммунистический, д. 23А | III | 15 | ООО "Электросети" ЗАТО Северск | ГПП-701 -> Ф. Ф. 16 -> ТП 209У | нет | - | - | - | - | - | -
1.1492 | Публичное акционерное общество "МегаФон" | АО "Томскэнергосбыт" | Базовая станция сотовой связи №70.5374 Т. Иж | Томская обл., г. Томск, Профсоюзная ул., д. 28 | III | 15 | ООО "Горсети" | ПС Западная -> Ф. Ф.940 -> ТП 940-6 | нет | - | - | - | - | - | -
1.1493 | Публичное акционерное общество "МегаФон" | АО "Томскэнергосбыт" | Базовая станция сотовой связи №70.5414 Т. Парк | Томская обл., г. Томск, Кирова пр-т., д. 23 | III | 7 | ООО "Горсети" | ПС Южная -> Ф. Ф.508 -> ТП671-9 | нет | - | - | - | - | - | -
1.1494 | Публичное акционерное общество "МегаФон" | АО "Томскэнергосбыт" | Базовая станция сотовой связи №70.5297 СВ. Калина | Томская обл., г. Северск, Калинина ул., д. 56А | III | 15 | ООО "Электросети" ЗАТО Северск | ГПП-701 -> Ф. ф. 14 -> ТП 176 | нет | - | - | - | - | - | -
1.1495 | Публичное акционерное общество "МегаФон" | АО "Томскэнергосбыт" | Базовая станция сотовой связи №70.5242 СВ. СХК | Томская обл., г. Северск, Курчатова ул., д. 2 | III | 15 | ООО "Электросети" ЗАТО Северск | ГПП-701 -> Ф. ф. 1, Ф. ф. 13 -> ТП 253 | нет | - | - | - | - | - | -
1.1496 | Публичное акционерное общество "МегаФон" | АО "Томскэнергосбыт" | Базовая станция сотовой связи №70.5318 СВ. Кольцо | Томская обл., г. Северск, пр-т. Коммунистический, д. 130 | III | 15 | ООО "Электросети" ЗАТО Северск | ГПП-701 -> Ф. ф.2, Ф. ф. 10 -> ТП 312 | нет | - | - | - | - | - | -
1.1497 | Публичное акционерное общество "МегаФон" | АО "Томскэнергосбыт" | Базовая станция сотовой связи БС70.5067 | Томская обл., г. Северск, Солнечная ул., д. 15 | III | 7 | ООО "Электросети" ЗАТО Северск | ГПП-701 -> ТП255 | нет | - | - | - | - | - | -
1.1498 | Публичное акционерное общество "МегаФон" | АО "Томскэнергосбыт" | Базовая станция сотовой связи №70.064 | Томская обл., г. Северск, Лесная ул., д. 11А | III | 7 | ООО "Электросети" ЗАТО Северск | ГПП-701 -> ТП197 | нет | - | - | - | - | - | -
1.1499 | Публичное акционерное общество "МегаФон" | АО "Томскэнергосбыт" | Базовая станция сотовой связи №70.5380 Т.Наука | Томская обл., г. Томск, Энтузиастов ул., д. 45 | III | 15 | ООО "Горсети" | ПС Солнечная -> Ф. Ф. СЛ-21 -> ТП 734 | нет | - | - | - | - | - | -
1.1500 | Публичное акционерное общество "МегаФон" | АО "Томскэнергосбыт" | Базовая станция сотовой связи №70.5272 Т.Невского | Томская обл., г. Томск, Центральная ул., д. 15, корп. 8 | III | 15 | ООО "Горсети" | ПС Восточная -> Ф. Ф.814 -> ТП ТП-9 | нет | - | - | - | - | - | -
1.1501 | Публичное акционерное общество "МегаФон" | АО "Томскэнергосбыт" | Базовая станция сотовой связи №70.5400 ТО. Таежная | Томская обл., Александровский р-н, с. Александровское, Новая ул. | III | 15 | ПАО "ТРК" Северные сети | ПС Александровская -> Ф. Опора № 1/3 ВЛ-0,4 кВ -> ТПА-1016-2 | нет | - | - | - | - | - | -
1.1502 | Акционерное общество "Первая Башенная Компания" | АО "Томскэнергосбыт" | Базовая станция сотовой связи ПАО "МегаФон" от ШС-0,4 кВ ООО "Дорлес СКБ", ТП-179 ООО "Горсети" (ф.КМ-17 ПС "Коммунальная") | Томская обл., г. Томск, Сергея Вицмана ул., д. 32 | III | 7 | ООО "Горсети" | ПС Коммунальная -> Ф. ф.КМ-7 -> ТП 179 -> ГРЩЗАО "Мобиком-Новосибирск", ул.Вицмана, 32, 60006 | нет | - | - | - | - | - | -
1.1503 | Акционерное общество "Первая Башенная Компания" | АО "Томскэнергосбыт" | Базовая станция сотовой связи ПАО "МегаФон" от РУ-0,4 кВ ОАО "Ремстройбыт", ТП-512 ООО "Горсети" (ф.СЛ-5 ПС "Солнечная") | Томская обл., г. Томск, Бирюкова ул., д. 9 | III | 7 | ООО "Горсети" | ПС Солнечная -> Ф. Ф.СЛ-5 -> ТП 512 -> ГРЩЗАО "Мобиком-Новосибирск", ул.Бирюкова, 9, 60006 | нет | - | - | - | - | - | -
1.1504 | Акционерное общество "Первая Башенная Компания" | АО "Томскэнергосбыт" | Базовая станция сотовой связи № 70.5160 ПАО "МегаФон" от ф.5 РУ-0,4 кВ ТП ПВ-7-1 (ф.ПВ-7 ПС "Поротниково" ЦЭС ПАО "ТРК") | Томская обл., Бакчарский р-н, д. Полынянка, Мира ул., д. 25 | III | 7 | ПАО "ТРК" Центральные сети | ТП ПВ-7-1 | нет | - | - | - | - | - | -
1.1505 | Акционерное общество "Первая Башенная Компания" | АО "Томскэнергосбыт" | Базовая станция сотовой связи № 7.5135 ПАО "МегаФон" от ф.5 РУ-0,4 кВ ТП ЧЛ-2-8 (ф.ЧЛ-2 ПС "Чилино" ЦЭС ПАО"ТРК") | Томская обл., Кожевниковский р-н, с. Чилино, Ленинская ул., д. 59б | III | 7 | ПАО "ТРК" Центральные сети | ПС Чилино -> Ф. Яч.2 -> ТП ЧЛ-2-8 -> ГРЩОАО"МегаФон", с.Чилино, 60006 | нет | - | - | - | - | - | -
1.1506 | Акционерное общество "Первая Башенная Компания" | АО "Томскэнергосбыт" | Базовая станция "Батурино" | Томская обл., р-н. Кожевниковский, с. Батурино | III | 7 | ПАО "ТРК" Центральные сети | ПС Чилино -> Ф. Яч.7 -> ТП ЧЛ-7-5 -> ГРЩОАО"МегаФон", с.Батурино, 60006 | нет | - | - | - | - | - | -
1.1507 | Акционерное общество "Первая Башенная Компания" | АО "Томскэнергосбыт" | Базовая станция сотовой связи № 70.5136 ПАО "МегаФон" от ф.2 РУ-0,4 кВ КТП ЧЛ-8-13 (ф.ЧЛ-8 ПС "Чилино" ЦЭС ПАО "ТРК" ) | Томская обл., Кожевниковский р-н, с. Базой, Калинина ул., д. 34а | III | 7 | ПАО "ТРК" Центральные сети | ПС Чилино -> Ф. Яч.8 -> ТП ЧЛ-8-13 | нет | - | - | - | - | - | -
1.1508 | Акционерное общество "Первая Башенная Компания" | АО "Томскэнергосбыт" | Базовая станция сотовой связи №70.5155 ПАО "МегаФон" ТП Т-12-3 от оп.240 ВЛ-10 кВ (ф.12 ПС "Тегульдет" ВЭС ПАО "ТРК" ) | Томская обл., Тегульдетский р-н, д. Байгалы, Байгалинска ул.я, д. 1б | III | 7 | ООО "Томские электрические сети" | ТП ТП Т-12-3 п.Байгалы -> ГРЩОАО"Мегафон", п.Байгалы, 60006 | нет | - | - | - | - | - | -
1.1509 | Акционерное общество "Первая Башенная Компания" | АО "Томскэнергосбыт" | Базовая станция сотовой связи №70.5075 ПАО "МегаФон" ТП БД-13-1 от оп.34 ВЛ-10 кВ (ф.БД-13 ПС "Б-Дорохово" ВЭС ПАО "ТРК") | Томская обл., Асиновский р-н, д. Воронино-Яя, Набережная ул. | III | 7 | ООО "Томские электрические сети" | ПС Б-Дорохово 35/10 -> ПС"Б-Дорохово" -> ГРЩБД-13 -> ТП ТП БД-13-1 д.Воронино-Яя -> ГРЩОАО"Мегафон", д.Воронино-Яя, 60006 | нет | - | - | - | - | - | -
1.1510 | Акционерное общество "Первая Башенная Компания" | АО "Томскэнергосбыт" | Базовая станция сотовой связи ПАО "МегаФон" от РУ-0,4 кВ ТП МР-8-1 (ПС "Маркелово" ЦЭС ПАО "ТРК") | Томская обл., Шегарский р-н, с. Вороновка, Гагарина ул., д. 22а | III | 7 | ПАО "ТРК" Центральные сети | ТП МР-8-1 | нет | - | - | - | - | - | -
1.1511 | Акционерное общество "Первая Башенная Компания" | АО "Томскэнергосбыт" | Базовая станция сотовой связи ПАО "МегаФон" от ф.6 РУ-0,4 кВ ТП ПЗ-1005-2 (ф.1005 ПС "Промзона" СЭС ПАО"ТРК") | Томская обл., г. Кедровый | III | 7 | ПАО "ТРК" Северные сети | ПС Пудино -> Ф. яч.3 -> ТП ПЗ 1005-2 | нет | - | - | - | - | - | -
1.1512 | Акционерное общество "Первая Башенная Компания" | АО "Томскэнергосбыт" | Базовая станция № 70.5191 "ТО.Пудино" | Томская обл., г. Кедровый, с. Пудино, ул. Промышленная | III | 7 | ПАО "ТРК" Северные сети | ПС Пудино -> Ф. яч.10 -> ТП ПД-1010-5 | нет | - | - | - | - | - | -
1.1513 | Акционерное общество "Первая Башенная Компания" | АО "Томскэнергосбыт" | ПАО "МегаФон" от оп.2 ф.5 РУ-0,4 кВ ТП У-1-1 (ф.У-1 ПС "Улу-Юл" ВЭС ПАО"ТРК") | Томская обл., Первомайский р-н, п. Улу-Юл, Пролетарская ул., д. 38а | III | 7 | ПАО "ТРК" Восточные сети | ПС Улу-Юл 110/35/10 -> ПС"Улу-Юл" -> ТП У-1-1 -> ГРЩОАО"Мегафон", п. Улу-Юл, 60006 | нет | - | - | - | - | - | -
1.1514 | Акционерное общество "Первая Башенная Компания" | АО "Томскэнергосбыт" | ПАО "МегаФон" от ф.СГ-7 ПС "Сергеево" (ВЭС ПАО "ТРК") | Томская обл., Первомайский р-н, с. Сергеево, Школьная ул., д. 8 | III | 7 | ПАО "ТРК" Восточные сети | ТП СГ-7-3 -> ГРЩОАО"Мегафон", с. Сергеево, 60006 | нет | - | - | - | - | - | -
1.1515 | Акционерное общество "Первая Башенная Компания" | АО "Томскэнергосбыт" | Базовая станция сотовой связи №70.5158 ПАО "МегаФон" собств. ТП-10/0,4 кВ от оп.№55 ф.Л-2 ПС "Комсомольская" (ВЭС ПАО "ТРК") | Томская обл., Первомайский р-н, с. Комсомольск, Строителей ул., д. 4 | III | 7 | ООО "Томские электрические сети" | ПС Комсомольск 110/35/10 -> ПС"Комсомольск" -> ТП ТП-10 -> ГРЩ0,4 кВ, с.Комсомольск/ОАО"Мегафон", с. Комсомольск, 60006 | нет | - | - | - | - | - | -
1.1516 | Акционерное общество "Первая Башенная Компания" | АО "Томскэнергосбыт" | Базовая станция сотовой связи ПАО "МегаФон" от РУ-0,4 кВ ТП Н-5-2 (ф.Н-5 ПС "Новониколаевка" ВЭС ПАО "ТРК") | Томская обл., Асиновский р-н, с. Новониколаевка, Южная ул., д. 2/1 | III | 7 | ПАО "ТРК" Восточные сети | ПС Новониколаевка 110/10 -> ПС"Новониколаевка" -> ГРЩН-5 -> ТП Н-5-2 | нет | - | - | - | - | - | -
1.1517 | Акционерное общество "Первая Башенная Компания" | АО "Томскэнергосбыт" | Базовая станция сотовой связи ПАО "МегаФон" от ТП КР-13-19 (ф.КР-13 ПС "Красная горка" 35/10 кВ ВЭС ПАО"ТРК") | Томская обл., Асиновский р-н, д. Латат, Дорожная ул., д. 22/5 | III | 7 | ПАО "ТРК" Восточные сети | ПС Кировская 35/10 -> ПС"Кировская" -> ТП КР-13-19 -> ГРЩКР-13-19 -> ГРЩОАО"МегаФон", д.Латат, 60006 | нет | - | - | - | - | - | -
1.1518 | Акционерное общество "Первая Башенная Компания" | АО "Томскэнергосбыт" | Базовая станция сотовой связи ПАО "МегаФон" от ТП КФ-2-12 (ф. КФ-2 ЦЭС ПАО "ТРК") | Томская обл., Томский р-н, с. Тахтамышево, Фабричная ул., д. 11а | III | 7 | ПАО "ТРК" Центральные сети | ПС Кафтанчиково -> Ф. яч.2 -> ТП КФ-2-12 -> ГРЩОАО "Мегафон"; 60006 | нет | - | - | - | - | - | -
1.1519 | Акционерное общество "Первая Башенная Компания" | АО "Томскэнергосбыт" | Базовая станция сотовой связи №70.5218 ПАО "Мегафон" от КТП-10/0,4 кВ (ф. ЮЛ-7-19 ПС "Ювала" ПАО "ТРК") | Томская обл., Кожевниковский р-н, с. Старая Ювала, Молодежная ул., д. 5 | III | 7 | ПАО "ТРК" Центральные сети | ТП ЮЛ-7-19 -> ГРЩОАО "Мегафон", 60006 | нет | - | - | - | - | - | -
1.1520 | Акционерное общество "Первая Башенная Компания" | АО "Томскэнергосбыт" | Базовая станция сотовой связи ПАО "Мегафон". БС от КТП-10/0,4 кВ (ф. КД-11-1 ПС "Кудиновка" ПАО "ТРК") | Томская обл., Кожевниковский р-н, с. Малиновка, Кирова ул., 19 а | III | 7 | ПАО "ТРК" Центральные сети | ТП КД-11-1 -> ГРЩОАО Мегафон", 60006 | нет | - | - | - | - | - | -
1.1521 | Акционерное общество "Первая Башенная Компания" | АО "Томскэнергосбыт" | Базовая станция сотовой связи ПАО "Мегафон" №70.5168 от ТП ПР-1012-15 (ф. ПР-1012 ПС "Парабель") | Томская обл., Парабельский р-н, с. Высокий Яр | III | 7 | ПАО "ТРК" Северные сети | ПС Парабель 220 -> Ф. яч.12 -> ТП ПР1012-15 -> ГРЩОАО "Мегафон", 60006 | нет | - | - | - | - | - | -
1.1522 | Публичное акционерное общество "МегаФон" | АО "Томскэнергосбыт" | Базовая станция сотовой связи №70.5264 | Томская обл., Томский р-н, с. Семилужки, Колхозная ул., д. 4б | III | 5 | ПАО "ТРК" Центральные сети | ПС Семилужки -> Ф. Яч.7 -> ТП СМ-7-2 -> ГРЩОАО "Мегафон"; 60006 | нет | - | - | - | - | - | -
1.1523 | Акционерное общество "Первая Башенная Компания" | АО "Томскэнергосбыт" | Базовая станция сотовой связи ПАО "Мегафон" от ТП ВЯ-12-1 ПАО "ТРК" (ф. ВЯ-12 ПС "Высокий Яр") | Томская обл., Бакчарский р-н, с. Высокий Яр | III | 5 | ПАО "ТРК" Центральные сети | ТП ВЯ-12-1 | нет | - | - | - | - | - | -
1.1524 | Акционерное общество "Первая Башенная Компания" | АО "Томскэнергосбыт" | Базовая станция сотовой связи ПАО "Мегафон" от КТП П1001 ОАО "Связьтранснефть" (ф. ПР-1006 ПС "Парабель") | Томская обл., Парабельский р-н, д. Петкуль | III | 5 | ПАО "ТРК" Северные сети | ТП ПР1002-01 -> ГРЩОАО "Мегафон"; 60006 | нет | - | - | - | - | - | -
1.1525 | Акционерное общество "Первая Башенная Компания" | АО "Томскэнергосбыт" | Базовая станция сотовой связи ПАО "Мегафон" от ТП КР-1009.2 (ф. КР-1009 ПС "Каргасок") | Томская обл., Каргасокский р-н, с. Павлово, Юбилейная ул., д. 10 | III | 7 | ПАО "ТРК" Северные сети | ПС Каргасок 220 (КР) -> Ф. Яч. 9 -> ТП КР1009-02 | нет | - | - | - | - | - | -
1.1526 | Акционерное общество "Первая Башенная Компания" | АО "Томскэнергосбыт" | Базовая станция сотовой связи ПАО "Мегафон" от КТП 100-10/0,4 кВ ОАО "Связьтранснефть" ( яч. 6 БМПНС "Первомайка") | Томская обл., Колпашевский р-н, Круглое | III | 7 | ПАО "ТРК" Северные сети | ПС Первомайка -> Ф. яч.6 -> ТП Круглое -> ГРЩОАО "Мегафон"; 60006 | нет | - | - | - | - | - | -
1.1527 | Акционерное общество "Первая Башенная Компания" | АО "Томскэнергосбыт" | Базовая станция сотовой связи ПАО "Мегафон" №70.5221 | Томская обл., Чаинский р-н, с. Варгатёр | III | 7 | ПАО "ТРК" Северные сети | ПС Подгорное 110 -> Ф. яч.24 -> ТП П1016-06 | нет | - | - | - | - | - | -
1.1528 | Акционерное общество "Первая Башенная Компания" | АО "Томскэнергосбыт" | Базовая станция сотовой связи ПАО "Мегафон" №70.5209 от ТП ПР 1006-14 ПАО "ТРК" (ф. ПР-1006 ПС "Парабель") | Томская обл., Колпашевский р-н, с. Инкино, Новая ул., д. 16 | III | 5 | ПАО "ТРК" Северные сети | ПС Парабель 220 -> Ф. яч.6 -> ТП ПР 1006-14 -> ГРЩОАО "Мегафон"; 60006 | нет | - | - | - | - | - | -
1.1529 | Акционерное общество "Первая Башенная Компания" | АО "Томскэнергосбыт" | Базовая станция сотовой связи ПАО "Мегафон" от ТП РБ-11-10 ПАО "ТРК" (ф. РБ-11 ПС "Рыбалово") | Томская обл., Томский р-н, д. Губино, Совхозная ул., д. 3б | III | 7 | ПАО "ТРК" Центральные сети | ПС Рыбалово -> Ф. яч.11 -> ТП РБ-11-10 | нет | - | - | - | - | - | -
1.1530 | Акционерное общество "Первая Башенная Компания" | АО "Томскэнергосбыт" | Базовая станция сотовой связи ПАО "Мегафон" от ТП-УБ-1018 ПАО "ТРК" (ф. 1018 ПС "Усть-Бакчар") | Томская обл., Чаинский р-н, с. Усть-Бакчар, Молодежная ул., д. 5 | III | 7 | ПАО "ТРК" Северные сети | ПС Усть-Бакчар 110 -> Ф. яч.18 -> ТП УБ1018-40 | нет | - | - | - | - | - | -
1.1531 | Акционерное общество "Первая Башенная Компания" | АО "Томскэнергосбыт" | Базовая станция сотовой связи ПАО "Мегафон" от ТП КФ-2-1 ПАО "ТРК" (ф.КФ-2 ПС "Кафтанчиково") | Томская обл., Томский р-н, с. Кафтанчиково, Лесная ул., д. 3 | III | 10 | ПАО "ТРК" Центральные сети | ПС Кафтанчиково -> Ф. яч.2 -> ТП КФ-2-1 -> ГРЩОАО "Мегафон"; 60006 | нет | - | - | - | - | - | -
1.1532 | Публичное акционерное общество "МегаФон" | АО "Томскэнергосбыт" | ПАО "Мегафон". БС СС от ТП МР-10-3 ПАО "Вымпелком" (ф. МР-10 ПС "Маркелово" ПАО "ТРК") | Томская обл., Шегарский р-н., с. Маркелово | III | 7 | ПАО "ТРК" Центральные сети | ТП МР-10-3 | нет | - | - | - | - | - | -
1.1533 | Акционерное общество "Первая Башенная Компания" | АО "Томскэнергосбыт" | Базовая станция сотовой связи | Томская обл., Колпашевский р-н, д. Юдино, Совхозная ул., д. 1/1 | III | 10 | ПАО "ТРК" Северные сети | ПС Типсино -> Ф. яч.9 -> ТП ТМ1009-02 (Мохово) | нет | - | - | - | - | - | -
1.1534 | Акционерное общество "Первая Башенная Компания" | АО "Томскэнергосбыт" | Базовая станция сотовой связи ПАО "Мегафон" от ТП Н-1002-2 ПАО "ТРК" (ф.1002 ПС "Новоильинка") | Томская обл., Колпашевский р-н, п. Большая Саровка, Зеленая ул., д. 3/1 | III | 10 | ПАО "ТРК" Северные сети | ТП Н1002-02 | нет | - | - | - | - | - | -
1.1535 | Акционерное общество "Первая Башенная Компания" | АО "Томскэнергосбыт" | Базовая станция сотовой связи ПАО "Мегафон" от ТП К-1002-18 ПАО "ТРК" (ф.1002 ПС "Колпашево") | Томская обл., Колпашевский р-н, д. Маракса, Совхозная ул., д. 17/4 | III | 10 | ПАО "ТРК" Северные сети | ПС Тогур 35/10 -> Ф. яч.7 -> ТП К1002-18 | нет | - | - | - | - | - | -
1.1536 | Акционерное общество "Первая Башенная Компания" | АО "Томскэнергосбыт" | Базовая станция сотовой связи ПАО "Мегафон" №70.5270 от ф. КГ-1004 ПС "Коломинские Гривы" ПАО "ТРК" | Томская обл., Чаинский р-н, с. Леботёр | III | 14 | ООО "Томские электрические сети" | ПС Коломинские Гривы 110 -> Ф. яч.4 -> ТП КТП-25/10 -> ГРЩ0,4кВ с. Леботер/ОАО "Мегафон"; 60006 | нет | - | - | - | - | - | -
1.1537 | Акционерное общество "Первая Башенная Компания" | АО "Томскэнергосбыт" | Базовая станция сотовой связи ПАО "Мегафон" от ТП БЯ-2-5 ПАО "ТРК" (ф. БЯ-2 ПС "Белый Яр") | Томская обл., Верхнекетский р-н, с. Палочка, Новая ул., д. 1а | III | 10 | ПАО "ТРК" Восточные сети | ПС Белый Яр 110/10 -> ПС"Белый Яр" -> ТП БЯ-2-5 | нет | - | - | - | - | - | -
1.1538 | Акционерное общество "Первая Башенная Компания" | АО "Томскэнергосбыт" | Базовая станция сотовой связи ПАО "Мегафон" от ТП АП-6-1 ПАО "ТРК" (на переучете ф. АП-6 ПС "Аэропорт") | Томская обл., Томский р-н, ж/д_рзд. Петухово, Железнодорожная ул., д. 11 | III | 10 | ПАО "ТРК" Центральные сети | ПС Аэропорт -> Ф. яч.6 -> ТП АП-6-1 -> ГРЩОАО "Мегафон"; 60006 | нет | - | - | - | - | - | -
1.1539 | Акционерное общество "Первая Башенная Компания" | АО "Томскэнергосбыт" | Базовая станция сотовой связи ПАО "Мегафон" от ТП-А-1004-1/400 кВА ПАО "ТРК" (ф.1004 ПС "Александровская") | Томская обл., Александровский р-н, с. Александровское, ул. Калинина | III | 7 | ПАО "ТРК" Северные сети | ПС Александровская -> Ф. яч.4 -> ТП А-1004-6 | нет | - | - | - | - | - | -
1.1540 | Акционерное общество "Первая Башенная Компания" | АО "Томскэнергосбыт" | Базовая станция сотовой связи №70.5243 ПАО "Мегафон" ТП 10/0,4 кВ ПАО "Мегафон" от оп.№165 ВЛ-10 кВ ВЭС ПАО "ТРК" (ф. К-8 ПС "Зырянская") | Томская обл., Зырянский р-н, с. Богословка, Горького ул. | III | 14 | ООО "Томские электрические сети" | ПС Зырянская 110/35/10 -> ПС"Зырянское" -> ГРЩК-8 -> ТП ТП-10 -> ГРЩ0,4кВ/ОАО"Мегафон", 60006 | нет | - | - | - | - | - | -
1.1541 | Акционерное общество "Первая Башенная Компания" | АО "Томскэнергосбыт" | Базовая станция сотовой связи №70.5251 ПАО "Мегафон" от РУ-0,4 кВ ТП М-4-1 ПАО "ТРК" (ф.М-4 ПС 35/10 "Михайловка") | Томская обл., Зырянский р-н, с. Михайловка, ул. Энергетическая | III | 10 | ПАО "ТРК" Восточные сети | ПС Михайловка 35/10 -> ПС"Михайловка" -> ГРЩМ-4 -> ТП М-4-1 -> ГРЩОАО "Мегафон": 60006 | нет | - | - | - | - | - | -
1.1542 | Акционерное общество "Первая Башенная Компания" | АО "Томскэнергосбыт" | Базовая станция сотовой связи №70.5268 ПАО "Мегафон" от щита ТП-320/10/0,4 кВ МЧ-3-2 ЦЭС ПАО "ТРК" (ф.МЧ-3 ПС "Молчаново") | Томская обл., Молчановский р-н, с. Молчаново, ул. Ягодная | III | 10 | ПАО "ТРК" Центральные сети | ТП МЧ-3-2 -> ГРЩОАО "Мегафон"; 60006 | нет | - | - | - | - | - | -
1.1543 | Акционерное общество "Первая Башенная Компания" | АО "Томскэнергосбыт" | Базовая станция сотовой связи ПАО "Мегафон" от ф.5 РУ-0,4 кВ ТП КЛ-8-1 ВЭС ПАО "ТРК" (ф. КЛ-8 ПС "Клюквинка") | Томская обл., Верхнекетский р-н, п. Клюквинка, Лесная ул., д. 2Д/1 | III | 10 | ПАО "ТРК" Восточные сети | ПС Клюквинка 110/35/10 -> ПС"Клюквинка" -> ГРЩКЛ-8 -> ТП КЛ-8-1 | нет | - | - | - | - | - | -
1.1544 | Акционерное общество "Первая Башенная Компания" | АО "Томскэнергосбыт" | Базовая станция сотовой связи ПАО "Мегафон" от ТП КЖ-20-15 ПАО "ТРК" (ф. КЖ-20 ПС "Кожевниково") | Томская обл., Кожевниковский р-н, д. Сафроновка | III | 10 | ПАО "ТРК" Центральные сети | ТП КЖ-20-15 | нет | - | - | - | - | - | -
1.1545 | Акционерное общество "Первая Башенная Компания" | АО "Томскэнергосбыт" | Базовая станция сотовой связи ПАО "Мегафон" от ТП НВ-9-7 ПАО "ТРК" (ф. НВ-9 ПС "Новиковка") | Томская обл., Асиновский р-н, с. Новиковка, Школьный пер., д. 1/1 | III | 10 | ПАО "ТРК" Восточные сети | ПС Новиковка 35/10 -> ПС"Новиковка" -> ТП НВ-9-7 -> ГРЩНВ-9-7 -> ГРЩОАО "Мегафон"; 60006 | нет | - | - | - | - | - | -
1.1546 | Акционерное общество "Первая Башенная Компания" | АО "Томскэнергосбыт" | Базовая станция сотовой связи ПАО "Мегафон" от гр.1 ШР-0,4 кВ ДОЛ "Восход" в РУ-0,4 кВ ТП АП-4-1 ПАО "ТРК" (ф. АП-4 ПС "Аэропорт") | Томская обл., Томский р-н, д. Большое Протопопово, ул. Новоселов, д. 26 | III | 10 | ПАО "ТРК" Центральные сети | ПС Аэропорт -> Ф. Яч.4 -> ТП АП-4-1 -> ГРЩОАО "Мегафон"; 60006 | нет | - | - | - | - | - | -
1.1547 | Акционерное общество "Первая Башенная Компания" | АО "Томскэнергосбыт" | Базовая станция сотовой связи ПАО "Мегафон" №705284 от ТП-227 ООО "Горсети" (ф. О-3 ПС "Октябрьская") | Томская обл., г. Томск, ул. Степановская, д. 48/1 | III | 10 | ООО "Горсети" | ПС Октябрьская -> оп.ВЛО-2 -> ТП 227 -> ГРЩОАО "Мегафон"; 60006 | нет | - | - | - | - | - | -
1.1548 | Акционерное общество "Первая Башенная Компания" | АО "Томскэнергосбыт" | Базовая станция сотовой связи ПАО "Мегафон" №705245 от ТП МЛ-12-5 ПАО "ТРК" (ф. МЛ-12 ПС "Мельниково") | Томская обл., Шегарский р-н, с. Трубачево, Центральная ул., д. 6 | III | 10 | ПАО "ТРК" Центральные сети | ПС Мельниково -> Ф. яч.12 -> ТП МЛ-12-5 | нет | - | - | - | - | - | -
1.1549 | Акционерное общество "Первая Башенная Компания" | АО "Томскэнергосбыт" | Базовая станция сотовой связи ПАО "Мегафон" от ТП КР-1015-14 СЭС ПАО "ТРК" ( ПС "Каргасок") | Томская обл., Каргасокский р-н, п. Большая Грива, Южная ул., д. 4б | III | 10 | ПАО "ТРК" Северные сети | ПС Каргасок 220 (КР) -> Ф. Яч. 15 -> ТП КР1015-14 (Большая Грива) -> ГРЩОАО "Мегафон"; 60006 | нет | - | - | - | - | - | -
1.1550 | Акционерное общество "Первая Башенная Компания" | АО "Томскэнергосбыт" | Базовая станция сотовой связи ПАО "Мегафон" от ТП КР-1009-9 ЗАО "Сибцентрлайн" (ПС "Каргасок"), объездная автодорога, 12 | Томская обл., Каргасокский р-н | III | 10 | ПАО "ТРК" Северные сети | ПС Каргасок 220 (КР) -> Ф. Яч. 9 -> ТП КР1009-09 -> ГРЩОАО "Мегафон"; 60006 | нет | - | - | - | - | - | -
1.1551 | Акционерное общество "Первая Башенная Компания" | АО "Томскэнергосбыт" | Базовая станция сотовой связи ПАО "Мегафон" от ТП МГ-9-11 ПАО "ТРК" (ф. МГ-9 ПС "Могочино") | Томская обл., Молчановский р-н, с. Сулзат, Кирова ул., д. 18 | III | 10 | ПАО "ТРК" Центральные сети | ТП МГ-9-11 | нет | - | - | - | - | - | -
1.1552 | Акционерное общество "Первая Башенная Компания" | АО "Томскэнергосбыт" | Базовая станция сотовой связи ПАО "Мегафон" от ТП МГ-8-1 ПАО "ТРК" (ф. МГ-8 ПС "Могочино") | Томская обл., Молчановский р-н, с. Могочино, Советская ул., д. 2а | III | 10 | ПАО "ТРК" Центральные сети | ТП МГ-8-1 | нет | - | - | - | - | - | -
1.1553 | Акционерное общество "Первая Башенная Компания" | АО "Томскэнергосбыт" | Базовая станция сотовой связи ПАО "Мегафон" от ТП Н-15-6 ПАО "Ростелеком" (ф. Н-15 ПС "Нелюбино") | Томская обл., Томский р-н, д. Нелюбино, Трактовая ул., д. 4 | III | 15 | ПАО "ТРК" Центральные сети | ПС Нелюбино -> Ф. яч.15 -> оп.ВЛОп.10 -> ТП Н-15-6 -> ГРЩОАО "Мегафон"; 60006 | нет | - | - | - | - | - | -
1.1554 | Акционерное общество "Первая Башенная Компания" | АО "Томскэнергосбыт" | Базовая станция сотовой связи ПАО "Мегафон" от ТП БР-14-1 ПАО "ТРК" (ф. БР-14 ПС "Бакчар") | Томская обл., Бакчарский р-н, д. Панычево, Советская ул., д. 21 | III | 10 | ПАО "ТРК" Центральные сети | ТП БР-14-1 | нет | - | - | - | - | - | -
1.1555 | Акционерное общество "Первая Башенная Компания" | АО "Томскэнергосбыт" | Базовая станция сотовой связи ПАО "Мегафон" от руб.4 РУ-0,4 кВ ТП ПТ-9-4 ПАО "ТРК" (ф. ПТ-9 ПС "Туганская ПТФ") | Томская обл., Томский р-н, п. Рассвет, уч.23/2 | III | 10 | ПАО "ТРК" Центральные сети | ПС Томская ПТФ -> Ф. Яч.9 -> ТП ПТ-9-4 | нет | - | - | - | - | - | -
1.1556 | Публичное акционерное общество "МегаФон" | АО "Томскэнергосбыт" | Базовая станция сотовой связи ПАО "Мегафон" от ТПКР-1017-6 ПАО "ТРК" (ф.КР-1017 ПС "Каргасок") | Томская обл., Каргасокский р-н, с. Каргасок, ул. Максима Горького, д. 80 | III | 10 | ПАО "ТРК" Северные сети | ПС Каргасок 220 (КР) -> Ф. Яч. 17 -> ТП КР1017-06 -> ГРЩОАО "Мегафон"; 60006 | нет | - | - | - | - | - | -
1.1557 | Акционерное общество "Первая Башенная Компания" | АО "Томскэнергосбыт" | Базовая станция сотовой связи ПАО "Мегафон" от ТП КО-9-24 ФГБУН Институт оптики атмосферы (ф. КО-9 ПС Корнилово) | Томская обл., г. Томск, п. Родионово, участок 1 | III | 10 | ООО "Горсети" | ПС Корнилово -> Ф. яч.9 -> ТП КО-9-24 | нет | - | - | - | - | - | -
1.1558 | Акционерное общество "Первая Башенная Компания" | АО "Томскэнергосбыт" | Базовая станция сотовой связи ПАО "Мегафон" от ТП-Л-17-2 ЦЭС ПАО "ТРК" | Томская обл., г. Томск, с. Дзержинское | III | 10 | ООО "Горсети" | ПС Левобережная -> ТП Л-17-2 -> ГРЩОАО "Мегафон", с.Дзержинского, 60006 | нет | - | - | - | - | - | -
1.1559 | Акционерное общество "Первая Башенная Компания" | АО "Томскэнергосбыт" | Базовая станция сотовой связи ПАО "Мегафон" от ТП Б-4-3 ПАО "ТРК" | Томская обл., Томский р-н., с. Богашево, ул. Новостройка, д. 45Е | III | 5 | ПАО "ТРК" Центральные сети | ПС Богашево -> Ф. яч.4 -> ТП Б-4-3 | нет | - | - | - | - | - | -
1.1560 | Акционерное общество "Первая Башенная Компания" | АО "Томскэнергосбыт" | Базовая станция сотовой связи ПАО "Мегафон"от ТП-Г-13-10 ЦЭС ПАО "ТРК" (Калтай, 2,2 км от молочной фермы) | Томская обл., Томский р-н, с. Калтай, ул. Ленина | III | 5 | ПАО "ТРК" Центральные сети | ПС Калтай -> ГРЩГ-13 -> ТП Г-13-10 -> Ф. ф.5 | нет | - | - | - | - | - | -
1.1561 | Акционерное общество "Первая Башенная Компания" | АО "Томскэнергосбыт" | Базовая станция сотовой связи БС № 70.5101 ПАО "Мегафон" от КТП-10/0,4 кВ (ф.КНД-5 ПС Кандинка) | Томская обл., Томский р-н, д. Кандинка | III | 25 | ООО "Томские электрические сети" | ПС Калтай -> ГРЩГ-13 -> ТП Г-13-10 -> Ф. ф.5 -> ГРЩОАО "МегаФон", п.Калтай, 60006 | нет | - | - | - | - | - | -
1.1562 | Акционерное общество "Первая Башенная Компания" | АО "Томскэнергосбыт" | Базовая станция сотовой связи ПАО "Мегафон" от ТП-ЗЛ-8-3 ЦЭС ПАО "ТРК" | Томская обл., Томский р-н, с. Зоркальцево, Совхозная ул., д. 14 | III | 5 | ПАО "ТРК" Центральные сети | ПС Зоркальцево ЗЛ -> Ф. Яч.8 -> ТП ЗЛ-8-3 -> ГРЩЗАО "Мобиком-Новосибирск", с.Зоркальцево, 60006 | нет | - | - | - | - | - | -
1.1563 | Акционерное общество "Первая Башенная Компания" | АО "Томскэнергосбыт" | Базовая станция сотовой связи ПАО "Мегафон". БС СС от КТПН-МЛ-12-25 ЦЭС ПАО "ТРК" | Томская обл., Шегарский р-н, с. Мельниково, ул. Чапаева | III | 5 | ПАО "ТРК" Центральные сети | ПС Зоркальцево ЗЛ -> Ф. Яч.8 -> ТП МЛ-12-25 | нет | - | - | - | - | - | -
1.1564 | Акционерное общество "Первая Башенная Компания" | АО "Томскэнергосбыт" | Базовая станция сотовой связи ПАО "Мегафон" от ТП-Ч1004-20 СЭС ПАО "ТРК" | Томская обл., Колпашевский р-н, с. Чажемто, Титова ул., д. 9 | III | 7 | ПАО "ТРК" Северные сети | ПС Чажемто 110 -> Ф. Яч.4 -> ТП Ч1004-20 -> оп.ВЛОпора №10 ВЛ-0,4кВ -> ГРЩОАО "МегаФон", п.Чажемто, 60006 | нет | - | - | - | - | - | -
1.1565 | Акционерное общество "Первая Башенная Компания" | АО "Томскэнергосбыт" | Базовая станция сотовой связиПАО "Мегафон" от ТП-КР-9-1 ЦЭС ПАО "ТРК" | Томская обл., Кривошеинский р-н, с. Кривошеино | III | 7 | ПАО "ТРК" Центральные сети | ТП КР-9-1 -> ГРЩОАО "МегаФон", с.Кривошеино, ул.Ленина, 60006 | нет | - | - | - | - | - | -
1.1566 | Акционерное общество "Первая Башенная Компания" | АО "Томскэнергосбыт" | Базовая станция сотовой связи ПАО "Мегафон" от ТП-ВД-7-1 ЦЭС ПАО "ТРК" | Томская обл., Кривошеинский р-н, с. Володино, ул. Заречная, д. 2 | III | 7 | ПАО "ТРК" Центральные сети | ПС Володино-110 -> Ф. яч.7 -> ТП ВД-7-1 -> ГРЩОАО "МегаФон", с.Володино, ул.Заречная,2, 60006 | нет | - | - | - | - | - | -
1.1567 | Акционерное общество "Первая Башенная Компания" | АО "Томскэнергосбыт" | Базовая станция сотовой связи ПАО "Мегафон" от ТП-КО-13-2 ЦЭС ПАО "ТРК" | Томская обл., Томский р-н, с. Корнилово, Пролетарская ул., 14 б | III | 7 | ПАО "ТРК" Центральные сети | ПС Корнилово -> Ф. яч.13 -> ТП КО-13-2 -> ГРЩОАО "МегаФон", с.Корнилово, Пролетарская, 14б, 60006 | нет | - | - | - | - | - | -
1.1568 | Публичное акционерное общество "МегаФон" | АО "Томскэнергосбыт" | Базовая станция сотовой связи №70.5076 ПАО "Мегафон" от ТП-БД-13-18 ВЭС ПАО "ТРК" | Томская обл., Асиновский р-н, с. Ягодное | III | 7 | ПАО "ТРК" Восточные сети | ПС Б-Дорохово 35/10 -> ПС"Б-Дорохово" -> ГРЩБД-13 -> ТП БД-13-18 -> ГРЩБД-13-18 -> ГРЩОАО "МегаФон", с.Ягодное, 60006 | нет | - | - | - | - | - | -
1.1569 | Акционерное общество "Первая Башенная Компания" | АО "Томскэнергосбыт" | Базовая станция сотовой связи ПАО "Мегафон" от ф. КЖ-3 ПС "Кожевниково" ПАО "ТРК" (1780 м от юго-западной границы) | Томская обл., Кожевниковский р-н, с. Кожевниково, Гагарина ул., д. 40 | III | 7 | ООО "Томские электрические сети" | ПС Кожевниково -> Ф. Яч.3 -> ТП КЖ-3-4 -> оп.ВЛОп.33 -> ТП ТП 10 -> ГРЩ0,4кВ с.Кожевниково/ОАО "МегаФон", с.Кожевниково, 60006 | нет | - | - | - | - | - | -
1.1570 | Акционерное общество "Первая Башенная Компания" | АО "Томскэнергосбыт" | Базовая станция сотовой связи ПАО "Мегафон" от ТП-Гс-9-2 ЦЭС ПАО "ТРК" | Томская обл., Шегарский р-н, с. Гусево | III | 7 | ПАО "ТРК" Центральные сети | ПС Гусево -> Ф. яч.9 -> ТП ГС-9-2 -> ГРЩОАО "МегаФон", с.Жарковка, 60006 | нет | - | - | - | - | - | -
1.1571 | Акционерное общество "Первая Башенная Компания" | АО "Томскэнергосбыт" | Базовая станция сотовой связи №70.5031 ПАО "Мегафон" от ТП-Л-13-14 ЦЭС ПАО "ТРК" | Томская обл., г. Томск, с. Тимирязевское | III | 7 | ПАО "ТРК" Центральные сети | ПС Левобережная -> Ф. яч.13 -> ТП Л-13-14 -> ГРЩОАО "МегаФон", п.Тимирязево, 60006 | нет | - | - | - | - | - | -
1.1572 | Акционерное общество "Первая Башенная Компания" | АО "Томскэнергосбыт" | Базовая станция сотовой связи №70.5078 ПАО "Мегафон" от ТП-АР-16-13 ЦЭС ПАО "ТРК" | Томская обл., Томский р-н, д. Халдеево, ул. Иркутская, д. 109а | III | 7 | ПАО "ТРК" Центральные сети | ПС Н-Архангельская -> Ф. яч.16 -> ТП АР-16-13 -> ГРЩОАО "МегаФон", п.Халдеево, 60006 | нет | - | - | - | - | - | -
1.1573 | Акционерное общество "Первая Башенная Компания" | АО "Томскэнергосбыт" | Базовая станция сотовой связи ПАО "Мегафон". БС СС от ф. К-5 ПС Копылово ЦЭС ПАО "ТРК" | Томская обл., г. Томск, п. Светлый, д. 53 | III | 5 | ООО "Томские электрические сети" | ПС Копылово -> Ф. яч.5 -> ТП 10 -> ГРЩ0,4кВ п.Светлый/ОАО "МегаФон", п.Светлый, 60006 | нет | - | - | - | - | - | -
1.1574 | Акционерное общество "Первая Башенная Компания" | АО "Томскэнергосбыт" | Базовая станция сотовой связи №70.5082 ПАО "Мегафон". БС СС от ф. Т-14 ПС Тегульдет | Томская обл., Тегульдетский р-н, с. Тегульдет, Маяковского ул., д. 7а | III | 7 | ООО "Томские электрические сети" | ПС "Тегульдетская" 110/35/10 -> ПС"Тегульдетская"СШ2 -> ГРЩТ-14 -> ТП 10 -> ГРЩ0,4кВ с.Тегульдет/ЗАО "Мобиком-Новосибирск", с.Тегульдет,ул.Маяковского,7-а, 60006 -> ГРЩ0,4кВ с.Тегульдет/ОАО "Вымпелком", с.Тегульдет,ул.Маяковского,7А, 60003 | нет | - | - | - | - | - | -
1.1575 | Акционерное общество "Первая Башенная Компания" | АО "Томскэнергосбыт" | Базовая станция сотовой связи ПАО "Мегафон". БС СС от ТП-0,4 кВ ЯГ-13-3 | Томская обл., Асиновский р-н, с. Ягодное, Советская ул., д. 7 | III | 5 | ПАО "ТРК" Восточные сети | ПС Ягодная 110/10 -> ПС"Ягодная" -> ТП ЯГ-13-3 -> ГРЩОАО "МегаФон", п.Ягодный, ул.Советская,7, 60006 | нет | - | - | - | - | - | -
1.1576 | Акционерное общество "Первая Башенная Компания" | АО "Томскэнергосбыт" | Базовая станция сотовой связи №70.5134 ПАО "МегаФон". БС СС от ф. ВР-9 ПС Вороново ЦЭС ПАО "ТРК" | Томская обл., Кожевниковский р-н, с. Вороново | III | 7 | ООО "Томские электрические сети" | ПС Вороново -> Ф. Яч.9 -> ТП КТП-10 -> ГРЩ0,4кВ с.Вороново/ЗАО "Мобиком-Новосибирск", с.Вороново, 60006 | нет | - | - | - | - | - | -
1.1577 | Акционерное общество "Первая Башенная Компания" | АО "Томскэнергосбыт" | Базовая станция сотовой связи №70.5153 ПАО "МегаФон". БС СС от ф. Ч-17 ПС Чердаты ВЭС ПАО "ТРК" | Томская обл., Зырянский р-н, с. Чердаты, д.9 | III | 7 | ООО "Томские электрические сети" | ПС Чердаты 110/10 -> ПС"Чердаты" -> ГРЩЧ-17 -> ТП 10 -> ГРЩ0,4кВ п.Чердаты/ОАО"Мегафон", п.Чердаты, ул.Советская, 60006 | нет | - | - | - | - | - | -
1.1578 | Акционерное общество "Первая Башенная Компания" | АО "Томскэнергосбыт" | Базовая станция сотовой связи №70.5178 ПАО "МегаФон". БС СС от КТП-СА-10-1 ОАО "РЖД" | Томская обл., Верхнекетский р-н, п. Сайга | III | 7 | ОАО "РЖД" | ПС Сайга 110/10 -> ПС"Сайга" -> ТП СА-10-1 -> ГРЩОАО"МегаФон", п.Сайга, 60006 | нет | - | - | - | - | - | -
1.1579 | Акционерное общество "Первая Башенная Компания" | АО "Томскэнергосбыт" | Базовая станция сотовой связи №70.5154 ПАО "МегаФон". БС СС от ф. Ч-11 ПС Чердаты | Томская обл., Тегульдетский р-н, п. Черный Яр, Железнодорожная ул., 1 б | III | 5 | ООО "Томские электрические сети" | ПС Чердаты 110/10 -> ПС"Чердаты" -> ГРЩЧ-11 -> ТП 10 -> ГРЩ0,4кВ п.Черный Яр/ОАО"МегаФон", п.Черный Яр, 60006 | нет | - | - | - | - | - | -
1.1580 | Акционерное общество "Первая Башенная Компания" | АО "Томскэнергосбыт" | Базовая станция сотовой связи №70.5164 ПАО "МегаФон". БС СС от ТП-тг-14-14 ЦЭС ПАО "ТРК" | Томская обл., Молчановский р-н, с. Нарга, ул. Беляева, 1б | III | 5 | ПАО "ТРК" Центральные сети | ПС Тунгусово -> Ф. яч.14 -> ТП ТГ-14-14 -> ГРЩОАО"МегаФон", п.Нарга, 60006 | нет | - | - | - | - | - | -
1.1581 | Акционерное общество "Первая Башенная Компания" | АО "Томскэнергосбыт" | Базовая станция сотовой связи №70.5192 ПАО "МегаФон". БС СС от ф. ПБ-4 ПС Победа ЦЭС ПАО "ТРК" | Томская обл., Шегарский р-н, п. Победа, мкр. Лесная Дача | III | 7 | ООО "Томские электрические сети" | ПС Победа -> ГРЩПБ-4 -> оп.ВЛОп. №10 -> ТП ТП 10 -> ГРЩ0,4 кВ п.Победа/ОАО "Мегафон", п.Победа-Киреевск, 60006 | нет | - | - | - | - | - | -
1.1582 | Акционерное общество "Первая Башенная Компания" | АО "Томскэнергосбыт" | Базовая станция сотовой связи ПАО "МегаФон". БС СС от ТП-БТ-7-2 ВЭС ПАО "ТРК" | Томская обл., р-н. Асиновский, с. Батурино, ул. Клубная, 1б | III | 7 | ПАО "ТРК" Восточные сети | ПС Батурино 110/10 -> ПС"Батурино" -> ГРЩБТ-7 -> ТП БТ-7-2 -> ГРЩОАО"МегаФон", с.Батурино, 60006 | нет | - | - | - | - | - | -
1.1583 | Акционерное общество "Первая Башенная Компания" | АО "Томскэнергосбыт" | Базовая станция сотовой связи ПАО "МегаФон". БС СС №70.5337 от ТП А-23-1 ПАО "ТРК" | Томская обл., Асиновский р-н, г. Асино, ул. им Ю.Гагарина, д. 12 | III | 10 | ПАО "ТРК" Восточные сети | ПС Асино 110/35/10 -> ГРЩА-23 -> ТП А-23-1 | нет | - | - | - | - | - | -
1.1584 | Акционерное общество "Первая Башенная Компания" | АО "Томскэнергосбыт" | Базовая станция сотовой связи №70.5328 от КТП-26-2 ЗАО "АЗС-Томскавтотранс" (ф. АК-26 ПС "Академическая") | Томская обл., г. Томск, Академический пр-т., д. 26 | III | 10 | ООО "Горсети" | ЭС ГРЭС-2 -> ГРЩЛЭП-3512 -> ПС Академическая -> ГРЩАК-24 -> ТП 581 -> ГРЩОАО "Мегафон"; 60006 | нет | - | - | - | - | - | -
1.1585 | Акционерное общество "Первая Башенная Компания" | АО "Томскэнергосбыт" | ПАО "МегаФон". БС СС №70.5303 от КТП 10/0,4 кВ "УРС-3" ОАО "Томскгазпром" (4 км) | Томская обл., Каргасокский р-н, с. Мыльджино | III | 10 | АО «Газпром добыча Томск» | ПС Парабель 110/10 -> ГРЩС 103 -> ПС Мыльджинская -> ГРЩС-113 -> оп.ВЛоп.№13 -> Ф. яч.13 -> ТП 10 | нет | - | - | - | - | - | -
1.1586 | Акционерное общество "Первая Башенная Компания" | АО "Томскэнергосбыт" | Базовая станция сотовой связи ПАО "МегаФон". БС СС №70.5184 от КТП 10/0,4 кВ "УКЗ-7" АО "Газпром энергосбыт" (ф.13 ПС Мыльджино) (62 км) | Томская обл., Каргасокский р-н, п. Рабочий | III | 10 | ПАО "ТРК" Северные сети | ПС Парабель 110/10 -> ГРЩС 103 -> ПС Мыльджинская -> ГРЩС-113 -> оп.ВЛоп.№13 -> Ф. яч.13 -> ТП 10 -> ГРЩ0,4кВ "УКЗ-7"/ОАО "Мегафон"; 60006 | нет | - | - | - | - | - | -
1.1587 | Акционерное общество "Первая Башенная Компания" | АО "Томскэнергосбыт" | Базовая станция сотовой связи ПАО "МегаФон". БС СС №70.5302 от КТПН-6/0,4 кВ "БПО" ОАО "Томскгазпром" (Мыльджинское газоконденсатное месторождение) | Томская обл., Каргасокский р-н, с. Мыльджино | III | 10 | АО «Газпром добыча Томск» | ПС Парабель 110/10 -> ГРЩС 103 -> ПС Мыльджинская -> ГРЩС-113 -> ПС Средний Васюган -> Ф. яч.8 -> ПС Мыльджинская -> ГРЩС-114 -> ТП КТПН-6 -> ГРЩ0,4кВ "БПО"/ОАО "Мегафон"; 60006 | нет | - | - | - | - | - | -
1.1588 | Акционерное общество "Первая Башенная Компания" | АО "Томскэнергосбыт" | Базовая станция сотовой связи №70.5301 | Томская обл., Каргасокский р-н, с. Средний Васюган, ул. Нефтяников | III | 8 | АО "Оборонэнерго" | ПС Парабель 110/10 -> ГРЩС 104 -> ПС Лугинецкая -> ГРЩЦЛ-4 -> ПС Средний Васюган 35/10 -> Ф. яч.7 -> ГРЩОАО "Мегафон"; 60006 | нет | - | - | - | - | - | -
1.1589 | Акционерное общество "Первая Башенная Компания" | АО "Томскэнергосбыт" | Базовая станция сотовой связи №70.5217 | Томская обл., Бакчарский р-н, с. Высокий Яр | III | 10 | ПАО "ТРК" Центральные сети | ТП ВЯ-10-11 -> ГРЩОАО "Мегафон"; 60006 | нет | - | - | - | - | - | -
1.1590 | Акционерное общество "Первая Башенная Компания" | АО "Томскэнергосбыт" | Базовая станция сотовой связи №70.5334 | Томская обл., Асиновский р-н, г. Асино, ул. Челюскина, д. 17 | III | 15 | ПАО "ТРК" Восточные сети | ПС Асино 110/35/10 -> ПС"Асино" -> ТП А-31-12 -> ГРЩОАО "Мегафон"; 60006 | нет | - | - | - | - | - | -
1.1591 | Акционерное общество "Первая Башенная Компания" | АО "Томскэнергосбыт" | Базовая станция сотовой связи №70.5324 | Томская обл., Каргасокский р-н, Шингинское месторождение | III | 7 | ПАО "ТРК" Северные сети | ПС Парабель 110/10 -> ГРЩС 104 -> ПС Лугинецкая -> ГРЩОАО "Мегафон"; 60006 | нет | - | - | - | - | - | -
1.1592 | Акционерное общество "Первая Башенная Компания" | АО "Томскэнергосбыт" | Базовая станция сотовой связи №70.5282 | Томская обл., г. Томск, ул. Героев Чубаровцев, д. 32 | III | 10 | ООО "Горсети" | ПС Западная -> Ф. Ф.911 -> ТП 162 -> ГРЩОАО "Мегафон"; 60006 | нет | - | - | - | - | - | -
1.1593 | Акционерное общество "Первая Башенная Компания" | АО "Томскэнергосбыт" | Базовая станция сотовой связи №70.5003 | Томская обл., г. Томск, Красноармейская ул., д. 144 | III | 7 | ООО "Горсети" | ПС Октябрьская -> оп.ВЛО-9 -> ТП 221 -> ГРЩОАО "Мегафон"; 60006 | нет | - | - | - | - | - | -
1.1594 | Акционерное общество "Первая Башенная Компания" | АО "Томскэнергосбыт" | Базовая станция сотовой связи №70.5376 | Томская обл., Верхнекетский р-н, рп. Белый Яр, Первомайский пер., д. 7 | III | 10 | ПАО "ТРК" Восточные сети | ПС Белый Яр 110/10 -> ГРЩБЯ-6 -> ТП БЯ-6-6 -> ГРЩПАО "Мегафон"; 60006 | нет | - | - | - | - | - | -
1.1595 | Акционерное общество "Первая Башенная Компания" | АО "Томскэнергосбыт" | Базовая станция сотовой связи №70.5129 | Томская обл., Бакчарский р-н, с. Бакчар, пер. Трактовый, д. 6 | III | 10 | ПАО "ТРК" Центральные сети | ТП БР-18-12 -> ГРЩБС СС 70.5129 60006 | нет | - | - | - | - | - | -
1.1596 | Акционерное общество "Первая Башенная Компания" | АО "Томскэнергосбыт" | ПАО "Мегафон". БС СС от ТП-БР-11-2 ЦЭС ПАО "ТРК" | Томская обл., Бакчарский р-н, с. Бакчар, пер. Трактовый, д. 6 | III | 5 | ПАО "ТРК" Центральные сети | ТП БР-11-2 -> ГРЩОАО "МегаФон", с.Бакчар, ул.Трактовая, 60006 | нет | - | - | - | - | - | -
1.1597 | Акционерное общество "Первая Башенная Компания" | АО "Томскэнергосбыт" | Базовая станция сотовой связи №70.5166 ТО.ЛПДС (район газокомпрессорной станции) | Томская обл., Парабельский р-н, с. Парабель | III | 5 | ООО "Томские электрические сети" | ТП КТП-25/10 -> Ф. КС 1016 | нет | - | - | - | - | - | -
1.1598 | Публичное акционерное общество "МегаФон" | АО "Томскэнергосбыт" | Базовая станция сотовой связи №70.5099 Т.Проспект | Томская обл., г. Томск, Комсомольский пр-т., д. 39/4 | III | 15 | ООО "Горсети" | ПС Коммунальная -> Ф. Ф.КМ-13 -> ТП 371 | нет | - | - | - | - | - | -
1.1599 | Публичное акционерное общество "МегаФон" | АО "Томскэнергосбыт" | Базовая станция сотовой связи №70.5281 Т. Артема | Томская обл., г. Томск, Артема ул., д. 15 | III | 15 | ООО "Горсети" | ПС Октябрьская -> Ф. О-32 -> ТП 64 | нет | - | - | - | - | - | -
1.1600 | Акционерное общество "Первая Башенная Компания" | АО "Томскэнергосбыт" | Базовая станция сотовой связи №70.5319 ТО. Стерлядь | Томская обл., Колпашевский р-н, г. Колпашево, Ленина ул., д. 32 | III | 15 | ПАО "ТРК" Северные сети | ТП К-1032-6 | нет | - | - | - | - | - | -
1.1601 | Акционерное общество "Первая Башенная Компания" | АО "Томскэнергосбыт" | Базовая станция сотовой связи №70.5359 ТО. Пудовка | Томская обл., Кривошеинский р-н, с. Пудовка, Центральная ул. | III | 15 | ПАО "ТРК" Центральные сети | Кривошеино -> Ф. ф.5 -> ТП КР-7-6 | нет | - | - | - | - | - | -
1.1602 | Акционерное общество "Первая Башенная Компания" | АО "Томскэнергосбыт" | Базовая станция сотовой связи №70.5364 ТО. Куендат | Томская обл., Первомайский р-н, с. Первомайское, Ленинская ул., д. 27г | III | 15 | ПАО "ТРК" Восточные сети | ПС Первомайская -> Ф. Ф.6 -> ТП П-1-7 | нет | - | - | - | - | - | -
1.1603 | Акционерное общество "Первая Башенная Компания" | АО "Томскэнергосбыт" | Базовая станция сотовой связи №70.5196 Т. Елизар | Томская обл., г. Томск, Елизаровых ул., д. 48/23 | III | 15 | ООО "Томские электрические сети" | ЭС-ГРЭС-2 -> Ф. Ф. 1001 -> ТП 007 -> ТП 695 | нет | - | - | - | - | - | -
1.1604 | Акционерное общество "Первая Башенная Компания" | АО "Томскэнергосбыт" | Базовая станция сотовой связи | Томская обл., г. Северск, Лесная ул., д. 1/1 | III | 15 | ООО "Электросети" ЗАТО Северск | ГПП-701 -> ТП 237 | нет | - | - | - | - | - | -
1.1605 | Акционерное общество "Первая Башенная Компания" | АО "Томскэнергосбыт" | Базовая станция сотовой связи №70.5255 Т. Профсоюзная | Томская обл., г. Томск, Профсоюзная ул., д. 2, Строение 40 | III | 15 | ООО "Горсети" | ПС Западная -> Ф. Ф.940 -> ТП 940-22 | нет | - | - | - | - | - | -
1.1606 | Акционерное общество "Первая Башенная Компания" | АО "Томскэнергосбыт" | Базовая станция сотовой связи №70.5171 ТО. Орловка | Томская обл., г. Северск, п. Орловка, 1 Мая пер., д. 1 | III | 6.97 | ООО "Электросети" ЗАТО Северск | ГПП-701 -> Ф. ф. 1 -> ТП ОР-16-1 | нет | - | - | - | - | - | -
1.1607 | Публичное акционерное общество "МегаФон" | АО "Томскэнергосбыт" | Базовая станция сотовой связи №70.5065 ТО.Проммеханомонтаж | Томская обл., г. Северск, п. Кузьминка, дор. Автодорога, д. 5/9 | III | 7 | ООО "Сибирская электросеть" | ГПП-701 -> ТП255 | нет | - | - | - | - | - | -
1.1608 | Публичное акционерное общество "МегаФон" | ООО "РН-Энерго" / АО "Томскэнергосбыт" | Базовая станция сотовой связи 70.5323ТО, Лугинецкое н.м.р. | Томская обл., Парабельский р-н, Лугинецкое н.м.р. | III |  | ООО "Энергонефть Томск" | данные отсутствуют | нет | - | - | - | - | - | -
1.1609 | Акционерное общество "Первая Башенная Компания" | ООО "РН-Энерго" / АО "Томскэнергосбыт" | Базовая станция сотовой связи 70-5075, Томская обл. Парабельский район, Герасимовское н.м.р. | Томская обл., Парабельский р-н, Герасимовское н.м.р. | III |  | ООО "Энергонефть Томск" | данные отсутствуют | нет | - | - | - | - | - | -
1.1610 | Областное государственное автономное учреждение здравоохранения "Областной перинатальный центр им. И.Д.Евтушенко" | АО "Томскэнергосбыт" | Здание областного перинатального центра | Томская обл., г. Томск, Ивана Черных ул., д. 96/1 | I | 2346 | ПАО "ТРК" Центральные сети | ПС Северо-Восточная -> Ф. Ф.ВС-25 -> ТПРТП ОПЦ | да (акт от 07.11.2016) | - | - | ПС Северо-Восточная -> Ф. Ф.ВС-25 -> ТПРТП ОПЦ | сервер, связь | 16 | ПС Северо-Восточная -> Ф. Ф.ВС-25 -> ТПРТП ОПЦ
1.1611 | Областное государственное автономное учреждение здравоохранения "Больница скорой медицинской помощи" | АО "Томскэнергосбыт" | Здание больницы скорой медицинской помощи | Томская обл., г. Томск, Рабочая ул., д. 21 | I | 243 | ОАО "РЖД" | ПС Восточная -> Ф. ЛЭП 35-23 -> ПС Томск-2 -> Ф. ф.№4,5,7,8 -> ТП 437 | Да (реквизиты отсутствуют) | - | - | ПС Восточная -> Ф. ЛЭП 35-23 -> ПС Томск-2 -> Ф. ф.№4,5,7,8 -> ТП 437 | Аварийное освещение, | 23.4 | ПС Восточная -> Ф. ЛЭП 35-23 -> ПС Томск-2 -> Ф. ф.№4,5,7,8 -> ТП 437
1.1612 | Областное государственное автономное учреждение здравоохранения "Больница скорой медицинской помощи" | АО "Томскэнергосбыт" | Здание флюорографии | Томская обл., г. Томск, Рабочая ул., д. 21, корп. 8 | III | 5 | ОАО "РЖД" | ПС Восточная -> Ф. ЛЭП 35-23 -> ПС Томск-2 -> Ф. ф.№4,5,7,8 -> ТП 437 | нет | - | - | - | - | - | -
1.1613 | Областное государственное автономное учреждение здравоохранения "Больница скорой медицинской помощи" | АО "Томскэнергосбыт" | Нежилые помещения круглосуточного стационара и здание приемного покоя | Томская обл., г. Томск, Рабочая ул., уч. 21, Рабочая ул., д. 21, пом. у2, Рабочая ул., д. 21, стр. 5 | I | 485 | ООО "Горсети" | ПС Солнечная -> Ф. ф. СЛ-15 -> ТП790 | нет | - | - | - | - | - | -
1.1614 | Федеральное государственное бюджетное научное учреждение "Томский национальный исследовательский медицинский центр Российской академии наук" | АО "Томскэнергосбыт" | Административное здание | Томская обл., г. Томск, Киевская ул., д. 111А | II | 105 | ООО "Горсети" | ПС Центральная -> Ф. Ф.216 -> ПС Южная -> Ф. Ф.509 -> ПС Октябрьская -> Ф. ф. О-9 -> ТП 604-10 | нет | - | - | - | - | - | -
1.1615 | Федеральное государственное бюджетное научное учреждение "Томский национальный исследовательский медицинский центр Российской академии наук" | АО "Томскэнергосбыт" | Помещения поликлиники | Томская обл., г. Томск, Красноармейская ул., д. 126/1, пом. 1001, 1004-1060, 1062, 1064-1074, 1076-1077, 1091-1098, 2001-2008 | II | 137.5 | ООО "Горсети" | ПС Центральная -> Ф. Ф.206 -> ТП 604-10 | нет | - | - | - | - | - | -
1.1616 | Федеральное государственное бюджетное научное учреждение "Томский национальный исследовательский медицинский центр Российской академии наук" | АО "Томскэнергосбыт" | Административное здание | Томская обл., г. Томск, Шевченко ул., д. 24 | III | 275 | ООО "Горсети" | ЭС ГРЭС-2 -> Ф. Ф.10-41 -> ТП 269 | нет | - | - | - | - | - | -
1.1617 | Федеральное государственное бюджетное научное учреждение "Томский национальный исследовательский медицинский центр Российской академии наук" | АО "Томскэнергосбыт" | Административно-лабораторный корпус | Томская обл., г. Томск, Кооперативный пер., д. 5 | II | 75 | ООО "Горсети" | ПС ТЭЦ-1 -> ГРЩяч 10 Хоз.нужды -> Ф. Ф.601 -> ТП 601-1 | да (06 ноября, год согласования в акте отсутсвует.) | Информация отсутствует в акте согласования АТБ | - | ПС ТЭЦ-1 -> ГРЩяч 10 Хоз.нужды -> Ф. Ф.601 -> ТП 601-1 | - | - | ПС ТЭЦ-1 -> ГРЩяч 10 Хоз.нужды -> Ф. Ф.601 -> ТП 601-1
1.1618 | Федеральное государственное бюджетное научное учреждение "Томский национальный исследовательский медицинский центр Российской академии наук" | АО "Томскэнергосбыт" | Клиника | Томская обл., г. Томск, ул. Савиных, д. 12/1 | III | 300 | ООО "Горсети" | ПС Южная -> Ф. Ф.534 -> ТП 671-16 | да (06 ноября, год согласования в акте отсутсвует.) | Информация отсутствует в акте согласования АТБ | - | ПС Южная -> Ф. Ф.534 -> ТП 671-16 | - | - | ПС Южная -> Ф. Ф.534 -> ТП 671-16
1.1619 | Федеральное государственное бюджетное научное учреждение "Томский национальный исследовательский медицинский центр Российской академии наук" | АО "Томскэнергосбыт" | Административное здание | Томская обл., г. Томск, Кооперативный пер., д. 7/1 | II | 250 | ООО "Горсети" | ПС ТЭЦ-1 -> ГРЩяч 10 Хоз.нужды -> Ф. Ф.601 -> ТП 610-23 | нет | - | - | - | - | - | -
1.1620 | Федеральное государственное бюджетное научное учреждение "Томский национальный исследовательский медицинский центр Российской академии наук" | АО "Томскэнергосбыт" | НИИ онкологии | Томская обл., г. Томск, Нахимова ул., д. 1а | II | 350 | ООО "Горсети" | ПС ТИЗ -> ГРЩф.ТЗ-6 -> ТП 671-53 -> ПС Южная -> Ф. Ф.509 -> ТП 671-85 -> ПС Южная -> Ф. Ф.509 -> ТП 604-38 | да (06 ноября, год согласования в акте отсутсвует.) | Информация отсутствует в акте согласования АТБ | - | ПС ТИЗ -> ГРЩф.ТЗ-6 -> ТП 671-53 -> ПС Южная -> Ф. Ф.509 -> ТП 671-85 -> ПС Южная -> Ф. Ф.509 -> ТП 604-38 | - | - | ПС ТИЗ -> ГРЩф.ТЗ-6 -> ТП 671-53 -> ПС Южная -> Ф. Ф.509 -> ТП 671-85 -> ПС Южная -> Ф. Ф.509 -> ТП 604-38
1.1621 | Управление Федеральной службы безопасности Российской Федерации по Томской области | АО "Томскэнергосбыт" | Гаражи | Томская обл., г. Томск, пер. Соляной, д. 7 | III | 32.5 | ООО "Горсети" | ПС Северная -> Ф. Ф. 430 -> ТП 611-44 | Да (реквизиты отсутствуют) | - | - | ПС Северная -> Ф. яч. 430 -> ТП 611-44 | - | 40/30 | ПС Северная -> Ф. яч. 430 -> ТП 611-44
1.1622 | Управление Федеральной службы безопасности Российской Федерации по Томской области | АО "Томскэнергосбыт" | Административное здание | Томская обл., г. Томск, Кирова пр-т., д. 18а | II | 140 | ООО "Горсети" | ПС Южная -> Ф. Ф.532 -> ТП 671-10 | Да (реквизиты отсутствуют) | - | - | ПС Южная -> Ф. Ф.532 -> ТП 671-10 | - | 50/50 | ПС Южная -> Ф. Ф.532 -> ТП 671-10
1.1623 | Областное государственное казенное учреждение здравоохранения "Дом ребенка, специализированный для детей с органическим поражением центральной нервной системы с нарушением психики" | АО "Томскэнергосбыт" | Здание главного корпуса | Томская обл., г. Томск, Карла Маркса ул., д. 52 | II | 18 | ООО "Горсети" | ПС Правобережная -> Ф. Ф.710 -> ТП 610-70 | да (акт от 25.12.2012) | - | - | ПС Правобережная -> Ф. Ф.710 -> ТП 610-70 | - | - | ПС Правобережная -> Ф. Ф.710 -> ТП 610-70
1.1624 | Областное государственное казенное учреждение здравоохранения "Дом ребенка, специализированный для детей с органическим поражением центральной нервной системы с нарушением психики" | АО "Томскэнергосбыт" | Здание дома ребёнка | Томская обл., г. Томск, Вершинина ул., д. 40 | III | 20 | ООО "Горсети" | ПС Южная -> Ф. Ф.508 -> ТП 671-9 | да (акт от 25.12.2012) | - | - | ПС Южная -> Ф. Ф.508 -> ТП 671-9 | - | - | ПС Южная -> Ф. Ф.508 -> ТП 671-9
1.1625 | Областное государственное бюджетное учреждение здравоохранения "Томский областной наркологический диспансер" | АО "Томскэнергосбыт" | Здания наркологического диспансера (корпус № 1, ввод №1 и №2), (корпус № 2) | Томская обл., г. Томск, Лебедева ул., д. 4, д. 4 стр.1 | II | 280 | ООО "Горсети" | ПС Коммунальная -> Ф. ф.КМ-16 -> ТП 349 -> ГРЩГл.корпус в1, (Э00331) | да (акт от 2010) | - | - | ПС Коммунальная -> Ф. ф.КМ-16 -> ТП 349 -> ГРЩ Гл.корпус в1, (Э00331) | - | - | ПС Коммунальная -> Ф. ф.КМ-16 -> ТП 349 -> ГРЩ Гл.корпус в1, (Э00331)
1.1626 | Областное государственное бюджетное учреждение здравоохранения "Томский областной наркологический диспансер" | АО "Томскэнергосбыт" | Помещение наркологического диспансера | Томская обл., г. Томск, Рабочая ул., д. 21а | III | 10 | ОАО "РЖД" | ПС Восточная -> Ф. ЛЭП 35-23 -> ПС Томск-2 -> Ф. ф.№4,5,7,8 -> ТП 437 | нет | - | - | - | - | - | -
1.1627 | Областное государственное бюджетное учреждение здравоохранения "Томский областной кожно-венерологический диспансер" | АО "Томскэнергосбыт" | Здание диспансера | Томская обл., г. Томск, Красноармейская ул., д. 17 | II | 200 | ООО "Горсети" | ПС ТЭЦ-1 -> ГРЩяч 10 Хоз.нужды -> Ф. Ф.603 -> РП Центральный -> Ф. Ф. Ц-1 -> ТП 604-26 -> ГРЩТОКВД №17031 | да (акт от 22.10.2012) | - | - | ПС ТЭЦ-1 -> ГРЩ яч 10 Хоз.нужды -> Ф. Ф.603 -> РП Центральный -> Ф. Ф. Ц-1 -> ТП 604-26 -> ГРЩ ТОКВД №17031 | - | - | ПС ТЭЦ-1 -> ГРЩ яч 10 Хоз.нужды -> Ф. Ф.603 -> РП Центральный -> Ф. Ф. Ц-1 -> ТП 604-26 -> ГРЩ ТОКВД №17031
1.1628 | Областное государственное автономное учреждение здравоохранения "Томская областная клиническая больница" | АО "Томскэнергосбыт" | Больничные корпуса (Блок №1,5,6, Ангиограф), ввод №1, №2 | Томская обл., г. Томск, Ивана Черных ул., д. 96 | III/II | 669 | ООО "Горсети" | ПС Северо-Восточная, Больничные корпуса (ввод №1), ПС Северо-Восточная, ф. ВС-26, ТП 336 | нет | - | - | - | - | - | -
1.1629 | Областное государственное автономное учреждение здравоохранения "Томская областная клиническая больница" | АО "Томскэнергосбыт" | Пансионат | Томская обл., г. Томск, Ивана Черных ул., д. 96, Строение 22 | III | 59 | ООО "Горсети" | ПС Восточная -> ГРЩ С-10 -> ПС Северо-Восточная -> Ф. Ф.ВС-26 -> ТП 330 | нет | - | - | - | - | - | -
1.1630 | Областное государственное автономное учреждение здравоохранения "Томская областная клиническая больница" | АО "Томскэнергосбыт" | Лифт пансионата | Томская обл., г. Томск, Ивана Черных ул., д. 96, Строение 22 | III | 14 | ООО "Горсети" | ПС Восточная -> / ПС Северо-Восточная -> ТП 330 ф. ВС-26, ф. ВС-838 | нет | - | - | - | - | - | -
1.1631 | Областное государственное автономное учреждение здравоохранения "Томская областная клиническая больница" | АО "Томскэнергосбыт" | Эндокринологическое отделение консультативно-диагностической поликлиники | Томская обл., г. Томск, Кирова пр-т., д. 32, пом. п001-п015, 1001-1027 | III | 17 | ООО "Горсети" | ПС Центральная -> Ф. Ф.219 -> ТП 671-34 | нет | - | - | - | - | - | -
1.1632 | Областное государственное автономное учреждение здравоохранения "Томская областная клиническая больница" | АО "Томскэнергосбыт" | Больничные корпуса (Блок №2,3,4,7, МРТ), ввод №1, №2 | Томская обл., г. Томск, Ивана Черных ул., д. 96 | II | 390 | ООО "Горсети" | ПС Северо-Восточная, Ф.ВС-26, ТП 334 (I с.ш.), ПС Восточная -> ТП 334 Ф.ВС-838 | нет | - | - | - | - | - | -
1.1633 | Областное государственное автономное учреждение здравоохранения "Томская областная клиническая больница" | АО "Томскэнергосбыт" | Водонасосная станция | Томская обл., г. Томск, Ивана Черных ул., д. 96, стр. 8 | I | 45 | ООО "Горсети" | ПС Восточная -> / ПС Северо-Восточная -> ТП 332 ф. ВС-26, ф. ВС-838 | нет | - | - | - | - | - | -
1.1634 | Областное государственное автономное учреждение здравоохранения "Томская областная клиническая больница" | АО "Томскэнергосбыт" | Станция обезжелезивания | Томская обл., г. Томск, Ивана Черных ул., д. 96, стр. 12 | I | 62.5 | ООО "Горсети" | ПС Восточная -> / ПС Северо-Восточная -> ТП 332 ф. ВС-26, ф. ВС-838 | нет | - | - | - | - | - | -
1.1635 | Областное государственное автономное учреждение здравоохранения "Томская областная клиническая больница" | АО "Томскэнергосбыт" | Пищеблок, ввод №1, 2, 3, 4 | Томская обл., г. Томск, Ивана Черных ул., д. 96, стр. 14 | II | 225 | ООО "Горсети" | ПС Северо-Восточная -> ТП 332 Ф.ВС-26; ПС Восточная -> ТП 332 Ф.ВС-838 | нет | - | - | - | - | - | -
1.1636 | Областное государственное автономное учреждение здравоохранения "Томская областная клиническая больница" | АО "Томскэнергосбыт" | Операционный блок ОГАУЗ "ТОКБ" (блок №8) Ангиограф, ввод №1,№2 | Томская обл., г. Томск, Ивана Черных ул., д. 96, Строение 19 | II | 332 | ООО "Горсети" | ПС Северо-Восточная, Здание ОГАУЗ "ТОКБ" (блок №8), ПС Северо-Восточная, ф. ВС-26, ТП 766 (I с.ш.) | нет | - | - | - | - | - | -
1.1637 | Областное государственное автономное учреждение здравоохранения "Томская областная клиническая больница" | АО "Томскэнергосбыт" | Склад | Томская обл., г. Томск, Ивана Черных ул., д. 96, строение 13 | III | 21.7 | ООО "Горсети" | ПС Восточная -> Ф. Ф.838 -> ТП 332 | нет | - | - | - | - | - | -
1.1638 | Областное государственное автономное учреждение здравоохранения "Томская областная клиническая больница" | АО "Томскэнергосбыт" | Томский областной центр дезинфекции | Томская обл., г. Томск, Розы Люксембург ул., д. 9 | III | 95 | ООО "Горсети" | ПС ТЭЦ-1, Административное здание, ПС ТЭЦ-1, Ф.602, ТП 610-47 | нет | - | - | - | - | - | -
1.1639 | Областное государственное автономное учреждение здравоохранения "Томская областная клиническая больница" | АО "Томскэнергосбыт" | Кислородная станция (механический цех), ввод №1, ввод №2 | Томская обл., г. Томск, Ивана Черных ул., д. 96, стр. 17 | III | 17 | ООО "Горсети" | ПС Северо-Восточная -> ТП 332 Ф.ВС-26; ПС Восточная -> ТП 332 Ф.ВС-838 | нет | - | - | - | - | - | -
1.1640 | Областное государственное автономное учреждение здравоохранения "Томская областная клиническая больница" | АО "Томскэнергосбыт" | Поликлиника, ввод №1, ввод №2 | Томская обл., г. Томск, Ивана Черных ул., д. 96, стр. 1 | II | 122.5 | ООО "Горсети" | ПС Восточная -> / ПС Северо-Восточная -> ТП 330 ф. ВС-26, ф. ВС-838 | нет | - | - | - | - | - | -
1.1641 | Областное государственное автономное учреждение здравоохранения "Томская областная клиническая больница" | АО "Томскэнергосбыт" | Гараж, ввод №1, ввод №2 | Томская обл., г. Томск, Ивана Черных ул., д. 96, стр. 8 | II | 45 | ООО "Горсети" | ПС Северо-Восточная -> ТП 332 Ф.ВС-26; ПС Восточная -> ТП 332 Ф.ВС-838 | нет | - | - | - | - | - | -
1.1642 | Областное государственное автономное учреждение здравоохранения "Томская областная клиническая больница" | АО "Томскэнергосбыт" | Прачечная | Томская обл., г. Томск, ул. Ивана Черных, д. 96, Строение 8, пом. 1001-1007, 1009, 1013-1083, 2001 | III | 540 | ООО "Горсети" | ПС Восточная -> Ф. Ф.838 -> ТП 332 | нет | - | - | - | - | - | -
1.1643 | Областное государственное автономное учреждение здравоохранения "Стоматологическая поликлиника" | АО "Томскэнергосбыт" | Стоматологическая поликлиника | Томская обл., г. Томск, Набережная ул. реки Ушайки, д. 6 | II | 70 | ООО "Горсети" | ПС ТЭЦ-1 -> Ф. ф. 621 -> ТП 611-76 | нет | - | - | - | - | - | -
1.1644 | Областное государственное автономное учреждение здравоохранения "Детская городская больница №2" | АО "Томскэнергосбыт" | Здание детской больницы и гараж | Томская обл., г. Томск, ул. Кривая, д. 31 | II | 150 | ООО "Горсети" | ПС Северная -> Ф. ф. 403 -> ТП 611-19 -> ГРЩСтационар 17051 | да (акт №4633 от 09.12.2020) | - | - | ПС Северная -> Ф. яч. 403 -> ТП 611-19 -> ГРЩгараж №17051 | - | 0 | ПС Северная -> Ф. яч. 403 -> ТП 611-19 -> ГРЩгараж №17051
1.1645 | Областное государственное автономное учреждение здравоохранения "Детская городская больница №2" | АО "Томскэнергосбыт" | Помещение детской поликлиники №1 | Томская обл., г. Томск, Пушкина ул., д. 27Д | II | 30 | ООО "Горсети" | ПС Северная -> Ф. ф. 430 -> ТП 611-60 -> ГРЩдет.поликлин, Э00428 | да (акт №4633 от 09.12.2020) | - | - | ПС Северная -> Ф. яч. 430 -> ТП 611-60 -> ГРЩдет.поликлин, Э00428 | - | 0 | ПС Северная -> Ф. яч. 430 -> ТП 611-60 -> ГРЩдет.поликлин, Э00428
1.1646 | Областное государственное автономное учреждение здравоохранения "Детская городская больница №2" | АО "Томскэнергосбыт" | Здание детской поликлиники №3 | Томская обл., г. Томск, Смирнова ул., д. 31 | II | 150 | ООО "Горсети" | ПС Каштак -> Ф. Ф.129 -> ТП 442 -> ГРЩполиклиника №3 №17051 | да (акт №4633 от 09.12.2020) | - | - | ПС Каштак -> Ф. Ф.129 -> ТП 442 -> ГРЩполиклиника №3 №17051 | - | 0 | ПС Каштак -> Ф. Ф.129 -> ТП 442 -> ГРЩполиклиника №3 №17051
1.1647 | Областное государственное автономное учреждение здравоохранения "Детская городская больница №2" | АО "Томскэнергосбыт" | Помещение детской поликлиники №4 | Томская обл., г. Томск, Смирнова ул., д. 36, п008-п011, п013-п016, п026-п033, п037-п038, 1014-1015, 1017-1020,1031,1033-1036,1038,1040-1041,1066-1067,2013-2017,2019,2023-2024,2039-2042 | II | 120 | ООО "Горсети" | ПС Каштак -> Ф. Ф.107 -> ТП 220 -> ГРЩМБЛПУ "ДГБ №2"; 17051 | да (акт №4633 от 09.12.2020) | - | - | ПС Каштак -> Ф. Ф.107 -> ТП 220 -> ГРЩМБЛПУ "ДГБ №2"; 17051 | - | 0 | ПС Каштак -> Ф. Ф.107 -> ТП 220 -> ГРЩМБЛПУ "ДГБ №2"; 17051
1.1648 | Областное государственное автономное учреждение здравоохранения "Детская городская больница №2" | АО "Томскэнергосбыт" | Помещение детской поликлиники №5 (отделение №2) | Томская обл., г. Томск, Тверская ул., д. 32 | II | 68.81 | ООО "Горсети" | ПС Коммунальная -> Ф. Ф.КМ-3 -> ТП 329 -> ГРЩпристройка к зданию ж/дома | да (акт №4633 от 09.12.2020) | - | - | ПС Коммунальная -> Ф. Ф.КМ-3 -> ТП 329 -> ГРЩпристройка к зданию ж/дома | - | 0 | ПС Коммунальная -> Ф. Ф.КМ-3 -> ТП 329 -> ГРЩпристройка к зданию ж/дома
1.1649 | Областное государственное автономное учреждение здравоохранения "Детская городская больница №2" | АО "Томскэнергосбыт" | Здание детской поликлиники №5(отделение №1) | Томская обл., г. Томск, Набережная ул. реки Ушайки, д. 22 | II | 150 | ООО "Горсети" | ПС ТЭЦ-1 -> ГРЩяч 10 Хоз.нужды -> Ф. Ф.611 -> ТП 612-1 -> ГРЩПол-ка Отд.1 | да (акт №4633 от 09.12.2020) | - | - | ПС ТЭЦ-1 -> ГРЩяч 10 Хоз.нужды -> Ф. Ф.611 -> ТП 612-1 -> ГРЩПол-ка Отд.1 | - | 0 | ПС ТЭЦ-1 -> ГРЩяч 10 Хоз.нужды -> Ф. Ф.611 -> ТП 612-1 -> ГРЩПол-ка Отд.1
1.1650 | Областное государственное автономное учреждение здравоохранения "Детская городская больница №2" | АО "Томскэнергосбыт" | Помещение детской поликлиники №6 | Томская обл., г. Томск, Кулагина ул., д. 37, пом. 46-2881 | III | 25 | ООО "Горсети" | ЭС ГРЭС-2 -> Ф. Ф.1013 -> ТП 13 | да (акт №4633 от 09.12.2020) | - | - | ЭС ГРЭС-2 -> Ф. Ф.1013 -> ТП 13 | - | 0 | ЭС ГРЭС-2 -> Ф. Ф.1013 -> ТП 13
1.1651 | Областное государственное автономное учреждение здравоохранения "Детская городская больница №2" | АО "Томскэнергосбыт" | Гаражный бокс | Томская обл., г. Томск, Кулагина ул., д.12, пом. 1057 | III | 0.5 | ООО "Горсети" | ЭС ГРЭС-2 -> Ф. Ф.1013 -> ТП 159 -> ГРЩГараж дет.поликл. №3 № 17027 | нет | - | - | - | - | 0 | -
1.1652 | Областное государственное автономное учреждение здравоохранения "Детская городская больница №2" | АО "Томскэнергосбыт" | Здание детской поликлиники №2 | Томская обл., г. Томск, Профсоюзная ул., д. 3 | II | 78 | ООО "Горсети" | ПС Западная, ф.933, ТП 940-1 | да (акт №4633 от 09.12.2020) | - | - | ТП 940-1 | - | 0 | ТП 940-1
1.1653 | Областное государственное автономное учреждение здравоохранения "Детская городская больница №2" | АО "Томскэнергосбыт" | Гараж | Томская обл., г. Томск, ул. Кривая, д. 31, стр. 5 | III | 10 | ООО "Горсети" | ПС Северная -> Ф. ф. 429 -> ТП 611-37 | нет | - | - | - | - | - | -
1.1654 | Областное государственное автономное учреждение здравоохранения "Детский центр восстановительного лечения" | АО "Томскэнергосбыт" | Помещения детского центра восстановительного лечения | Томская обл., г. Томск, Елизаровых ул., д. 53 | II | 50 | ООО "Горсети" | ЭС ГРЭС-2 -> Ф. Ф.1007 -> ТП 243 | да (реквизиты отсутствуют) | - | - | ЭС ГРЭС-2 -> Ф. Ф.1007 -> ТП 243 | - | - | ЭС ГРЭС-2 -> Ф. Ф.1007 -> ТП 243
1.1655 | Областное государственное автономное учреждение здравоохранения "ГОРОДСКАЯ КЛИНИЧЕСКАЯ БОЛЬНИЦА №3 им. Б.И. Альперовича" | АО "Томскэнергосбыт" | Здание медико-санитарной части №1 | Томская обл., г. Томск, Мокрушина ул., д. 12/1 | III | 125 | ООО "Горсети" | ПС Октябрьская -> оп.ВЛО-9 -> ТП 103 | нет | - | - | - | - | - | -
1.1656 | Центр специальной связи и информации Федеральной службы охраны Российской Федерации в Томской области | АО "Томскэнергосбыт" | Служебно-техническое здание | Томская обл., г. Томск, Кирова пр-т., д. 18, корп. В | II | 185 | ООО "Горсети" | ПС Южная -> Ф. Ф.532 -> ТП 671-10 | да (акт № 3402 от 29.06.2017) |  |  | ПС Южная -> Ф. Ф.532 -> ТП 671-10 | Оборудование связи, дежурное и охранное освещение, пожарная сигнализация, нососы пожаротушения | 63 | ПС Южная -> Ф. Ф.532 -> ТП 671-10
1.1657 | Центр специальной связи и информации Федеральной службы охраны Российской Федерации в Томской области | АО "Томскэнергосбыт" | Офисные помещения (часть первого этажа) | Томская обл., г. Северск, Калинина ул., д. 29 | III | 30 | ООО "Электросети" ЗАТО Северск | ГПП-701 -> ТП 134 | нет | - | - | - | - | - | -
1.1658 | Центр специальной связи и информации Федеральной службы охраны Российской Федерации в Томской области | АО "Томскэнергосбыт" | Нежилое помещение (технический этаж) | Томская обл., г. Северск, Транспортная ул., д. 32 | III | 8 | ООО "Электросети" ЗАТО Северск | ГПП-701 | нет | - | - | - | - | - | -
1.1659 | Областное государственное бюджетное учреждение здравоохранения "Бюро судебно-медицинской экспертизы Томской области" | АО "Томскэнергосбыт" | Химическая лаборатория | Томская обл., г. Томск, Профсоюзная ул., д. 1 | III | 35 | ООО "Горсети" | ПС Западная -> Ф. Ф.933 -> ТП 940-5 | нет | - | - | - | - | - | -
1.1660 | Областное государственное бюджетное учреждение здравоохранения "Бюро судебно-медицинской экспертизы Томской области" | АО "Томскэнергосбыт" | Административное здание | Томская обл., г. Томск, Вершинина ул., д. 26 | III | 15 | ООО "Горсети" | ПС Центральная -> Ф. Ф.219 -> ТП 671-13 | нет | - | - | - | - | - | -
1.1661 | Областное государственное бюджетное учреждение здравоохранения "Бюро судебно-медицинской экспертизы Томской области" | АО "Томскэнергосбыт" | Гаражи | Томская обл., г. Томск, Партизанская ул., д. 9/3, боксы 11, 12, 14 | III | 1 | ООО "Горсети" | ПС Северная -> Ф. яч. 429 -> ТП 611-20 | нет | - | - | - | - | - | -
1.1662 | Федеральное государственное бюджетное научное учреждение "Томский национальный исследовательский медицинский центр Российской академии наук" | АО "Томскэнергосбыт" | Административное здание | Томская обл., г. Томск, Набережная ул. реки Ушайки, д. 10 | II | 160 | ООО "Горсети" | ПС ТЭЦ-1 -> Ф. Ф.602 -> ТП 611-8 (от ф.602) | да (акт от 20.11.2019) | Информация отсутствует в акте согласования АТБ | - | ПС ТЭЦ-1 -> Ф. Ф.602 -> ТП 611-8 (от ф.602) -> ГРЩФГБУ "НИИМГ" СО РАМН, 17097 | Аварийное и эвакуационное освещение, охранно пожарная сигнализация в здании Института НИИ медицинской геиетики Набережная ул. реки У шайки, 10 | 0 | ПС ТЭЦ-1 -> Ф. Ф.602 -> ТП 611-8 (от ф.602) -> ГРЩФГБУ "НИИМГ" СО РАМН, 17097
1.1663 | Федеральное государственное бюджетное научное учреждение "Томский национальный исследовательский медицинский центр Российской академии наук" | АО "Томскэнергосбыт" | Институт медицинской генетики | Томская обл., г. Томск, Московский тракт., д. 3 | III | 100 | ООО "Горсети" | ПС ТЭЦ-1 -> Ф. 607 -> ТП 605-17 | да (акт от 20.11. 2019) | Операционная, предоперационмая | - | ПС ТЭЦ-1 -> ГРЩяч 10 Хоз.нужды -> Ф. Ф.607 -> ТП 605-17 -> ГРЩФГБУ "НИИМГ" СО РАМН, 17097 | Аварийное и эвакуационное освещение, охранно пожарная сигнализация, вентиляция для подпора воздуха в здании Генетической клиники ул. Московский тракт, 3 | 0 | ПС ТЭЦ-1 -> ГРЩяч 10 Хоз.нужды -> Ф. Ф.607 -> ТП 605-17 -> ГРЩФГБУ "НИИМГ" СО РАМН, 17097
1.1664 | Областное государственное бюджетное учреждение здравоохранения "Томский региональный центр крови" | АО "Томскэнергосбыт" | Административное здание | Томская обл., г. Томск, Вершинина ул., д. 45 | II | 250 | ООО "Горсети" | ПС ТИЗ -> ГРЩТЗ-17 -> ТП 671-53 | да (акт от 07.11. 2019.) | - | - | ПС ТИЗ -> ГРЩ ТЗ-17 -> ТП 671-53 | - | - | ПС ТИЗ -> ГРЩ ТЗ-17 -> ТП 671-53
1.1665 | Областное государственное бюджетное учреждение здравоохранения "Томский региональный центр крови" | АО "Томскэнергосбыт" | Гараж | Томская обл., г. Томск, Нахимова ул., д. 3, корп. 4 | III | 15 | ООО "Горсети" | ПС ТИЗ -> ГРЩТЗ-17 -> ТП 671-53 -> ГРЩГараж СПК | да (реквизиты отсутствуют) | - | - | ПС ТИЗ -> ГРЩ ТЗ-17 -> ТП 671-53 -> ГРЩ Гараж СПК | - | - | ПС ТИЗ -> ГРЩ ТЗ-17 -> ТП 671-53 -> ГРЩ Гараж СПК
1.1666 | Областное государственное бюджетное учреждение здравоохранения "Томский региональный центр крови" | АО "Томскэнергосбыт" | Административное здание (пристройка) | Томская обл., г. Томск, Вершинина ул., д. 45 | II | 131 | ООО "Горсети" | ПС ТИЗ -> ГРЩТЗ-17 -> ТП 671-53 -> ГРЩГараж СПК | да (реквизиты отсутствуют) | - | - | ПС ТИЗ -> ГРЩ ТЗ-17 -> ТП 671-53 -> ГРЩ Гараж СПК | - | - | ПС ТИЗ -> ГРЩ ТЗ-17 -> ТП 671-53 -> ГРЩ Гараж СПК
1.1667 | Управление Федеральной службы по ветеринарному и фитосанитарному надзору по Новосибирской и Томской областям | АО "Томскэнергосбыт" | Офисные помещения (4, 6 этажи) | Томская обл., г. Томск, Фрунзе пр-т., д. 109А | III | 40 | ООО "Горсети" | ЭС ГРЭС-2 -> Ф. Ф.10-41 -> ТП 269 | да (акт от 16.10.2019) | Освещение, оргтехника, компьютеры, сервера, кондиционеры, холодильники, пожарная сигнализация | - | ЭС ГРЭС-2 -> Ф. Ф.10-41 -> ТП 269 | - | - | ЭС ГРЭС-2 -> Ф. Ф.10-41 -> ТП 269
1.1668 | Управление Федеральной службы войск национальной гвардии Российской Федерации по Томской области | АО "Томскэнергосбыт" | Административное здание | Томская обл., г. Томск, Фрунзе пр-т., д. 105/1 | II | 100 | ООО "Горсети" | ЭС ГРЭС-2 -> Ф. Ф.10-41 -> ТП 273 -> ГРЩУВО УМВД России по ТО, №17132 | нет | - | - | - | - | - | -
1.1669 | Управление Федеральной службы войск национальной гвардии Российской Федерации по Томской области | АО "Томскэнергосбыт" | Спецгородок (расчёт по соглашению - 93 %) | Томская обл., г. Томск, Лесная ул. 2-я, д. 75/3, стр. 3 | II | 400 | ПАО "ТРК" Центральные сети | ПС Восточная -> Ф. фидер С-17, Ф. ЛЭП 35-28 -> ПС Спутник, ФГНУ "НИИ ЯФ" -> Ф. яч.15, 23 УВД Томской обл., 00160,ПС Восточная -> Ф. фидер С-17, Ф. ЛЭП 35-28 -> ПС Спутник, ФГНУ "НИИ ЯФ" -> Ф. яч.15, 23 УВД Томской обл., 00160 | нет | - | - | - | - | - | -
1.1670 | Управление Федеральной службы войск национальной гвардии Российской Федерации по Томской области | АО "Томскэнергосбыт" | Административное здание | Томская обл., г. Томск, Нижне-Луговая ул., д. 16а | III | 30 | ПАО "ТРК" Центральные сети | ПС Западная -> Ф. Ф.931 -> ТП 931-18 -> Ф. яч.2 (к КТП,Тр №3) -> ГРЩАдм.зд. №17274 | нет | - | - | - | - | - | -
1.1671 | Управление Федеральной службы войск национальной гвардии Российской Федерации по Томской области | АО "Томскэнергосбыт" | Административное здание | Томская обл., г. Томск, Нижне-Луговая ул., д. 16б | III | 50 | ООО "Горсети" | ПС Западная -> Ф. ф.944 -> ТП 944-66 -> ГРЩАдминистр. здание №17274 | нет | - | - | - | - | - | -
1.1672 | Управление Федеральной службы войск национальной гвардии Российской Федерации по Томской области | АО "Томскэнергосбыт" | Автохозяйство (расчет по соглашению - 23% от ПУ №009217051000124, дог. 17274) | Томская обл., г. Томск, Ижевская ул., д. 42 | III | 300 | ООО "Горсети" | ПС Западная, ф. 940, КТП 940-7 | нет | - | - | - | - | - | -
1.1673 | Федеральное казенное учреждение здравоохранения "Медико-санитарная часть Министерства внутренних дел Российской Федерации по Томской области" | АО "Томскэнергосбыт" | Поликлиника МВД | Томская обл., г. Томск, Мокрушина ул., д. 26 | II | 100 | ООО "Горсети" | ПС Октябрьская -> оп.ВЛО-33 -> ТП 357 | нет | - | - | - | - | - | -
1.1674 | Федеральное казенное учреждение здравоохранения "Медико-санитарная часть Министерства внутренних дел Российской Федерации по Томской области" | АО "Томскэнергосбыт" | Нежилое здание медсанчасти МВД | Томская обл., г. Томск, Елизаровых ул., д. 48, Строение 5 | III | 50 | ООО "Горсети" | ЭС ГРЭС-2 -> Ф. Ф.1011 -> ТП 62 | нет | - | - | - | - | - | -
1.1675 | Областное государственное автономное учреждение здравоохранения "Стоматологическая поликлиника № 1" | АО "Томскэнергосбыт" | Стоматологическая поликлиника №1 (филиал №1) | Томская обл., г. Томск, Гагарина ул., д. 34 | III | 32 | ООО "Горсети" | ПС ТЭЦ-1 -> Ф. Ф.610 -> ТП 603-11 | нет | - | - | - | - | - | -
1.1676 | Областное государственное автономное учреждение здравоохранения "Стоматологическая поликлиника № 1" | АО "Томскэнергосбыт" | Стоматологическая поликлиника №1(филиал №2) | Томская обл., г. Томск, Красноармейская ул., д. 90 | III | 52 | ООО "Горсети" | ПС Центральная -> Ф. Ф.219 -> ТП 671-34 | нет | - | - | - | - | - | -
1.1677 | Областное государственное автономное учреждение здравоохранения "Стоматологическая поликлиника № 1" | АО "Томскэнергосбыт" | Стоматологическая поликлиника №1 (филиал №3) | Томская обл., г. Томск, Пушкина ул., д. 56/1 | III | 30 | ООО "Горсети" | ПС Северная -> Ф. яч. 410 -> ТП 611-63 | нет | - | - | - | - | - | -
1.1678 | Областное государственное автономное учреждение здравоохранения "Родильный дом №1" | АО "Томскэнергосбыт" | Помещения женской консультации роддома № 1 | Томская обл., г. Томск, Советская ул., д. 105 | III | 30 | ООО "Горсети" | ПС Южная -> Ф. Ф.550 -> ТП 671-4 | да (акт от 16.06.2017) | - | - | ПС Южная -> Ф. Ф.550 -> ТП 671-4 | - | - | ПС Южная -> Ф. Ф.550 -> ТП 671-4
1.1679 | Областное государственное автономное учреждение здравоохранения "Родильный дом №1" | АО "Томскэнергосбыт" | Здание роддома №1 | Томская обл., г. Томск, Ленина пр-т., д. 65 | II | 275.2 | ООО "Горсети" | ПС ТЭЦ-1 -> Ф. Ф.620 -> ТП 605-20 | да (акт от 16.06.2017) | - | - | ПС ТЭЦ-1 -> Ф. Ф.620 -> ТП 605-20 | - | - | ПС ТЭЦ-1 -> Ф. Ф.620 -> ТП 605-20
1.1680 | Областное государственное автономное учреждение здравоохранения "Больница №2" | АО "Томскэнергосбыт" | Здание больницы №2 | Томская обл., г. Томск, Карташова ул., д. 38 | II | 259 | ООО "Горсети" | ПС Центральная -> Ф. Ф.204 -> ТП 604-65 | нет | - | - | - | - | - | -
1.1681 | Областное государственное автономное учреждение здравоохранения "Больница №2" | АО "Томскэнергосбыт" | Помещения больницы №2 | Томская обл., г. Томск, Гагарина ул., д. 4 | III | 35 | ООО "Горсети" | ПС ТЭЦ-1 -> Ф. Ф.610 -> ТП 604-94 | нет | - | - | - | - | - | -
1.1682 | Областное государственное автономное учреждение здравоохранения "Больница №2" | АО "Томскэнергосбыт" | Помещения отделения общей врачебной практики | Томская обл., г. Томск, Тверская ул., д. 57, пом. 1003-1012,1019,1021-1027 | III | 25 | ООО "Горсети" | ПС Центральная -> Ф. Ф.215 -> ТП 604-25 | нет | - | - | - | - | - | -
1.1683 | Областное государственное автономное учреждение здравоохранения "Лоскутовская районная поликлиника" | АО "Томскэнергосбыт" | Здание центра общей врачебной практики | Томская обл., г. Томск, п. Апрель, ул. Есенина, д. 2 | III | 70 | ПАО "ТРК" Центральные сети | ПС Лоскутово -> Ф. яч.13 -> ТП ЛК-13-4 | нет | - | - | - | - | - | -
1.1684 | Областное государственное автономное учреждение здравоохранения "Межвузовская поликлиника" | АО "Томскэнергосбыт" | Здание межвузовской поликлиники | Томская обл., г. Томск, Киевская ул., д. 74 | II | 142 | ООО "Горсети" | ЭС ГРЭС-2 -> Ф. Ф.633 -> ТП 604-120 | да (09.11.2020) | - | - | - | - | 0 | -
1.1685 | Областное государственное автономное учреждение здравоохранения "Больница скорой медицинской помощи №2" | АО "Томскэнергосбыт" | Здание больницы | Томская обл., г. Томск, ул. Олега Кошевого, д. 72 | II | 450 | ООО "Горсети" | ЭС ГРЭС-2 -> Ф. Ф.10-38 -> ТП 263 | нет | - | - | - | - | - | -
1.1686 | Областное государственное автономное учреждение здравоохранения "Поликлиника №1 " | АО "Томскэнергосбыт" | Здание поликлиники №1 | Томская обл., г. Томск, Ленина пр-т., д. 51 | III | 48 | ООО "Горсети" | ПС Южная -> Ф. Ф.545 -> ТП 605-34 -> ГРЩПоликлиника1 | нет | - | - | - | - | - | -
1.1687 | Областное государственное автономное учреждение здравоохранения "ГОРОДСКАЯ КЛИНИЧЕСКАЯ БОЛЬНИЦА №3 им. Б.И. Альперовича" | АО "Томскэнергосбыт" | Помещения поликлинического отделения | Томская обл., г. Томск, пер. Ботанический, д. 4, пом. ц200-ц207 | III | 15 | ООО "Горсети" | ПС Октябрьская, ф.О-37, ТП 473 | нет | - | - | - | - | - | -
1.1688 | Областное государственное автономное учреждение здравоохранения "Родильный дом им. Н.А. Семашко" | АО "Томскэнергосбыт" | Помещения женской консультации №1 | Томская обл., г. Томск, Тверская ул., д. 68/2 | III | 50 | ООО "Горсети" | ПС Центральная -> Ф. Ф.215 -> ТП 604-15 -> ГРЩЖенская конс. | да (Акт б/н от 23.02.2019) | - | - | ПС Центральная -> Ф. Ф.215 -> ТП 604-15 -> ГРЩ Женская конс. | - | - | ПС Центральная -> Ф. Ф.215 -> ТП 604-15 -> ГРЩ Женская конс.
1.1689 | Областное государственное автономное учреждение здравоохранения "Родильный дом им. Н.А. Семашко" | АО "Томскэнергосбыт" | Акушерское отделение | Томская обл., г. Томск, Крылова ул., д. 8/1 | II | 375 | ООО "Горсети" | ПС ТЭЦ-1 -> Ф. Ф.604 -> ТП 604-52 -> ГРЩАкушерское отделение №17160 | да (Акт б/н от 22.02.2019) | - | - | ПС ТЭЦ-1 -> Ф. Ф.604 -> ТП 604-52 -> ГРЩ Акушерское отделение №17160 | - | - | ПС ТЭЦ-1 -> Ф. Ф.604 -> ТП 604-52 -> ГРЩ Акушерское отделение №17160
1.1690 | Областное государственное автономное учреждение здравоохранения "Родильный дом им. Н.А. Семашко" | АО "Томскэнергосбыт" | Помещения администрации роддома | Томская обл., г. Томск, пер. Шумихинский, д. 3 | III | 10 | ООО "Горсети" | ПС ТЭЦ-1 -> ГРЩяч 10 Хоз.нужды -> Ф. Ф.603 -> ТП 604-54 -> ГРЩГинек.отдел. | да (Акт б/н от 23.02.2019) | - | - | ПС ТЭЦ-1 -> ГРЩ яч 10 Хоз.нужды -> Ф. Ф.603 -> ТП 604-54 -> ГРЩ Гинек.отдел. | - | - | ПС ТЭЦ-1 -> ГРЩ яч 10 Хоз.нужды -> Ф. Ф.603 -> ТП 604-54 -> ГРЩ Гинек.отдел.
1.1691 | Областное государственное автономное учреждение здравоохранения "Родильный дом им. Н.А. Семашко" | АО "Томскэнергосбыт" | Отделение патологии беременности | Томская обл., г. Томск, Крылова ул., д. 8 | I | 271 | ООО "Горсети" | ПС ТЭЦ-1 -> Ф. Ф.604 -> ТП 604-52 -> ГРЩРоддом Ввод-1,2 №17160 | да (Акт б/н от 22.02.2019) | - | - | ПС ТЭЦ-1 -> Ф. Ф.604 -> ТП 604-52 -> ГРЩ Роддом Ввод-1,2 №17160 | - | - | ПС ТЭЦ-1 -> Ф. Ф.604 -> ТП 604-52 -> ГРЩ Роддом Ввод-1,2 №17160
1.1692 | Областное государственное автономное учреждение здравоохранения "Родильный дом им. Н.А. Семашко" | АО "Томскэнергосбыт" | Помещения женской консультации | Томская обл., г. Томск, Ленина пр-т., д. 177А, пом. 1001-1005, 1008, 1010, 1014-1030 | III | 10 | ООО "Горсети" | ПС Северная -> Ф. ф. 430 -> ТП 610-73 -> ГРЩЖен.конс-ция | нет | - | - | - | - | - | -
1.1693 | Областное государственное автономное учреждение здравоохранения "Родильный дом им. Н.А. Семашко" | АО "Томскэнергосбыт" | Гинекологическое отделение | Томская обл., г. Томск, Ленина пр-т., д. 179/4 | II | 120 | ООО "Горсети" | ПС Северная -> Ф. ф. 403 -> ТП 610-65 | да (Акт б/н от 2009). | - | - | ПС Северная -> Ф. ф. 403 -> ТП 610-65 | Родильное оделение | 70 | ПС Северная -> Ф. ф. 403 -> ТП 610-65
1.1694 | Областное государственное автономное учреждение здравоохранения "Родильный дом им. Н.А. Семашко" | АО "Томскэнергосбыт" | Дневной стационар | Томская обл., г. Томск, Ленина пр-т., д. 179 | II | 108 | ООО "Горсети" | ПС Северная -> Ф. ф. 403 -> ТП 610-65 | нет | - | - | - | - | - | -
1.1695 | Областное государственное автономное учреждение здравоохранения "Родильный дом им. Н.А. Семашко" | АО "Томскэнергосбыт" | Хозяйственные помещения | Томская обл., г. Томск, Ленина пр-т., д. 179/1 | II | 70 | ООО "Горсети" | ПС Северная -> Ф. ф. 403 -> ТП 610-65 | нет | - | - | - | - | - | -
1.1696 | Областное государственное автономное учреждение здравоохранения "Поликлиника №10" | АО "Томскэнергосбыт" | Здание поликлиники | Томская обл., г. Томск, Розы Люксембург ул., д. 39 | II | 10 | ООО "Горсети" | ПС Северная -> Ф. ф. 430 -> ТП 610-30 -> ГРЩполиклин.3, (Э01278) | нет | - | - | - | - | - | -
1.1697 | Областное государственное автономное учреждение здравоохранения "Поликлиника №10" | АО "Томскэнергосбыт" | Помещения отделения врачебной практики поликлиники | Томская обл., г. Томск, Профсоюзная ул., д. 16 | III | 40 | ООО "Горсети" | ПС Западная -> Ф. Ф.933 -> ТП 940-9 -> ГРЩОтделение врачебной практики дог.№ 17162 | нет | - | - | - | - | - | -
1.1698 | Областное государственное автономное учреждение здравоохранения "Поликлиника №10" | АО "Томскэнергосбыт" | Здание поликлиники №10 | Томская обл., г. Томск, Мира пр-т., д. 17 | II | 545 | ООО "Горсети" | ПС Каштак -> Ф. Ф.114 -> ТП 368 -> ГРЩПоликлиника № 10 | да (акт от 08.10.2019) | - | 0 | ПС Каштак -> Ф. Ф.114 -> ТП 368 -> ГРЩПоликлиника № 10 | - | 0 | ПС Каштак -> Ф. Ф.114 -> ТП 368 -> ГРЩПоликлиника № 10
1.1699 | Областное государственное автономное учреждение здравоохранения "Поликлиника №10" | АО "Томскэнергосбыт" | Помещения поликлиники | Томская обл., г. Томск, ул. Береговая, д. 25, помещ.1050-1073, пом. 1074-1088 | II | 85 | ООО "Горсети" | ПС Западная -> Ф. Ф.915 -> ТП 927-11 | нет | - | - | - | - | - | -
1.1700 | Областное государственное бюджетное учреждение здравоохранения "Детская стоматологическая поликлиника №1" | АО "Томскэнергосбыт" | Детская стоматологическая поликлиника №1 | Томская обл., г. Томск, Ленина пр-т., д. 58а | III | 18 | ООО "Горсети" | ПС ТЭЦ-1 -> Ф. Ф.622 -> ТП 614-6 | нет | - | - | - | - | - | -
1.1701 | Областное государственное бюджетное учреждение здравоохранения "Детcкая инфекционная больница имени Г.Е. Сибирцева" | АО "Томскэнергосбыт" | Здание детcкой инфекционной больницы им. Г.Е. Сибирцева | Томская обл., г. Томск, Ивана Черных ул., д. 98,99 | II | 500 | ООО "Горсети" | ПС Северо-Восточная -> Ф. Ф.ВС-15, Ф. Ф.ВС-26 -> ТП 540 | да (реквизиты отсутствуют) | - | - | ПС Северо-Восточная -> Ф. Ф.ВС-15, Ф. Ф.ВС-26 -> ТП 540 | - | - | ПС Северо-Восточная -> Ф. Ф.ВС-15, Ф. Ф.ВС-26 -> ТП 540
1.1702 | Областное государственное автономное учреждение здравоохранения "Родильный дом №4" | АО "Томскэнергосбыт" | Больничный корпус (гинекологический корпус) | Томская обл., г. Томск, Сергея Лазо ул., д. 5, Строение 1 | I/II | 438.7 | ООО "Горсети" | ПС Восточная -> Ф. Ф.826 -> ТП 392 -> ГРЩБольн.корпус Ввод №1,2 №17168 | да (Акт б/н от 20.01.2010) | - | - | ПС Восточная -> Ф. Ф.835 -> ТП 392 | - | 110 | ПС Восточная -> Ф. Ф.835 -> ТП 392
1.1703 | Областное государственное автономное учреждение здравоохранения "Родильный дом №4" | АО "Томскэнергосбыт" | Хозяйственный корпус | Томская обл., г. Томск, Сергея Лазо ул., д. 5, Строение 3 | II | 150 | ООО "Горсети" | ПС Восточная -> Ф. Ф.826 -> ТП 392 -> ГРЩХозкорпус ввод №1, 2 №17168 | да (Акт б/н от 20.01.2010) | - | - | ПС Восточная -> Ф. Ф.835 -> ТП 392 | - | - | ПС Восточная -> Ф. Ф.835 -> ТП 392
1.1704 | Областное государственное автономное учреждение здравоохранения "Родильный дом №4" | АО "Томскэнергосбыт" | Гараж | Томская обл., г. Томск, Сергея Лазо ул., д. 5, корп. 6 | III | 22.5 | ООО "Горсети" | ПС Восточная -> Ф. Ф.826 -> ТП 392 -> ГРЩГараж, №17168 | да (Акт б/н от 20.01.2010) | - | - | ПС Восточная -> Ф. Ф.835 -> ТП 392 | - | - | ПС Восточная -> Ф. Ф.835 -> ТП 392
1.1705 | Областное государственное бюджетное учреждение здравоохранения "Детская стоматологическая поликлиника №2" | АО "Томскэнергосбыт" | Помещение детской стоматологической поликлиники №2 | Томская обл., г. Томск, Ференца Мюнниха ул., д. 17 | II | 40 | ООО "Горсети" | ПС Каштак -> Ф. Ф.107 -> ТП 388 | да (реквизиты отсутствуют) | - | - | ПС Каштак -> Ф. Ф.107 -> ТП 388 | - | 0 | ПС Каштак -> Ф. Ф.107 -> ТП 388
1.1706 | Областное государственное автономное учреждение здравоохранения "Поликлиника №4" | АО "Томскэнергосбыт" | Здание поликлиники №4 | Томская обл., г. Томск, 79 Гвардейской Дивизии ул., д. 3/2 | II | 280 | ООО "Горсети" | ПС Северная -> Ф. яч. 426 -> ТП 611-35 -> ГРЩПоликлиника №4 №17171 | нет | - | - | - | - | - | -
1.1707 | Областное государственное автономное учреждение здравоохранения "Поликлиника №4" | АО "Томскэнергосбыт" | Помещения поликлиники №4 | Томская обл., г. Томск, Интернационалистов ул., д. 2а | III | 50 | ООО "Горсети" | ПС Каштак -> Ф. Ф.121 -> ТП 308 -> ГРЩАдм. здан.ТРО "РСВА" Э 00493 -> ГРЩРеабилитационный центр Э03073 -> ГРЩПомещение в адм.зд.№17171 | нет | - | - | - | - | - | -
1.1708 | Областное государственное автономное учреждение здравоохранения "Поликлиника №4" | АО "Томскэнергосбыт" | Помещения поликлиники №4 | Томская обл., г. Томск, Иркутский тракт., д. 39/1, п001, п003, п005-п011, п013-п014, п016-п024,1017-1036, 1038-1044, 1046-1058, 2001-2030, 2032-2044, 2046-2052, т001 | II | 75 | ООО "Горсети" | ПС Восточная -> Ф. фидер С-17, Ф. Ф.801 -> ТП 418 -> ГРЩВоенная поликлиника | нет | - | - | - | - | - | -
1.1709 | Областное государственное автономное учреждение здравоохранения "Медико-санитарная часть "Строитель" | АО "Томскэнергосбыт" | Здание МСЧ "Строитель" | Томская обл., г. Томск, Алтайская ул., д. 159а | II | 307.8 | ООО "Горсети" | ПС Коммунальная -> Ф. Ф.КМ-17 -> ТП 301 -> ГРЩМедсанчасть №17172 | да (акт от 08.06.2018) | Лифт Операционный блок Процедурный кабинет Пищеблок | 126.7 | ПС Коммунальная -> Ф. Ф.КМ-17 -> ТП 301 -> ГРЩМедсанчасть №17172 | Аварийное освещение ПС Охранная сигнализация Телефонная связь | 10 | ПС Коммунальная -> Ф. Ф.КМ-17 -> ТП 301 -> ГРЩМедсанчасть №17172
1.1710 | Областное государственное автономное учреждение здравоохранения "Медико-санитарная часть "Строитель" | АО "Томскэнергосбыт" | Поликлиника МСЧ "Строитель" | Томская обл., г. Томск, Фрунзе пр-т., д. 218 | III | 35 | ООО "Горсети" | ЭС ГРЭС-2 -> Ф. Ф.1010 -> РП Ягодный -> ГРЩПоликлиника №17172 | да (акт от 08.06.2018) | Лаборатория Хирургия Процедурный кабинет | 25 | ЭС ГРЭС-2 -> Ф. Ф.1010 -> РП Ягодный -> ГРЩПоликлиника №17172 | Аварийное освещение ПС Охранная сигнализация Телефонная связь | 10 | ЭС ГРЭС-2 -> Ф. Ф.1010 -> РП Ягодный -> ГРЩПоликлиника №17172
1.1711 | Областное государственное автономное учреждение здравоохранения "Медико-санитарная часть "Строитель" | АО "Томскэнергосбыт" | Гараж | Томская обл., г. Томск, Кулагина ул., д. 12 | II | 3 | ООО "Горсети" | ЭС ГРЭС-2 -> Ф. Ф.1013 -> ТП 159 -> ГРЩГараж № 17172 | да (акт от 08.06.2018) | Аварийное освещение | 0.1 | ЭС ГРЭС-2 -> Ф. Ф.1013 -> ТП 159 -> ГРЩГараж № 17172 | Аварийное освещение ПС Охранная сигнализация | 0,1 0,1 0,1 | ЭС ГРЭС-2 -> Ф. Ф.1013 -> ТП 159 -> ГРЩГараж № 17172
1.1712 | Областное государственное автономное учреждение здравоохранения "Медико-санитарная часть "Строитель" | АО "Томскэнергосбыт" | Помещения отделения общей врачебной практики | Томская обл., г. Томск, Фрунзе пр-т., д. 116 | II | 77 | ООО "Горсети" | ПС Коммунальная -> Ф. Ф.КМ-11 -> РП Фрунзенский -> ГРЩФ-12 -> ТП 365 -> ГРЩОВП МСЧ№ 17172 | да (акт от 08.06.2018) | Лаборатория Хирургия Процедурный кабинет | 28.5 | ПС Коммунальная -> Ф. Ф.КМ-11 -> РП Фрунзенский -> ГРЩФ-12 -> ТП 365 -> ГРЩОВП МСЧ№ 17172 | Аварийное освещение ПС Охранная сигнализация Телефонная связь | 7,5 1 1 0,5 | ПС Коммунальная -> Ф. Ф.КМ-11 -> РП Фрунзенский -> ГРЩФ-12 -> ТП 365 -> ГРЩОВП МСЧ№ 17172
1.1713 | Областное государственное бюджетное учреждение здравоохранения "Томский областной центр по профилактике и борьбе со СПИД и другими инфекционными заболеваниями" | АО "Томскэнергосбыт" | Административное здание | Томская обл., г. Томск, ул. Смирнова, д. 5а, пом. п011-п019, 1028-1052, 2001-2023, 3001-3004, 3012-3027, 4001-4003, 4009-4013, 4020-4030 | I | 100 | ООО "Горсети" | ПС Каштак -> Ф. Ф.119 -> ТП 482, ПС Каштак -> Ф. Ф.110 -> ТП 538 | да (акт от 30.06.2017) | - | - | ПС Каштак -> Ф. Ф.119 -> ТП 482,ПС Каштак -> Ф. Ф.110 -> ТП 538,ПС Каштак -> Ф. Ф.119 -> ТП 482 | - | 0 | ПС Каштак -> Ф. Ф.119 -> ТП 482,ПС Каштак -> Ф. Ф.110 -> ТП 538,ПС Каштак -> Ф. Ф.119 -> ТП 482
1.1714 | Областное государственное бюджетное учреждение здравоохранения "Патологоанатомическое бюро" | АО "Томскэнергосбыт" | Патологоанатомический корпус | Томская обл., г. Томск, Ивана Черных ул., д. 96, Строение 9 | II | 160 | ООО "Горсети" | ПС Восточная -> Ф. Ф.838 -> ТП 332 | нет | - | - | - | - | - | -
1.1715 | Областное государственное бюджетное учреждение здравоохранения "Патологоанатомическое бюро" | АО "Томскэнергосбыт" | Патологоанатомический корпус | Томская обл., г. Томск, Нахимова ул., д. 3, корп. 5 | II | 30 | ООО "Горсети" | ПС ТИЗ -> Ф. ф.Тз-6 -> ТП 671-53 | нет | - | - | - | - | - | -
1.1716 | Областное государственное бюджетное учреждение здравоохранения "Патологоанатомическое бюро" | АО "Томскэнергосбыт" | Морг | Томская обл., г. Томск, с. Тимирязевское, Новая ул., д. 1, корп. 9 | III | 15 | ПАО "ТРК" Центральные сети | ПС Левобережная -> Ф. Яч.18 -> ТП Л-18-1 | нет | - | - | - | - | - | -
1.1717 | Областное государственное автономное учреждение "Томское объединение ветеринарии" | АО "Томскэнергосбыт" | Здание ветеринарной клиники | Томская обл., г. Томск, Фестивальная ул., д. 9 | III | 15 | ООО "Горсети" | ПС Восточная -> Ф. Ф.823 -> ТП 172 | да (акт от 30.08.2018) | - | - | ПС Восточная -> Ф. Ф.823 -> ТП 172 | Холодильная кзмера; Холодильная камера №2; Холодильный шкаф; Морозильная камера | 0 | ПС Восточная -> Ф. Ф.823 -> ТП 172
1.1718 | Территориальный орган Федеральной службы по надзору в сфере здравоохранения по Томской области | АО "Томскэнергосбыт" | Административные помещения | Томская обл., г. Томск, Белинского ул., д. 19 | III | 20 | ООО "Горсети" | ПС Центральная -> Ф. Ф.224 -> ТП 605-9 | нет | - | - | - | - | -
1.1719 | Областное государственное автономное учреждение здравоохранения "Городская клиническая больница №3 им. Б.И. Альперовича" | АО "Томскэнергосбыт" | Поликлиника | Томская обл., г. Томск, Ленина пр-т., д. 12 | III | 58 | ООО "Горсети" | ПС Южная -> Ф. Ф.548 -> ТП 671-50 | нет | - | - | - | - | - | -
1.1720 | Областное государственное автономное учреждение здравоохранения "Городская клиническая больница №3 им. Б.И. Альперовича" | АО "Томскэнергосбыт" | Смотровой кабинет | Томская обл., г. Томск, Басандайская ул., д. 16 | III | 1.5 | ООО "Горсети" | ПС Центральная -> Ф. Ф.222 -> ТП 604-90 | нет | - | - | - | - | - | -
1.1721 | Областное государственное автономное учреждение здравоохранения "Городская клиническая больница №3 им. Б.И. Альперовича" | АО "Томскэнергосбыт" | Городская больница №3 | Томская обл., г. Томск, Нахимова ул., д. 3 | II | 669 | ООО "Горсети" | ПС ТИЗ -> ГРЩф.ТЗ-6 -> ТП 671-53 | да (акт от 26.06.2017) | - | 0 | ПС ТИЗ -> ГРЩф.ТЗ-6 -> ТП 671-53 | - | 0 | ПС ТИЗ -> ГРЩф.ТЗ-6 -> ТП 671-53
1.1722 | Федеральное казенное учреждение "Центр хозяйственного и сервисного обеспечения Управления Министерства внутренних дел Российской Федерации по Томской области" | АО "Томскэнергосбыт" | Административное здание | Томская обл., г. Томск, Елизаровых ул., д. 48/7 | III | 30 | ООО "Горсети" | ЭС ГРЭС-2 -> Ф. Ф.1007 -> ТП 287 | нет | - | - | - | - | - | -
1.1723 | Федеральное казенное учреждение "Центр хозяйственного и сервисного обеспечения Управления Министерства внутренних дел Российской Федерации по Томской области" | АО "Томскэнергосбыт" | Административное здание | Томская обл., г. Томск, Елизаровых ул., д. 48, корп. 6 | III | 200 | ООО "Горсети" | ЭС ГРЭС-2 -> Ф. Ф.1011 -> ТП 62 | нет | - | - | - | - | - | -
1.1724 | Федеральное казенное учреждение "Центр хозяйственного и сервисного обеспечения Управления Министерства внутренних дел Российской Федерации по Томской области" | АО "Томскэнергосбыт" | Склад | Томская обл., г. Томск, Вокзальная ул., д. 4, 4/1 | III | 5 | ООО "Горсети" | ПС Северная -> Ф. яч. 426 -> ТП 611-35 | нет | - | - | - | - | - | -
1.1725 | Федеральное казенное учреждение "Центр хозяйственного и сервисного обеспечения Управления Министерства внутренних дел Российской Федерации по Томской области" | АО "Томскэнергосбыт" | Административное здание | Томская обл., г. Томск, пер. Фруктовый, д. 28а | III | 55 | ООО "Горсети" | ЭС ГРЭС-2 -> Ф. Ф.1010 -> РП Ягодный -> ГРЩЯ-9 -> ТП 13 | нет | - | - | - | - | - | -
1.1726 | Федеральное казенное учреждение "Центр хозяйственного и сервисного обеспечения Управления Министерства внутренних дел Российской Федерации по Томской области" | АО "Томскэнергосбыт" | Административное здание | Томская обл., г. Томск, Иркутский тракт., д. 198/1 (в т.ч. стр.3, 23) | II | 60 | ООО "Горсети" | ПС Заводская -> ГРЩЗ-07 -> ТП 15 П | нет | - | - | - | - | - | -
1.1727 | Федеральное казенное учреждение "Центр хозяйственного и сервисного обеспечения Управления Министерства внутренних дел Российской Федерации по Томской области" | АО "Томскэнергосбыт" | Административное здание ЭКЦ | Томская обл., г. Томск, Вершинина ул., д. 17/1, корп. 1 | III | 55 | ООО "Горсети" | ПС Южная -> Ф. Ф.532 -> ТП 671-10 | нет | - | - | - | - | - | -
1.1728 | Федеральное казенное учреждение "Центр хозяйственного и сервисного обеспечения Управления Министерства внутренних дел Российской Федерации по Томской области" | АО "Томскэнергосбыт" | Административное здание | Томская обл., г. Томск, пл. Ленина, д. 13 | III | 50 | ООО "Горсети" | ПС ТЭЦ-1 -> Ф. Ф.618 -> ТП 610-5 | нет | - | - | - | - | - | -
1.1729 | Федеральное казенное учреждение "Центр хозяйственного и сервисного обеспечения Управления Министерства внутренних дел Российской Федерации по Томской области" | АО "Томскэнергосбыт" | Административное здание | Томская обл., г. Томск, Вершинина ул., д. 17/1 | III | 25 | ООО "Горсети" | ПС Южная -> Ф. Ф.532 -> ТП 671-10 | нет | - | - | - | - | - | -
1.1730 | Федеральное казенное учреждение "Центр хозяйственного и сервисного обеспечения Управления Министерства внутренних дел Российской Федерации по Томской области" | АО "Томскэнергосбыт" | Административное здание (типография) | Томская обл., г. Томск, ул. Татарская, д. 11а | III | 30 | ООО "Горсети" | ПС ТЭЦ-1 -> ГРЩяч 10 Хоз.нужды -> Ф. Ф.605 -> ТП 605-2 | нет | - | - | - | - | - | -
1.1731 | Федеральное казенное учреждение "Центр хозяйственного и сервисного обеспечения Управления Министерства внутренних дел Российской Федерации по Томской области" | АО "Томскэнергосбыт" | Административное здание, гараж | Томская обл., г. Томск, Елизаровых ул., д. 48 | III | 10 | ООО "Горсети" | ЭС ГРЭС-2 -> Ф. Ф.1011 -> ТП 62 | нет | - | - | - | - | - | -
1.1732 | Федеральное казенное учреждение "Центр хозяйственного и сервисного обеспечения Управления Министерства внутренних дел Российской Федерации по Томской области" | АО "Томскэнергосбыт" | Административное здание (склад, архив, ИВС) | Томская обл., г. Томск, Елизаровых ул., д. 46/4, 46/4 стр.1 | III | 60 | ООО "Горсети" | ЭС ГРЭС-2 -> Ф. Ф.1007 -> ТП 62 | нет | - | - | - | - | - | -
1.1733 | Федеральное казенное учреждение "Центр хозяйственного и сервисного обеспечения Управления Министерства внутренних дел Российской Федерации по Томской области" | АО "Томскэнергосбыт" | Административное здание | Томская обл., г. Томск, ул. Герцена, д. 72/1 | III | 15 | ООО "Горсети" | ЭС ГРЭС-2 -> Ф. Ф.10-41 -> ТП 273 | нет | - | - | - | - | - | -
1.1734 | Федеральное казенное учреждение "Центр хозяйственного и сервисного обеспечения Управления Министерства внутренних дел Российской Федерации по Томской области" | АО "Томскэнергосбыт" | Административное здание (Елизаровых ул., 48/10), нежилое здание дежурной части (ул.Елизаровых, 48/9) | Томская обл., г. Томск, Елизаровых ул., д. 48, корп. 9, 10 | II | 150 | ООО "Горсети" | ЭС ГРЭС-2 -> Ф. Ф.1011 -> ТП 287 | нет | - | - | - | - | - | -
1.1735 | Федеральное казенное учреждение "Центр хозяйственного и сервисного обеспечения Управления Министерства внутренних дел Российской Федерации по Томской области" | АО "Томскэнергосбыт" | Административное здание | Томская обл., г. Томск, Баумана пер., д. 18 | II | 122 | ООО "Горсети" | ПС Солнечная -> Ф. ф. СЛ-22 -> ТП 2 | нет | - | - | - | - | - | -
1.1736 | Федеральное казенное учреждение "Центр хозяйственного и сервисного обеспечения Управления Министерства внутренних дел Российской Федерации по Томской области" | АО "Томскэнергосбыт" | Административное здание | Томская обл., Томский р-н, д. Михайловка, ул.Энергетическая, д. 9 | III | 100 | ООО "Томские электрические сети" | ПС Заводская -> ГРЩЗ-005 -> ТП КТП-З-05-3 | нет | - | - | - | - | - | -
1.1737 | Федеральное казенное учреждение "Центр хозяйственного и сервисного обеспечения Управления Министерства внутренних дел Российской Федерации по Томской области" | АО "Томскэнергосбыт" | ЭТЦ | Томская обл., г. Томск, Мариинский пер., д. 8в | III | 50 | ООО "Горсети" | ПС Северная -> Ф. яч. 428 -> ТП 611-39 | нет | - | - | - | - | - | -
1.1738 | Федеральное казенное учреждение "Центр хозяйственного и сервисного обеспечения Управления Министерства внутренних дел Российской Федерации по Томской области" | АО "Томскэнергосбыт" | ЭТЦ | Томская обл., г. Томск, Иркутский тракт., д. 79/1 | III | 30 | ООО "Горсети" | ПС Восточная -> Ф. фидер С-17, Ф. Ф.801 -> ТП 458 | нет | - | - | - | - | - | -
1.1739 | Федеральное казенное учреждение "Центр хозяйственного и сервисного обеспечения Управления Министерства внутренних дел Российской Федерации по Томской области" | АО "Томскэнергосбыт" | Автохозяйство (расчёт по соглашению 77 %) | Томская обл., г. Томск, Ижевская ул., д. 42 | III | 300 | ООО "Горсети" | ПС Западная -> Ф. Ф.940 -> ТП КТП 940-7 | нет | - | - | - | - | - | -
1.1740 | Федеральное казенное учреждение "Центр хозяйственного и сервисного обеспечения Управления Министерства внутренних дел Российской Федерации по Томской области" | АО "Томскэнергосбыт" | Гараж | Томская обл., г. Томск, пер. Типографский, д. 2 | III | 45 | ООО "Горсети" | ПС ТЭЦ-1 -> ГРЩяч 10 Хоз.нужды -> Ф. Ф.607 -> ТП 605-17 | нет | - | - | - | - | - | -
1.1741 | Федеральное казенное учреждение "Центр хозяйственного и сервисного обеспечения Управления Министерства внутренних дел Российской Федерации по Томской области" | АО "Томскэнергосбыт" | Здание АЗС | Томская обл., г. Томск, Смирнова ул., д. 43 | III | 20 | ООО "Горсети" | ПС Каштак -> Ф. Ф.127 -> ТП 32 | нет | - | - | - | - | - | -
1.1742 | Федеральное казенное учреждение "Центр хозяйственного и сервисного обеспечения Управления Министерства внутренних дел Российской Федерации по Томской области" | АО "Томскэнергосбыт" | Общежитие | Томская обл., г. Томск, Иркутский тракт., д. 198/4 | III | 80 | ООО "Горсети" | ПС Заводская -> ГРЩЗ-07 -> ТП 15П | нет | - | - | - | - | - | -
1.1743 | Федеральное казенное учреждение "Центр хозяйственного и сервисного обеспечения Управления Министерства внутренних дел Российской Федерации по Томской области" | АО "Томскэнергосбыт" | Административное здание - 3 этаж | Томская обл., г. Томск, Иркутский тракт., д. 79/1 | III | 15 | ООО "Горсети" | ПС Восточная -> Ф. фидер С-17, Ф. Ф.801 -> ТП 458 | нет | - | - | - | - | - | -
1.1744 | Федеральное казенное учреждение "Центр хозяйственного и сервисного обеспечения Управления Министерства внутренних дел Российской Федерации по Томской области" | АО "Томскэнергосбыт" | Автомобильный бокс №1007 | Томская обл., г. Томск, Иркутский тракт., д. 79 строение 1 | III | 4 | ООО "Горсети" | ПС Восточная -> Ф. фидер С-17, Ф. Ф.801 -> ТП 458 | нет | - | - | - | - | - | -
1.1745 | Федеральное казенное учреждение "Центр хозяйственного и сервисного обеспечения Управления Министерства внутренних дел Российской Федерации по Томской области" | АО "Томскэнергосбыт" | Детский приемник | Томская обл., г. Томск, ул. Татарская, д. 15 | III | 60 | ООО "Горсети" | ПС ТЭЦ-1 -> ГРЩяч 10 Хоз.нужды -> Ф. Ф.607 -> ТП 605-21 | нет | - | - | - | - | - | -
1.1746 | Федеральное казенное учреждение "Центр хозяйственного и сервисного обеспечения Управления Министерства внутренних дел Российской Федерации по Томской области" | АО "Томскэнергосбыт" | Административные корпуса №1, №2 от ТП-458 | Томская обл., г. Томск, Иркутский тракт., д. 79 | III | 125 | ООО "Горсети" | ПС Восточная -> Ф. фидер С-17, Ф. Ф.801 -> ТП 458 | нет | - | - | - | - | - | -
1.1747 | Федеральное казенное учреждение "Центр хозяйственного и сервисного обеспечения Управления Министерства внутренних дел Российской Федерации по Томской области" | АО "Томскэнергосбыт" | Гараж от ТП-458 | Томская обл., г. Томск, Иркутский тракт., д. 79/6 | III | 30 | ООО "Горсети" | ПС Восточная -> Ф. Ф.801 -> ТП 458 | нет | - | - | - | - | - | -
1.1748 | Федеральное казенное учреждение "Центр хозяйственного и сервисного обеспечения Управления Министерства внутренних дел Российской Федерации по Томской области" | АО "Томскэнергосбыт" | Спортивный комплекс "Сигнал" | Томская обл., г. Томск, Иркутский тракт., д. 79/1, корп. 1 | III | 40 | ООО "Горсети" | ПС Восточная -> Ф. фидер С-17, Ф. Ф.801 -> ТП 458 | нет | - | - | - | - | - | -
1.1749 | Федеральное казенное учреждение "Центр хозяйственного и сервисного обеспечения Управления Министерства внутренних дел Российской Федерации по Томской области" | АО "Томскэнергосбыт" | Пост Левый берег Томи | Томская обл., г. Томск, Левый берег реки Томи | III | 63 | ООО "Томские электрические сети" | ПС Левобережная -> Ф. Л-15 -> ТП Л-15-11 | нет | - | - | - | - | - | -
1.1750 | Федеральное казенное учреждение "Центр хозяйственного и сервисного обеспечения Управления Министерства внутренних дел Российской Федерации по Томской области" | АО "Томскэнергосбыт" | Административное здание | Томская обл., г. Томск, Нахимова ул., д. 9а | II | 56 | ООО "Горсети" | ПС ТИЗ -> ГРЩТЗ-18 -> ТП 671-68 | нет | - | - | - | - | - | -
1.1751 | Федеральное казенное учреждение "Центр хозяйственного и сервисного обеспечения Управления Министерства внутренних дел Российской Федерации по Томской области" | АО "Томскэнергосбыт" | Административное здание | Томская обл., г. Томск, Фрунзе пр-т., д. 119/1 | III | 40 | ООО "Горсети" | ЭС ГРЭС-2 -> Ф. Ф.10-41 -> ТП 345 | нет | - | - | - | - | - | -
1.1752 | Федеральное казенное учреждение "Центр хозяйственного и сервисного обеспечения Управления Министерства внутренних дел Российской Федерации по Томской области" | АО "Томскэнергосбыт" | Административное здание | Томская обл., г. Томск, Фрунзе пр-т., д. 119 | III | 40 | ООО "Горсети" | ЭС ГРЭС-2 -> Ф. Ф.10-41 -> ТП 345 | нет | - | - | - | - | - | -
1.1753 | Федеральное казенное учреждение "Центр хозяйственного и сервисного обеспечения Управления Министерства внутренних дел Российской Федерации по Томской области" | АО "Томскэнергосбыт" | Административное здание | Томская обл., г. Томск, Вокзальная ул., д. 4 | III | 45 | ООО "Горсети" | ПС Северная -> Ф. яч. 426 -> ТП 611-35 | нет | - | - | - | - | - | -
1.1754 | Федеральное казенное учреждение "Центр хозяйственного и сервисного обеспечения Управления Министерства внутренних дел Российской Федерации по Томской области" | АО "Томскэнергосбыт" | Административное здание | Томская обл., г. Томск, Ивана Черных ул., д. 38 | II | 95.6 | ООО "Горсети" | ПС Восточная -> Ф. Ф.826 -> ТП 392 | нет | - | - | - | - | - | -
1.1755 | Федеральное казенное учреждение "Центр хозяйственного и сервисного обеспечения Управления Министерства внутренних дел Российской Федерации по Томской области" | АО "Томскэнергосбыт" | Административное здание | Томская обл., г. Томск, проезд. Кольцевой, д. 33/2 | III | 12 | ООО "Горсети" | ПС Каштак -> Ф. Ф.127 -> ТП 130 | нет | - | - | - | - | - | -
1.1756 | Федеральное казенное учреждение "Центр хозяйственного и сервисного обеспечения Управления Министерства внутренних дел Российской Федерации по Томской области" | АО "Томскэнергосбыт" | Общежитие | Томская обл., г. Томск, Иркутский тракт., д. 198/1, Строение 2 | III | 20 | ООО "Горсети" | ПС Заводская -> ТП 15 П | нет | - | - | - | - | - | -
1.1757 | Федеральное казенное учреждение "Центр хозяйственного и сервисного обеспечения Управления Министерства внутренних дел Российской Федерации по Томской области" | АО "Томскэнергосбыт" | Гараж | Томская обл., г. Томск, Матросова ул., д. 2/1 | III | 10 | ООО "Горсети" | ПС Октябрьская -> оп.ВЛО-9 -> ТП 66 | нет | - | - | - | - | - | -
1.1758 | Федеральное казенное учреждение "Центр хозяйственного и сервисного обеспечения Управления Министерства внутренних дел Российской Федерации по Томской области" | АО "Томскэнергосбыт" | Здание хозяйственного блока | Томская обл., г. Томск, Карский пер., д. 25 | III | 20 | ООО "Горсети" | ПС Восточная -> Ф. Ф.824 -> ТП 242 | нет | - | - | - | - | - | -
1.1759 | Федеральное казенное учреждение "Центр хозяйственного и сервисного обеспечения Управления Министерства внутренних дел Российской Федерации по Томской области" | АО "Томскэнергосбыт" | Административное здание | Томская обл., г. Томск, Карский пер., д. 23а | III | н/д | ООО "Горсети" | ПС Восточная | нет | - | - | - | - | - | -
1.1760 | Федеральное казенное учреждение "Центр хозяйственного и сервисного обеспечения Управления Министерства внутренних дел Российской Федерации по Томской области" | АО "Томскэнергосбыт" | Административное здание | Томская обл., г. Томск, Ленина пр-т., д. 122 | III | 50 | ООО "Горсети" | ПС ТЭЦ-1 -> Ф. Ф.606 -> ТП 606-8 | нет | - | - | - | - | - | -
1.1761 | Федеральное казенное учреждение "Центр хозяйственного и сервисного обеспечения Управления Министерства внутренних дел Российской Федерации по Томской области" | АО "Томскэнергосбыт" | Административное помещение | Томская обл., г. Томск, Учебная ул., д. 8, пом. ц001-ц0133, ц015-ц018 | III | 30 | ООО "Горсети" | ПС Южная -> Ф. Ф.547 -> ТП 671-75 | нет | - | - | - | - | - | -
1.1762 | Федеральное казенное учреждение "Центр хозяйственного и сервисного обеспечения Управления Министерства внутренних дел Российской Федерации по Томской области" | АО "Томскэнергосбыт" | Административное помещение (1 этаж) | Томская обл., г. Томск, Иркутский тракт., д. 79/1 | III | 40 | ООО "Горсети" | ПС Восточная -> Ф. фидер С-17, Ф. Ф.801 -> ТП 458 | нет | - | - | - | - | - | -
1.1763 | Федеральное казенное учреждение "Центр хозяйственного и сервисного обеспечения Управления Министерства внутренних дел Российской Федерации по Томской области" | АО "Томскэнергосбыт" | Административные помещения | Томская обл., г. Томск, Ленина пр-т., д. 90, Строение 1, 2, 3, 4, 5, 6 | III | 100 | ООО "Горсети" | ПС ТЭЦ-1 -> ГРЩяч 10 Хоз.нужды -> Ф. Ф.601 -> ТП 610-48 | нет | - | - | - | - | - | -
1.1764 | Федеральное казенное учреждение "Центр хозяйственного и сервисного обеспечения Управления Министерства внутренних дел Российской Федерации по Томской области" | АО "Томскэнергосбыт" | Помещения части 1-го, 2-ого этажа жилого дома | Томская обл., г. Томск, Комсомольский пр-т., д. 39/4 | III | 28.2 | ООО "Горсети" | ПС Коммунальная -> Ф. Ф.КМ-13 -> ТП 371 | нет | - | - | - | - | - | -
1.1765 | Федеральное казенное учреждение "Центр хозяйственного и сервисного обеспечения Управления Министерства внутренних дел Российской Федерации по Томской области" | АО "Томскэнергосбыт" | Спецгородок (расчёт по соглашению - 7 %) | Томская обл., г. Томск, Лесная ул. 2-я, д. 75/3 | II | 400 | ПАО "ТРК" Центральные сети | ПС Спутник, ФГНУ "НИИ ЯФ" | нет | - | - | - | - | - | -
1.1766 | Федеральное казенное учреждение "Центр хозяйственного и сервисного обеспечения Управления Министерства внутренних дел Российской Федерации по Томской области" | АО "Томскэнергосбыт" | Нежилые помещения (S-792.21 кв.м.) | Томская обл., г. Томск, Иркутский тракт., д. 15, стр. 1 | III | 10 | ООО "Горсети" | ПС Солнечная -> ТП 380 | нет | - | - | - | - | - | -
1.1767 | Федеральное казенное учреждение "Центр хозяйственного и сервисного обеспечения Управления Министерства внутренних дел Российской Федерации по Томской области" | АО "Томскэнергосбыт" | Помещения №№1,2 | Томская обл., г. Томск, Советская ул., д. 68 пом.1,4-7,28-34 | III | 15 | ООО "Горсети" | ПС Южная -> Ф. Ф.550 -> ТП 671-22 | нет | - | - | - | - | - | -
1.1768 | Федеральное казенное учреждение "Центр хозяйственного и сервисного обеспечения Управления Министерства внутренних дел Российской Федерации по Томской области" | АО "Томскэнергосбыт" | Склад | Томская обл., г. Северск, Парусинка ул., д. 17, Строение 2 | III | 5 | ООО "Электросети" ЗАТО Северск | ГПП-701 | нет | - | - | - | - | - | -
1.1769 | Федеральное казенное учреждение "Центр хозяйственного и сервисного обеспечения Управления Министерства внутренних дел Российской Федерации по Томской области" | АО "Томскэнергосбыт" | Склад | Томская обл., г. Томск, ул. Демьяна Бедного, уч. 18/3 | III | 15 | ООО "Горсети" | ПС ЗПП-Т -> оп.ВЛФ. Зп-28 -> ТП ТП-1 | нет | - | - | - | - | - | -
1.1770 | Федеральное казенное учреждение "Центр хозяйственного и сервисного обеспечения Управления Министерства внутренних дел Российской Федерации по Томской области" | АО "Томскэнергосбыт" | Административное здание | Томская обл., г. Томск, Красноармейская ул., д. 86 | II | 290 | ООО "Горсети" | ПС Центральная -> Ф. Ф.224 -> ТП 605-31 | нет | - | - | - | - | - | -
1.1771 | Федеральное казенное учреждение "Центр хозяйственного и сервисного обеспечения Управления Министерства внутренних дел Российской Федерации по Томской области" | АО "Томскэнергосбыт" | Земельный участок УМВД России по Томской области | Томская обл., г. Томск, ул. Елизаровых, уч.83/1 | III | 20 | ПАО "ТРК" Центральные сети | ЭС ГРЭС-2 -> ГРЩ ЛЭП-3512 -> ПС Эмальпровод -> оп.ВЛ ф.3 -> ТП КТПН-1 | нет | - | - | - | - | - | -
1.1772 | Федеральное казенное учреждение "Центр хозяйственного и сервисного обеспечения Управления Министерства внутренних дел Российской Федерации по Томской области" | АО "Томскэнергосбыт" | Столовая, гараж, склад, баня, котельная, скважина, административный корпус, жилой корпус | Томская обл., Томский р-н, с. Богашево, Дом отдыха ул., д. 19, стр. 2-4, стр. 6-11 | III | 155 | ПАО "ТРК" Центральные сети | ПС Богашево -> Ф. яч.7 -> ТП Б-7-2 | нет | - | - | - | - | - | -
1.1773 | Федеральное казенное учреждение "Центр хозяйственного и сервисного обеспечения Управления Министерства внутренних дел Российской Федерации по Томской области" | АО "Томскэнергосбыт" | Стационарный пост полиции (СПП "Киномир") | Томская обл. , г. Томск, пр-кт. Ленина, д. 78б | III | 3 | ООО "Горсети" | ПС ТЭЦ-1 -> Ф. Ф.612 -> ТП 612-2 | нет | - | - | - | - | - | -
1.1774 | Федеральное казенное учреждение "Центр хозяйственного и сервисного обеспечения Управления Министерства внутренних дел Российской Федерации по Томской области" | АО "Томскэнергосбыт" | Административные помещения | Томская обл. , г. Томск, ул. Советская, д. 68, пом.ц001, ц004-ц009,ц012-ц017,ц021,ц025-ц049 | III | 30 | ООО "Горсети" | ПС Южная -> Ф. Ф.550 -> ТП 671-22 | нет | - | - | - | - | - | -
1.1775 | Областное государственное автономное учреждение здравоохранения "Врачебно-физкультурный диспансер" | АО "Томскэнергосбыт" | Административное здание | Томская обл., г. Томск, Лебедева ул., д. 5в, пом. м001 - м007 | II | 30 | ООО "Горсети" | ПС ТЭЦ-1 -> Ф. ф.603 -> ТП 604-26 | нет | - | - | - | - | - | -
1.1776 | Областное государственное бюджетное учреждение здравоохранения "Медико-санитарная часть №2" | АО "Томскэнергосбыт" | Главный корпус МСЧ №2 | Томская обл., г. Томск, Бела Куна ул., д. 3 | III | 140 | ООО "Горсети" | ПС Восточная -> ГРЩС-10 -> ПС Северо-Восточная -> Ф. Ф.ВС-26 -> ТП 200 | нет | - | - | - | - | - | -
1.1777 | Областное государственное бюджетное учреждение здравоохранения "Медико-санитарная часть №2" | АО "Томскэнергосбыт" | Детская поликлиника | Томская обл., г. Томск, Бела Куна ул., д. 3, Строение 6 | III | 107 | ООО "Горсети" | ПС Северо-Восточная -> Ф. Ф.ВС-26 -> ТП 200 | нет | - | - | - | - | - | -
1.1778 | Областное государственное бюджетное учреждение здравоохранения "Медико-санитарная часть №2" | АО "Томскэнергосбыт" | Пищеблок | Томская обл., г. Томск, Бела Куна ул., д. 3, корп. 2 | III | 50 | ООО "Горсети" | ПС Северо-Восточная -> Ф. Ф.ВС-26 -> ТП 200 | нет | - | - | - | - | - | -
1.1779 | Областное государственное бюджетное учреждение здравоохранения "Медико-санитарная часть №2" | АО "Томскэнергосбыт" | Детское отделение | Томская обл., г. Томск, Бела Куна ул., д. 3, корп. 3 | III | 26 | ООО "Горсети" | ПС Северо-Восточная -> Ф. Ф.ВС-26 -> ТП 200 | нет | - | - | - | - | - | -
1.1780 | Областное государственное бюджетное учреждение здравоохранения "Медико-санитарная часть №2" | АО "Томскэнергосбыт" | Здравпункт | Томская обл., г. Томск, Ивана Черных ул., д. 129/1 | III | 8 | ООО "Горсети" | ПС Северо-Восточная -> Ф. Ф.ВС-15 -> ТП 588 | нет | - | - | - | - | - | -
1.1781 | Областное государственное бюджетное учреждение здравоохранения "Медико-санитарная часть №2" | АО "Томскэнергосбыт" | Поликлиническое отделение | Томская обл., г. Томск, Иркутский тракт., д. 156 | III | 40 | ООО "Горсети" | ПС Заводская -> Ф. З-08 -> ТП 184 | нет | - | - | - | - | - | -
1.1782 | Областное государственное бюджетное учреждение здравоохранения "Медико-санитарная часть №2" | АО "Томскэнергосбыт" | Поликлиническое отделение | Томская обл., г. Томск, Репина ул., д. 12 | III | 41.6 | ООО "Горсети" | ПС Восточная -> Ф. Ф.814 -> РП Грузинский | нет | - | - | - | - | - | -
1.1783 | Областное государственное бюджетное учреждение здравоохранения "Медико-санитарная часть №2" | АО "Томскэнергосбыт" | Диагностический центр | Томская обл., г. Томск, Бела Куна ул., д. 3, Строение 1 | III | 85 | ООО "Горсети" | ПС Северо-Восточная -> Ф. Ф.ВС-26 -> ТП 200 | нет | - | - | - | - | - | -
1.1784 | Областное государственное бюджетное учреждение здравоохранения "Медико-санитарная часть №2" | АО "Томскэнергосбыт" | Кислородный концентратор | Томская обл., г. Томск, ул. Бела Куна, уч.3 | II | 100 | ООО "Горсети" | ПС Северо-Восточная -> Ф. Ф.ВС-26 -> ТП 200 | нет | - | - | - | - | - | -
1.1785 | Областное государственное автономное учреждение "Томская областная ветеринарная лаборатория" | АО "Томскэнергосбыт" | Лабораторный корпус №2 | Томская обл., г. Томск, Розы Люксембург ул., д. 29, , пом. п001-008; 1001-1030; 2001-2020 | III | 45 | ООО "Горсети" | ПС ТЭЦ-1 -> Ф. Ф.602 -> ТП 610-84 | нет | - | - | - | - | - | -
1.1786 | Областное государственное автономное учреждение "Томская областная ветеринарная лаборатория" | АО "Томскэнергосбыт" | Лабораторный корпус №1 | Томская обл., г. Томск, Розы Люксембург ул., д. 29 | III | 80 | ООО "Горсети" | ПС ТЭЦ-1 -> Ф. Ф.602 -> ТП 610-84 | нет | - | - | - | - | - | -
1.1787 | Областное государственное автономное учреждение "Томская областная ветеринарная лаборатория" | АО "Томскэнергосбыт" | Лабораторный корпус №3 | Томская обл., г. Томск, Розы Люксембург ул., д. 29, стр.11 | II | 135 | ООО "Горсети" | ПС ТЭЦ-1 -> Ф. Ф.602 -> ТП 610-84 | да (Акт б/н от 17.10.2019) | 0 | 0 | ПС ТЭЦ-1 -> Ф. Ф.602 -> ТП 610-84 | 0 | 0 | ПС ТЭЦ-1 -> Ф. Ф.602 -> ТП 610-84
1.1788 | Областное государственное автономное учреждение здравоохранения "Областная детская больница" | АО "Томскэнергосбыт" | Здание областной детской больницы | Томская обл., г. Томск, Карла Маркса ул., д. 44 | II | 415 | ООО "Горсети" | ПС ТЭЦ-1 -> Ф. Ф.606 -> ТП 606-5 | да (Акт б/н от 16.12.2009) | - | - | ПС ТЭЦ-1 -> Ф. Ф.606 -> ТП 606-5 | стационар | 116 | ПС ТЭЦ-1 -> Ф. Ф.606 -> ТП 606-5
1.1789 | Областное государственное автономное учреждение здравоохранения "Областная детская больница" | АО "Томскэнергосбыт" | Здание областной детской больницы | Томская обл., г. Томск, Кирова пр-т., д. 14А | III | 50 | ООО "Горсети" | ПС Южная -> Ф. Ф.550 -> ТП605-23А | да (Акт б/н от 16.12.2009) | - | - | ПС Центральная -> Ф. Ф.224 -> ТП 605-39 | приемное отделение | 58 | ПС Центральная -> Ф. Ф.224 -> ТП 605-39
1.1790 | Областное государственное автономное учреждение здравоохранения "Станция скорой медицинской помощи" | АО "Томскэнергосбыт" | Помещения станции №2 | Томская обл., г. Томск, Иркутский тракт., д. 76 | III | 10 | ООО "Горсети" | ПС Солнечная -> Ф. ф. СЛ-15 -> ТП 95 | нет | - | - | - | - | - | -
1.1791 | Областное государственное автономное учреждение здравоохранения "Станция скорой медицинской помощи" | АО "Томскэнергосбыт" | Помещения станции №1 | Томская обл., г. Томск, Усова ул., д. 27а | II | 8 | ООО "Горсети" | ЭС ГРЭС-2 -> Ф. Ф.1007 -> ТП 67 | нет | - | - | - | - | - | -
1.1792 | Областное государственное автономное учреждение здравоохранения "Станция скорой медицинской помощи" | АО "Томскэнергосбыт" | Помещения станции №4 | Томская обл., г. Томск, Шевченко ул., д. 39А | III | 14.22 | ООО "Горсети" | ЭС ГРЭС-2 -> Ф. Ф.10-41 -> ТП 413 | нет | - | - | - | - | - | -
1.1793 | Областное государственное автономное учреждение здравоохранения "Станция скорой медицинской помощи" | АО "Томскэнергосбыт" | Здание станции №3 | Томская обл., г. Томск, 79 Гвардейской Дивизии ул., д. 25а | II | 45 | ООО "Горсети" | ПС Каштак -> Ф. Ф.114 -> ТП 368 | нет | - | - | - | - | - | -
1.1794 | Областное государственное автономное учреждение здравоохранения "Станция скорой медицинской помощи" | АО "Томскэнергосбыт" | Административное здание | Томская обл., г. Томск, Говорова ул., д. 25 | II | 650 | ООО "Горсети" | ПС Каштак -> Ф. Ф.111 -> ТП 756 | да (реквизиты отсутствуют) | - | - | ПС Каштак -> Ф. Ф.111 -> ТП 756 | Охранно-пожарная сигнализация, обрудование связи, аварийное освещение | 35.6 | ПС Каштак -> Ф. Ф.111 -> ТП 756
1.1795 | Областное государственное автономное учреждение здравоохранения "Детская больница №1" | АО "Томскэнергосбыт" | Детская больница №1 | Томская обл., г. Томск, Нахимова пер., д. 10/1, пом. 10-16, 18, 20-22, 27-29 | III | 20 | ООО "Горсети" | ЭС ГРЭС-2 -> Ф. Ф.1007 -> ТП 16 | да (акт б/н от 04.08.2021) | - | 0 | ЭС ГРЭС-2 -> Ф. Ф.1007 -> ТП 16 | - | 0 | ЭС ГРЭС-2 -> Ф. Ф.1007 -> ТП 16
1.1796 | Областное государственное автономное учреждение здравоохранения "Детская больница №1" | АО "Томскэнергосбыт" | Детская поликлиника №1 | Томская обл., г. Томск, Карташова ул., д. 39 | III | 50 | ООО "Горсети" | ПС Центральная -> Ф. Ф.218 -> ТП 604-125 | да (акт б/н от 04.08.2021) | - | 0 | ПС Центральная -> Ф. Ф.218 -> ТП 604-125 | - | 0 | ПС Центральная -> Ф. Ф.218 -> ТП 604-125
1.1797 | Областное государственное автономное учреждение здравоохранения "Детская больница №1" | АО "Томскэнергосбыт" | Здание детской поликлиники № 2 | Томская обл., г. Томск, Полины Осипенко ул., д. 31 | II | 73.2 | ООО "Горсети" | ПС ТИЗ -> Ф. Тз-13 -> ТП 604-115 | да (акт б/н от 04.08.2021) | - | 0 | ПС ТИЗ -> Ф. Тз-13 -> ТП 604-115 | - | 0 | ПС ТИЗ -> Ф. Тз-13 -> ТП 604-115
1.1798 | Областное государственное автономное учреждение здравоохранения "Детская больница №1" | АО "Томскэнергосбыт" | Здание патологии | Томская обл., г. Томск, Московский тракт., д. 4 | II | 579 | ООО "Горсети" | ПС ТЭЦ-1 -> Ф. 607 -> ТП 605-15 | да (акт б/н от 04.08.2021) | - | 0 | ПС ТЭЦ-1 -> Ф. 607 -> ТП 605-15 | - | 0 | ПС ТЭЦ-1 -> Ф. 607 -> ТП 605-15
1.1799 | Областное государственное автономное учреждение здравоохранения "Детская больница №1" | АО "Томскэнергосбыт" | Здание соматики | Томская обл., г. Томск, Московский тракт., д. 4, корп. 3 | II | 143 | ООО "Горсети" | ПС ТЭЦ-1 -> Ф. ф.605 -> ТП 605-4 | да (акт б/н от 04.08.2021) | - | 0 | ПС ТЭЦ-1 -> Ф. ф.605 -> ТП 605-4 | - | 0 | ПС ТЭЦ-1 -> Ф. ф.605 -> ТП 605-4
1.1800 | Областное государственное автономное учреждение здравоохранения "Детская больница №1" | АО "Томскэнергосбыт" | Поликлиническое отделение | Томская обл., г. Томск, Ботанический пер., д. 4, пом. ц208-ц215 | III | 15 | ООО "Горсети" | ПС Октябрьская -> Ф. ф. О-37 -> ТП 473 | да (акт б/н от 04.08.2021) | - | 0 | ПС Октябрьская -> Ф. ф. О-37 -> ТП 473 | - | 0 | ПС Октябрьская -> Ф. ф. О-37 -> ТП 473
1.1801 | Областное государственное автономное учреждение здравоохранения "ГОРОДСКАЯ КЛИНИЧЕСКАЯ БОЛЬНИЦА №3 им. Б.И. Альперовича" | АО "Томскэнергосбыт" | Поликлиническое отделение | Томская обл., г. Томск, Комсомольский пр. , д.62, стр.3 | III | 47 | ООО "Горсети" | ЭС ГРЭС-2 -> Ф. Ф.1033 -> ТП 4 | нет | - | - | - | - | - | -
1.1802 | Отдел Министерства внутренних дел Российской Федерации по Кировскому району города Томска Управления Министерства внутренних дел Российской Федерации по Томской области | АО "Томскэнергосбыт" | Участковый пункт полиции | Томская обл., г. Томск, Кирова пр-т., д. 56б, пом.1033 | III | 5 | ООО "Горсети" | ПС Центральная -> Ф. Ф.206 -> ТП 604-62 | нет | - | - | - | - | - | -
1.1803 | Томский Линейный отдел Министерства внутренних дел Российской Федерации на транспорте | АО "Томскэнергосбыт" | Административное здание | Томская обл., г. Томск, пр-кт. Кирова, д. 70/1 | III | 90 | ОАО "РЖД" | ПС Предтеченск -> Ф. ф. 1,2 -> ТП 79 | нет | - | - | - | - | - | -
1.1804 | Отдел Министерства внутренних дел Российской Федерации по Кировскому району города Томска Управления Министерства внутренних дел Российской Федерации по Томской области | АО "Томскэнергосбыт" | Участковый пункт полиции | Томская обл., г. Томск, Котовского ул., д. 6, пом. 1004 | III | 5 | ООО "Горсети" | ПС ТИЗ -> Ф. Тз-13 -> ТП 604-24 | нет | - | - | - | - | - | -
1.1805 | Отдел Министерства внутренних дел Российской Федерации по Кировскому району города Томска Управления Министерства внутренних дел Российской Федерации по Томской области | АО "Томскэнергосбыт" | Участковый пункт полиции | Томская обл., г. Томск, Усова ул., д. 11а, пом.1036-1039 | III | 5 | ООО "Горсети" | ПС Южная -> Ф. Ф.508 -> ТП 671-12 | нет | - | - | - | - | - | -
1.1806 | Отдел Министерства внутренних дел Российской Федерации по Кировскому району города Томска Управления Министерства внутренних дел Российской Федерации по Томской области | АО "Томскэнергосбыт" | Участковый пункт полиции | Томская обл., г. Томск, Учебная ул., д. 10, пом.ц.012, ц.050-ц.051, ц.068 | III | 5 | ООО "Горсети" | ПС Южная -> Ф. Ф.548 -> ТП 671-50 | нет | - | - | - | - | - | -
1.1807 | Отдел Министерства внутренних дел Российской Федерации по Кировскому району города Томска Управления Министерства внутренних дел Российской Федерации по Томской области | АО "Томскэнергосбыт" | Опорный пункт полиции | Томская обл., г. Томск, Нахимова ул., д. 2в | III | 5 | ООО "Горсети" | ПС Южная -> Ф. Ф.512 -> ТП 671-48 | нет | - | - | - | - | - | -
1.1808 | Отдел Министерства внутренних дел Российской Федерации по Кировскому району города Томска Управления Министерства внутренних дел Российской Федерации по Томской области | АО "Томскэнергосбыт" | Участковый пункт полиции | Томская обл., г. Томск, Энергетиков ул., д. 13а | III | 5 | ООО "Горсети" | ПС Научная -> Ф. Нч-8 -> ТП 631 | нет | - | - | - | - | - | -
1.1809 | Отдел Министерства внутренних дел Российской Федерации по Кировскому району города Томска Управления Министерства внутренних дел Российской Федерации по Томской области | АО "Томскэнергосбыт" | Участковый пункт полиции | Томская обл, г. Томск, ул. Усова, д. 37 | III | 7 | ООО "Горсети" | ЭС ГРЭС-2 -> Ф. Ф.1011 -> ТП 437 | нет | - | - | - | - | - | -
1.1810 | Областное государственное автономное учреждение здравоохранения "Томский областной онкологический диспансер" | АО "Томскэнергосбыт" | Подразделения, оказывающие медицинскую помощь в амбулаторных условиях (Поликлиника) | Томская обл., г. Томск, Ленина пр-т., д. 115 | II | 440 | ООО "Горсети" | ПС ТЭЦ-1 -> Ф. ф.618 -> ТП 610-30,ПС ТЭЦ-1 -> Ф. ф.617 -> ТП 610-30 | нет | - | - | - | - | - | -
1.1811 | Областное государственное автономное учреждение здравоохранения "Томский областной онкологический диспансер" | АО "Томскэнергосбыт" | Подразделения, оказывающие медицинскую помощь в амбулаторных и стационарных условиях (Лаборатория) | Томская обл., г. Томск, Розы Люксембург ул., д. 24А | III | 65 | ООО "Горсети" | ПС ТЭЦ-1 -> Ф. Ф.618 -> ТП 610-25 | нет | - | - | - | - | - | -
1.1812 | Областное государственное автономное учреждение здравоохранения "Томский областной онкологический диспансер" | АО "Томскэнергосбыт" | Подразделения, оказывающие медицинскую помощь в амбулаторных условиях (АПО №2) | Томская обл., г. Томск, Яковлева ул., д. 35 | III | 60 | ООО "Горсети" | ПС Северная -> Ф. ф. 403 -> ТП 611-19 | нет | - | - | - | - | - | -
1.1813 | Областное государственное автономное учреждение здравоохранения "Томский областной онкологический диспансер" | АО "Томскэнергосбыт" | Подразделения, оказывающие медицинскую помощь в стационарных условиях (Хирургическое отделение на базе ТОКБ) | Томская обл., г. Томск, Ивана Черных ул., д. 96 | III | 5 | ООО "Горсети" | ПС Восточная -> Ф. Ф.838 -> ТП 334 | нет | - | - | - | - | - | -
1.1814 | Областное государственное автономное учреждение здравоохранения "Томский областной онкологический диспансер" | АО "Томскэнергосбыт" | Подразделения, оказывающие медицинскую помощь в амбулаторных и стационарных условиях (Радиологическое отделение) | Томская обл., г. Томск, Ивана Черных ул., д. 96/16 | II | 144.5 | ООО "Горсети" | ПС Восточная -> Ф. Ф.838 -> ТП 332 | нет | - | - | - | - | - | -
1.1815 | Областное государственное автономное учреждение здравоохранения "Томский областной онкологический диспансер" | АО "Томскэнергосбыт" | Подразделения, оказывающие медицинскую помощь в амбулаторных условиях (Радиологический корпус) | Томская обл., г. Томск, Ивана Черных ул., д. 96/16 | II | 591 | ООО "Горсети" | ПС Северо-Восточная -> Ф. Ф.ВС-26 -> ТП 818 | нет | - | - | - | - | - | -
1.1816 | Областное государственное автономное учреждение здравоохранения "Томский областной онкологический диспансер" | АО "Томскэнергосбыт" | Подразделения, оказывающие медицинскую помощь в амбулаторных условиях (АПО №3) | Томская обл., г. Томск, Гагарина ул., д. 5 | II | 150 | ООО "Горсети" | ПС ТЭЦ-1 -> Ф. Ф.610 -> ТП 604-40 | нет | - | - | - | - | - | -
1.1817 | Областное государственное автономное учреждение здравоохранения "Томский областной онкологический диспансер" | АО "Томскэнергосбыт" | Хирургический корпус на 120 коек с поликлиникой на 200 посещений в смену ОГУЗ "Томский областной онкологический диспансер" | Томская обл., г. Томск, ул. Ивана Черных, д. 98б | I | 2406.06 | ООО "Горсети" | ПС Восточная -> Ф. Ф.838 -> ТП 1016,ПС Северо-Восточная -> Ф. Ф.ВС-26 -> ТП 1016 | нет | - | - | - | - | - | -
1.1818 | Областное государственное бюджетное учреждение здравоохранения "Территориальный центр медицины катастроф" | АО "Томскэнергосбыт" | Офисное помещение | Томская обл., г. Томск, Ленина пр-т., д. 54 | III | 7 | ООО "Горсети" | ПС ТЭЦ-1 -> Ф. Ф.614 -> ТП 614-5 | нет | - | - | - | - | - | -
1.1819 | Областное государтсвенное унитарное предприятие "Областной аптечный склад" | АО "Томскэнергосбыт" | ОГУП "Областной аптечный склад", ОГУА "Центр медицинской и фармацевтической информации", ОГБУЗ "Территориальный центр медицины катастроф",ФГБОУ ВО "СибГМУ" Минздрава России | Томская обл., г. Томск, Ленина пр-т., д. 54 | II | 120 | ООО "Горсети" | ПС ТЭЦ-1, Офисное помещение, ПС "ТЭЦ-1", Ф.614, ТП 614-5 | нет | - | - | - | - | - | -
1.1820 | Отдел Министерства внутренних дел Российской Федерации по Октябрьскому району города Томска Управления Министерства внутренних дел Российской Федерации по Томской области | АО "Томскэнергосбыт" | Помещения участкового пункта полиции | Томская обл., г. Томск, Павла Нарановича ул., д. 10 | III | 5 | ООО "Горсети" | ПС Солнечная -> Ф. ф. СЛ-16 -> ТП 758 | нет | - | - | - | - | - | -
1.1821 | Федеральное государственное казенное учреждение "Управление вневедомственной охраны войск национальной гвардии Российской Федерации по Томской области" | АО "Томскэнергосбыт" | Административные помещения и гараж | Томская обл., г. Томск, Шевченко ул., д. 55 | III | 45 | ООО "Горсети" | ЭС ГРЭС-2 -> Ф. Ф.1020 -> ТП 487 | нет | - | - | - | - | - | -
1.1822 | Федеральное государственное казенное учреждение "Управление вневедомственной охраны войск национальной гвардии Российской Федерации по Томской области" | АО "Томскэнергосбыт" | Офисные помещения и гараж | Томская обл., г. Томск, Комсомольский пр-т., д. 68/2 | III | 38 | ООО "Горсети" | ЭС ГРЭС-2 -> Ф. Ф.633 -> ТП 604-118 | нет | - | - | - | - | - | -
1.1823 | Федеральное государственное казенное учреждение "Управление вневедомственной охраны войск национальной гвардии Российской Федерации по Томской области" | АО "Томскэнергосбыт" | Офисные помещения | Томская обл., г. Томск, Иркутский тракт., д. 71 | III | 50 | ООО "Горсети" | ПС Восточная -> Ф. Ф.830 -> ТП 98 | нет | - | - | - | - | - | -
1.1824 | Федеральное государственное казенное учреждение "Управление вневедомственной охраны войск национальной гвардии Российской Федерации по Томской области" | АО "Томскэнергосбыт" | Административное здание | Томская обл., г. Томск, с. Тимирязевское, Старо-Трактовая ул., д. 64 | III | 60 | ПАО "ТРК" Центральные сети | ПС Левобережная -> ТП Л-13-12 -> оп.ВЛф. 1 | нет | - | - | - | - | - | -
1.1825 | Федеральное государственное бюджетное научное учреждение "Томский национальный исследовательский медицинский центр Российской академии наук" | АО "Томскэнергосбыт" | Административный и клинический корпуса | Томская обл., г. Томск, Алеутская ул., д. 4 | III | 160 | ООО "Горсети" | ПС Спутник -> Ф. ф. С-13 -> ТП 155 | нет | - | - | - | - | - | -
1.1826 | Управление Федеральной службы безопасности Российской Федерации по Томской области | АО "Томскэнергосбыт" | Служебно-техническое здание с теплым переходом | Томская обл., г. Томск, Кирова пр-т., д. 18/1 | II | 215.3 | ООО "Горсети" | ПС Южная -> Ф. Ф.532 -> ТП 671-10 | нет | - | - | - | - | - | -
1.1827 | Отдел Министерства внутренних дел Российской Федерации по Советскому району города Томска Управления Министерства внутренних дел Российской Федерации по Томской области | АО "Томскэнергосбыт" | Участковый пост полиции (пом. 1001-1012) в многоквартирном жилом доме | Томская обл., г. Томск, Алтайская ул., д. 157, пом. 1001-1012 | III | 5 | ООО "Горсети" | ЭС ГРЭС-2 -> Ф. Ф.1010 -> ТП 44 | нет | - | - | - | - | - | -
1.1828 | Отдел Министерства внутренних дел Российской Федерации по Советскому району города Томска Управления Министерства внутренних дел Российской Федерации по Томской области | АО "Томскэнергосбыт" | Участковый пост полиции (пом. 1039-1043) в многоквартирном жилом доме | Томская обл., г. Томск, Салтыкова-Щедрина ул., д. 43, пом. 1039 - 1043 | III | 5 | ООО "Горсети" | ЭС ГРЭС-2 -> Ф. Ф.1010 -> ТП 14 | нет | - | - | - | - | - | -
1.1829 | Отдел Министерства внутренних дел Российской Федерации по Советскому району города Томска Управления Министерства внутренних дел Российской Федерации по Томской области | АО "Томскэнергосбыт" | Участковый пост полиции пом. 1039 в многоквартирном жилом доме | Томская обл., г. Томск, Никитина ул., д. 29а, пом. 1039 | III | 5 | ООО "Горсети" | ПС ТЭЦ-1 -> Ф. ф.623 -> ТП 603-19 | нет | - | - | - | - | - | -
1.1830 | Отдел Министерства внутренних дел Российской Федерации по Советскому району города Томска Управления Министерства внутренних дел Российской Федерации по Томской области | АО "Томскэнергосбыт" | Участковый пост полиции пом. 038-ц040, ц111-ц114, ц153-ц155, ц201 в многоквартирном жилом доме | Томская обл., г. Томск, Комсомольский пр-т., д. 39/4, пом 038-ц040, ц111-ц114, ц153-ц155,ц201 | III | 5 | ООО "Горсети" | ПС Коммунальная -> Ф. ф.КМ-30 -> ТП 371 | нет | - | - | - | - | - | -
1.1831 | Отдел Министерства внутренних дел Российской Федерации по Советскому району города Томска Управления Министерства внутренних дел Российской Федерации по Томской области | АО "Томскэнергосбыт" | Участковый пост полиции | Томская обл., г. Томск, Горького Максима ул., д. 48, пом.1001-1002 | III | 3 | ООО "Горсети" | ПС ТЭЦ-1 -> Ф. 607 -> ТП 605-16 | нет | - | - | - | - | - | -
1.1832 | Отдел Министерства внутренних дел Российской Федерации по Советскому району города Томска Управления Министерства внутренних дел Российской Федерации по Томской области | АО "Томскэнергосбыт" | Участковый пост полиции | Томская обл., г. Томск, Никитина ул., д. 15, пом. 001-012 | III | 3 | ООО "Горсети" | ПС ТЭЦ-1 -> Ф. ф.623 -> ТП 603-12 | нет | - | - | - | - | - | -
1.1833 | Отдел Министерства внутренних дел Российской Федерации по Ленинскому району города Томска Управления Министерства внутренних дел Российской Федерации по Томской области | АО "Томскэнергосбыт" | Участковый пункт полиции | Томская обл., г. Томск, 5 Армии ул., д. 26, пом. 1002-1006, 1008 | III | 3 | ООО "Горсети" | ПС Западная -> Ф. Ф.940 -> ТП 940-10 | нет | - | - | - | - | - | -
1.1834 | Отдел Министерства внутренних дел Российской Федерации по Ленинскому району города Томска Управления Министерства внутренних дел Российской Федерации по Томской области | АО "Томскэнергосбыт" | Участковый пункт полиции | Томская обл., г. Томск, Говорова ул., д. 36, пом. п028-п029, п052 | III | 3 | ООО "Горсети" | ПС Каштак -> Ф. Ф.114 -> ТП 262 | нет | - | - | - | - | - | -
1.1835 | Отдел Министерства внутренних дел Российской Федерации по Ленинскому району города Томска Управления Министерства внутренних дел Российской Федерации по Томской области | АО "Томскэнергосбыт" | Участковый пункт полиции | Томская обл., г. Томск, Первомайская ул., д. 65, пом. 1101-1103 | III | 3 | ООО "Горсети" | ПС Западная -> Ф. Ф.911 -> ТП 270 | нет | - | - | - | - | - | -
1.1836 | Отдел Министерства внутренних дел Российской Федерации по Ленинскому району города Томска Управления Министерства внутренних дел Российской Федерации по Томской области | АО "Томскэнергосбыт" | Участковый пункт полиции | Томская обл., г. Томск, Заозерный пер., д. 16/1, пом. 1013-1019, 1022-1027, 1030-1033 | III | 3 | ООО "Горсети" | ПС Правобережная -> Ф. Ф.726 -> ТП 610-14 | нет | - | - | - | - | - | -
1.1837 | Отдел Министерства внутренних дел Российской Федерации по Ленинскому району города Томска Управления Министерства внутренних дел Российской Федерации по Томской области | АО "Томскэнергосбыт" | Участковый пункт полиции | Томская обл., г. Томск, Смирнова ул., д. 30, пом. 1038, 1044-1045, 1169-1171, 1194, 1263-1265 | III | 3 | ООО "Горсети" | ПС Каштак -> Ф. Ф.125 -> ТП 340 | нет | - | - | - | - | - | -
1.1838 | Федеральное государственное бюджетное образовательное учреждение высшего образования "Сибирский государственный медицинский университет" Министерства здравоохранения Российской Федерации | АО "Томскэнергосбыт" | Учебно-лабораторный корпус (блок "Б") | Томская обл., г. Томск, тракт. Московский, д. 2, корп. 7 | II | 412 | ООО "Горсети" | ПС ТЭЦ-1 -> Ф. ф.605 -> ТП 605-4 | нет | - | - | - |  |  | -
1.1839 | Федеральное государственное бюджетное образовательное учреждение высшего образования "Сибирский государственный медицинский университет" Министерства здравоохранения Российской Федерации | АО "Томскэнергосбыт" | Факультетские клиники СибГМУ (ЭКО, операционное отделение, отделения терапии и гинекологии) | Томская обл., г. Томск, Московский тракт., д. 2 | II | 247 | ООО "Горсети" | ПС ТЭЦ-1 -> Ф. ф.605 -> ТП605-37,ПС ТЭЦ-1 -> Ф. 607 -> ТП605-37 | нет | - | - | - | - | - | -
1.1840 | Федеральное государственное бюджетное образовательное учреждение высшего образования "Сибирский государственный медицинский университет" Министерства здравоохранения Российской Федерации | АО "Томскэнергосбыт" | Терапевтический корпус | Томская обл., г. Томск, Ленина пр-т., д. 4 | II | 430 | ООО "Горсети" | ПС Южная -> Ф. Ф.534 -> ТП 671-16 | нет | - | - | - | - | - | -
1.1841 | Федеральное государственное бюджетное образовательное учреждение высшего образования "Сибирский государственный медицинский университет" Министерства здравоохранения Российской Федерации | АО "Томскэнергосбыт" | Лечебно-диагностический центр СибГМУ | Томская обл., г. Томск, Учебная ул., д. 39/1 | III | 164 | ООО "Горсети" | ПС ТИЗ -> Ф. яч. 1 -> ТП 604-35 | нет | - | - | - | - | - | -
1.1842 | Федеральное государственное бюджетное образовательное учреждение высшего образования "Сибирский государственный медицинский университет" Министерства здравоохранения Российской Федерации | АО "Томскэнергосбыт" | Нежилое помещение (под компьютерный томограф) | Томская обл., г. Томск, Московский тракт., д. 2 | II | 100 | ООО "Горсети" | ПС ТЭЦ-1 -> Ф. 607 -> ТП605-37 | нет | - | - | - | - | - | -
1.1843 | Федеральное государственное бюджетное образовательное учреждение высшего образования "Сибирский государственный медицинский университет" Министерства здравоохранения Российской Федерации | АО "Томскэнергосбыт" | Химический корпус | Томская обл., г. Томск, Кирова пр-т., д. 16 | III | 1 | ООО "Горсети" | ПС Южная -> Ф. Ф.508 -> ТП 671-21 | нет | - | - | - | - | - | -
1.1844 | Федеральное государственное бюджетное образовательное учреждение высшего образования "Сибирский государственный медицинский университет" Министерства здравоохранения Российской Федерации | АО "Томскэнергосбыт" | Стоматологический корпус | Томская обл., г. Томск, Крылова ул., д. 27 | II | 102 | ООО "Горсети" | РП Центральный -> Ф. ф. ц-7 -> ТП 603-12 | нет | - | - | - | - | - | -
1.1845 | Федеральное государственное бюджетное образовательное учреждение высшего образования "Сибирский государственный медицинский университет" Министерства здравоохранения Российской Федерации | АО "Томскэнергосбыт" | Биокорпус | Томская обл., г. Томск, ул. Учебная, д. 39 | II | 25 | ООО "Горсети" | ПС ТИЗ -> Ф. Тз-13 -> ТП 604-86 | нет | - | - | - | - | - | -
1.1846 | Федеральное государственное бюджетное образовательное учреждение высшего образования "Сибирский государственный медицинский университет" Министерства здравоохранения Российской Федерации | АО "Томскэнергосбыт" | Административное здание | Томская обл., г. Томск, ул. Крылова, д. 12 | II | 80 | ООО "Горсети" | ПС ТЭЦ-1 -> Ф. ф.603 -> ТП 604-51 | нет | - | - | - | - | - | -
1.1847 | Федеральное государственное бюджетное научное учреждение "Томский национальный исследовательский медицинский центр Российской академии наук" | АО "Томскэнергосбыт" | Здание НИИФиРМ им.Е.Д. Гольдберга | Томская обл., г. Томск, Ленина пр-т., д. 3 | II | 200 | ООО "Горсети" | ПС Южная -> Ф. Ф.550 -> ТП 671-4 | да (акт от 05.11 2019) | - | - | ПС Южная -> Ф. Ф.550 -> ТП 671-4 | - | - | ПС Южная -> Ф. Ф.550 -> ТП 671-4
1.1848 | Областное государственное автономное учреждение здравоохранения "Томская клиническая психиатрическая больница" | АО "Томскэнергосбыт" | Главный корпус ОГАУЗ "ТКПБ" (комплекс зданий) | Томская обл., г. Томск, Алеутская ул., д. 4 | II | 245 | ООО "Горсети" | ПС Восточная -> Ф. ЛЭП 35-27 -> ПС Спутник, ФГНУ "НИИ ЯФ" -> Ф. ф.С-13 -> ТП 24 -> ГРЩ I с.ш. | нет | - | - | - | - | - | -
1.1849 | Областное государственное автономное учреждение здравоохранения "Томская клиническая психиатрическая больница" | АО "Томскэнергосбыт" | Склад, пилорама | Томская обл., г. Томск, Алеутский пер., 1-й, д. 7 | III | 115 | ООО "Горсети" | ПС Спутник, ФГНУ "НИИ ЯФ" -> ГРЩ С-21 -> ТП 822 | нет | - | - | - | - | - | -
1.1850 | Областное государственное автономное учреждение здравоохранения "Томская клиническая психиатрическая больница" | АО "Томскэнергосбыт" | Склад | Томская обл., г. Томск, Алеутский пер., 1-й, д. 7, Строение 4 | III | 15 | ООО "Горсети" | ПС Спутник, ФГНУ "НИИ ЯФ" -> ГРЩ С-21 -> ТП 822 | нет | - | - | - | - | - | -
1.1851 | Областное государственное автономное учреждение здравоохранения "Томская клиническая психиатрическая больница" | АО "Томскэнергосбыт" | Гараж | Томская обл., г. Томск, Алеутская ул., д. 4, стр. 4 | III | 10 | ООО "Горсети" | ПС Спутник, ФГНУ "НИИ ЯФ" -> ГРЩ С-21 -> ТП 822 | нет | - | - | - | - | - | -
1.1852 | Областное государственное автономное учреждение здравоохранения "Томская клиническая психиатрическая больница" | АО "Томскэнергосбыт" | Общежитие | Томская обл., г. Томск, Алеутская ул., д. 4, стр.5 | III | 15 | ООО "Горсети" | ПС Спутник, ФГНУ "НИИ ЯФ" -> ГРЩ С-21 -> ТП 822 | нет | - | - | - | - | - | -
1.1853 | Областное государственное автономное учреждение здравоохранения "Томская клиническая психиатрическая больница" | АО "Томскэнергосбыт" | Здание ТКПБ. Взрослое диспансерное отделение | Томская обл., г. Томск, Яковлева ул., д. 65 | III | 50 | ООО "Горсети" | ПС Северная -> Ф. яч. 428 -> ТП 611-73 | нет | - | - | - | - | - | -
1.1854 | Областное государственное автономное учреждение здравоохранения "Томская клиническая психиатрическая больница" | АО "Томскэнергосбыт" | Здание ТКПБ. Детское диспансерное отделение | Томская обл., г. Томск, Северный городок ул., д. 52 | II | 50 | ООО "Горсети" | ПС Северная -> Ф. яч. 410 -> ТП 611-48 | нет | - | - | - | - | - | -
1.1855 | Общество с ограниченной ответственностью "ПрофСервисТрейд" | Общество с ограниченной ответственностью "ПрофСервисТрейд" | ПАО "Ростелеком". Здание телефонной станции АТС-632 | Томская обл., г. Томск, Ивановского ул., д. 8 | III | 30 | ПАО "ТРК" Центральные сети | ПС Восточная -> Ф. ЛЭП 35-21 -> ПС ГПП - 35 -> ГРЩ10 кВ/яч.34 -> РП ЦРП-37 -> Ф. яч.3 -> ТП 3 | нет | - | - | - | - | - | -
1.1856 | Общество с ограниченной ответственностью "ПрофСервисТрейд" | Общество с ограниченной ответственностью "ПрофСервисТрейд" | ПАО "Ростелеком". Радиоузел | Томская обл., г. Томск, Иркутский тракт., д. 76 | III | 20 | ООО "Горсети" | ПС Восточная -> Ф. Ф.802 -> РП Восточный -> Ф. ф. В-9 -> ТП 95 | нет | - | - | - | - | - | -
1.1857 | Общество с ограниченной ответственностью "ПрофСервисТрейд" | Общество с ограниченной ответственностью "ПрофСервисТрейд" | ПАО "Ростелеком". Радиоузел | Томская обл., г. Томск, Льва Толстого ул., д. 48 | III | 0.5 | ООО "Горсети" | ЭС ГРЭС-2 -> Ф. Ф.1010 -> РП Ягодный -> ГРЩЯ-12 -> ТП 161 | нет | - | - | - | - | - | -
1.1858 | Общество с ограниченной ответственностью "ПрофСервисТрейд" | Общество с ограниченной ответственностью "ПрофСервисТрейд" | ПАО "Ростелеком". Радиоузел | Томская обл., г. Томск, Говорова ул., д. 86 | III | 30 | ООО "Горсети" | ПС Каштак -> Ф. Ф.125 -> ТП 358 | нет | - | - | - | - | - | -
1.1859 | Общество с ограниченной ответственностью "ПрофСервисТрейд" | Общество с ограниченной ответственностью "ПрофСервисТрейд" | ПАО "Ростелеком". Радиоузел | Томская обл., г. Томск, 5 Армии ул., д. 26 | III | 0.5 | ООО "Горсети" | ПС Западная -> Ф. Ф.940 -> ТП 940-10 | нет | - | - | - | - | - | -
1.1860 | Общество с ограниченной ответственностью "ПрофСервисТрейд" | Общество с ограниченной ответственностью "ПрофСервисТрейд" | ПАО "Ростелеком". Радиоузел | Томская обл., г. Томск, Бирюкова ул., д. 2б | III | 10 | ООО "Горсети" | ПС Солнечная -> Ф. Ф.СЛ-6 -> ТП 450 | нет | - | - | - | - | - | -
1.1861 | Общество с ограниченной ответственностью "ПрофСервисТрейд" | Общество с ограниченной ответственностью "ПрофСервисТрейд" | ПАО "Ростелеком". Радиоузел | Томская обл., г. Томск, Иркутский тракт., д. 160 | III | 1 | ООО "Горсети" | ПС Заводская -> ГРЩЗ-07 -> ТП 182 | нет | - | - | - | - | - | -
1.1862 | Общество с ограниченной ответственностью "ПрофСервисТрейд" | Общество с ограниченной ответственностью "ПрофСервисТрейд" | ПАО "Ростелеком". АТС-528 | Томская обл., г. Томск, Киевская ул., д. 78 | II | 35 | ООО "Горсети" | ПС Центральная -> Ф. Ф.216 -> ТП 604-114 | нет | - | - | - | - | - | -
1.1863 | Общество с ограниченной ответственностью "ПрофСервисТрейд" | Общество с ограниченной ответственностью "ПрофСервисТрейд" | ПАО "Ростелеком". АТС-412 | Томская обл., г. Томск, Нахимова пер., д. 15 | II | 20 | ООО "Горсети" | ПС ТИЗ -> ГРЩТЗ-18 -> ТП 671-59 | нет | - | - | - | - | - | -
1.1864 | Общество с ограниченной ответственностью "ПрофСервисТрейд" | Общество с ограниченной ответственностью "ПрофСервисТрейд" | ПАО "Ростелеком". АТС-440 | Томская обл., г. Томск, Баранчуковский пер., д. 31 | III | 50 | ООО "Горсети" | ПС Правобережная -> Ф. Ф.720 -> ТП 610-33 | нет | - | - | - | - | - | -
1.1865 | Общество с ограниченной ответственностью "ПрофСервисТрейд" | Общество с ограниченной ответственностью "ПрофСервисТрейд" | ПАО "Ростелеком". АТС-445 | Томская обл., г. Томск, Сибирская ул., д. 102/4 | III | 20 | ООО "Горсети" | ПС Восточная -> Ф. фидер С-17 -> ГРЩС-9 -> ТП 403 | нет | - | - | - | - | - | -
1.1866 | Общество с ограниченной ответственностью "ПрофСервисТрейд" | Общество с ограниченной ответственностью "ПрофСервисТрейд" | ПАО "Ростелеком". АТС-416 | Томская обл., г. Томск, Советская ул., д. 101 | III | 45 | ООО "Горсети" | ПС Южная -> Ф. Ф.511 -> ТП 671-20 | нет | - | - | - | - | - | -
1.1867 | Общество с ограниченной ответственностью "ПрофСервисТрейд" | Общество с ограниченной ответственностью "ПрофСервисТрейд" | ПАО "Ростелеком". АТС-635 | Томская обл., г. Томск, Вокзальная ул., д. 23 | II | 30 | ООО "Горсети" | ПС Северная -> Ф. яч. 408 -> РП Железнодорожный -> ГРЩЖ-8 -> ТП 611-70 | нет | - | - | - | - | - | -
1.1868 | Общество с ограниченной ответственностью "ПрофСервисТрейд" | Общество с ограниченной ответственностью "ПрофСервисТрейд" | ПАО "Ростелеком". АТС-475 | Томская обл., г. Томск, Иркутский тракт., д. 32 | III | 30 | ООО "Горсети" | ПС Восточная -> Ф. фидер С-17, Ф. Ф.801 -> ТП 486 | нет | - | - | - | - | - | -
1.1869 | Общество с ограниченной ответственностью "ПрофСервисТрейд" | Общество с ограниченной ответственностью "ПрофСервисТрейд" | ПАО "Ростелеком". АТС-4465 | Томская обл., г. Томск, Ленская ул., д. 53 | III | 30 | ООО "Горсети" | ПС Каштак -> Ф. Ф.124 -> ТП 616 | нет | - | - | - | - | - | -
1.1870 | Общество с ограниченной ответственностью "ПрофСервисТрейд" | Общество с ограниченной ответственностью "ПрофСервисТрейд" | ПАО "Ростелеком". АТС-76/77 | Томская обл., г. Томск, 79 Гвардейской Дивизии ул., д. 23 | II | 300 | ООО "Горсети" | ПС Каштак -> Ф. Ф.111 -> ТП 390 | нет | - | - | - | - | - | -
1.1871 | Общество с ограниченной ответственностью "ПрофСервисТрейд" | Общество с ограниченной ответственностью "ПрофСервисТрейд" | ПАО "Ростелеком". АТС-243 | Томская обл., г. Томск, Кулагина ул., д. 37 | III | 45 | ООО "Горсети" | ЭС ГРЭС-2 -> Ф. Ф.1010 -> ТП 14 | нет | - | - | - | - | - | -
1.1872 | Общество с ограниченной ответственностью "ПрофСервисТрейд" | Общество с ограниченной ответственностью "ПрофСервисТрейд" | ПАО "Ростелеком". АТС-631 | Томская обл., г. Томск, Иркутский тракт., д. 156 | III | 25 | ООО "Горсети" | ПС Заводская -> ГРЩЗ-08 -> ТП 184 | нет | - | - | - | - | - | -
1.1873 | Общество с ограниченной ответственностью "ПрофСервисТрейд" | Общество с ограниченной ответственностью "ПрофСервисТрейд" | ПАО "Ростелеком". АТС-454 | Томская обл., г. Томск, Елизаровых ул., д. 51а | II | 25 | ООО "Горсети" | ЭС ГРЭС-2 -> Ф. Ф.1007 -> ТП 243 | нет | - | - | - | - | - | -
1.1874 | Общество с ограниченной ответственностью "ПрофСервисТрейд" | Общество с ограниченной ответственностью "ПрофСервисТрейд" | ПАО "Ростелеком". АТС-529 | Томская обл., г. Томск, Ленина пр-т., д. 80 | III | 140 | ООО "Горсети" | ПС ТЭЦ-1 -> Ф. Ф.612 -> ТП 612-2 | нет | - | - | - | - | - | -
1.1875 | Общество с ограниченной ответственностью "ПрофСервисТрейд" | Общество с ограниченной ответственностью "ПрофСервисТрейд" | ПАО "Ростелеком". АТС-443 | Томская обл., г. Томск, Тверская ул., д. 77 | III | 30 | ООО "Горсети" | ПС Центральная -> Ф. Ф.218 -> ТП 604-69 | нет | - | - | - | - | - | -
1.1876 | Общество с ограниченной ответственностью "ПрофСервисТрейд" | Общество с ограниченной ответственностью "ПрофСервисТрейд" | ПАО "Ростелеком". АТС-446 | Томская обл., г. Томск, Профсоюзная ул., д. 9/1 | III | 20 | ООО "Горсети" | ПС Западная -> Ф. Ф.933 -> РП Профсоюзный | нет | - | - | - | - | - | -
1.1877 | Общество с ограниченной ответственностью "ПрофСервисТрейд" | Общество с ограниченной ответственностью "ПрофСервисТрейд" | ПАО "Ростелеком". АТС-26/44 | Томская обл., г. Томск, Никитина ул., д. 97 | II | 394 | ООО "Горсети" | ПС Коммунальная -> Ф. Ф.КМ-11 -> ТП 369,ПС Коммунальная -> Ф. Ф.КМ-11 -> ТП 369,ПС Коммунальная -> Ф. Ф.КМ-11 -> ТП 369,ПС Коммунальная -> Ф. ф.КМ-30 -> ТП 369,ПС Коммунальная -> Ф. Ф.КМ-11 -> ТП 369,ПС Коммунальная -> Ф. ф.КМ-30 -> ТП 369 | нет | - | - | - | - | - | -
1.1878 | Общество с ограниченной ответственностью "ПрофСервисТрейд" | Общество с ограниченной ответственностью "ПрофСервисТрейд" | ПАО "Ростелеком". АТС-41 | Томская обл., г. Томск, Мокрушина ул., д. 24 | III | 80 | ООО "Горсети" | ПС Октябрьская -> оп.ВЛО-33 -> РП Радиотехнический -> Ф. ф. Р-9 -> ТП 357 | нет | - | - | - | - | - | -
1.1879 | Общество с ограниченной ответственностью "ПрофСервисТрейд" | Общество с ограниченной ответственностью "ПрофСервисТрейд" | ПАО "Ростелеком". АТС-735 | Томская обл., г. Томск, Междугородная ул., д. 28 | III | 20 | ООО "Горсети" | ПС Восточная -> Ф. фидер С-17, Ф. Ф.827 -> ТП 496 -> ГРЩАТС-735 | нет | - | - | - | - | - | -
1.1880 | Общество с ограниченной ответственностью "ПрофСервисТрейд" | Общество с ограниченной ответственностью "ПрофСервисТрейд" | ПАО "Ростелеком". АТС-56 | Томская обл., г. Томск, Ивана Черных ул., д. 40 | II | 270 | ООО "Горсети" | ПС Восточная -> Ф. Ф.826 -> ТП 480 -> ГРЩАТС-56 основ | нет | - | - | - | - | - | -
1.1881 | Общество с ограниченной ответственностью "ПрофСервисТрейд" | Общество с ограниченной ответственностью "ПрофСервисТрейд" | ПАО "Ростелеком". АТС-6430 | Томская обл., г. Томск, Донской пер., д. 63/1 | III | 15 | ООО "Горсети" | ПС Западная -> Ф. Ф.911 -> ТП 270 -> ГРЩсооружение связи, вв 1 | нет | - | - | - | - | - | -
1.1882 | Общество с ограниченной ответственностью "ПрофСервисТрейд" | Общество с ограниченной ответственностью "ПрофСервисТрейд" | ПАО "Ростелеком". АТС-6423 | Томская обл., г. Томск, Интернационалистов ул., д. 5А | III | 15 | ООО "Горсети" | ПС Каштак -> Ф. Ф.120 -> ТП 274 -> ГРЩсооружение связи,561 | нет | - | - | - | - | - | -
1.1883 | Общество с ограниченной ответственностью "ПрофСервисТрейд" | Общество с ограниченной ответственностью "ПрофСервисТрейд" | ПАО "Ростелеком". АТС-6420 | Томская обл., г. Томск, Карла Ильмера ул., д. 15 | III | 15 | ООО "Горсети" | ПС Каштак -> Ф. Ф.111 -> ТП 286 -> ГРЩсооружение связи, вв 1 | нет | - | - | - | - | - | -
1.1884 | Общество с ограниченной ответственностью "ПрофСервисТрейд" | Общество с ограниченной ответственностью "ПрофСервисТрейд" | ПАО "Ростелеком". АТС-6427 | Томская обл., г. Томск, Ференца Мюнниха ул., д. 9 | III | 15 | ООО "Горсети" | ПС Каштак -> Ф. Ф.125 -> ТП 378 -> ГРЩсооружение связи, вв 1,561 | нет | - | - | - | - | - | -
1.1885 | Общество с ограниченной ответственностью "ПрофСервисТрейд" | Общество с ограниченной ответственностью "ПрофСервисТрейд" | ПАО "Ростелеком". Ретранслятор | Томская обл., Асиновский р-н, д. Воронино-Яя | III | 34 | ПАО "ТРК" Восточные сети | ПС Б-Дорохово 35/10 -> ПС"Б-Дорохово" -> ГРЩБД-13 -> ТП БД-13-12 -> Ф. фидер 1 -> ГРЩретраслятор (0058) | нет | - | - | - | - | - | -
1.1886 | Общество с ограниченной ответственностью "ПрофСервисТрейд" | Общество с ограниченной ответственностью "ПрофСервисТрейд" | ПАО "Ростелеком". РТС | Томская обл., Верхнекетский р-н, с. Палочка | III | 20 | ПАО "ТРК" Восточные сети | ПС Белый Яр 110/10 -> ПС"Белый Яр" -> ТП БЯ-2-1 -> Ф. фидер 1 -> ГРЩретраслятор (0058) | нет | - | - | - | - | - | -
1.1887 | Общество с ограниченной ответственностью "ПрофСервисТрейд" | Общество с ограниченной ответственностью "ПрофСервисТрейд" | ПАО "Ростелеком". Ретранслятор | Томская обл., Асиновский р-н, д. Караколь | III | 0.7 | ПАО "ТРК" Восточные сети | ПС Новониколаевка 110/10 -> ПС"Новониколаевка" -> ГРЩН-1 -> ТП Н-1-10 -> Ф. фидер 1 -> оп.ВЛопора 18 -> ГРЩретранслятор (0058) | нет | - | - | - | - | - | -
1.1888 | Общество с ограниченной ответственностью "ПрофСервисТрейд" | Общество с ограниченной ответственностью "ПрофСервисТрейд" | ПАО "Ростелеком". Ретранслятор | Томская обл., Тегульдетский р-н, с. Тегульдет, Парковая ул., д. 2 | III | 40 | ПАО "ТРК" Восточные сети | ПС "Тегульдетская" 110/35/10 -> ПС"Тегульдетская" СШ1 -> ГРЩТ-11 -> ТП Т-11-7 -> ГРЩТ-11-7 -> Ф. фидер 1 -> оп.ВЛопора 16 (а) -> ГРЩретранслятор (0058) | нет | - | - | - | - | - | -
1.1889 | Общество с ограниченной ответственностью "ПрофСервисТрейд" | Общество с ограниченной ответственностью "ПрофСервисТрейд" | ПАО "Ростелеком". Ретранслятор | Томская обл., Зырянский р-н, с. Тукай, ул. Лесная | III | 0.7 | ПАО "ТРК" Восточные сети | ПС Михайловка 35/10 -> ПС"Михайловка" -> ГРЩМ-11 -> ТП М-11-5 -> ГРЩМ-11-5 -> ГРЩретранслятор (0058) | нет | - | - | - | - | - | -
1.1890 | Общество с ограниченной ответственностью "ПрофСервисТрейд" | Общество с ограниченной ответственностью "ПрофСервисТрейд" | ПАО "Ростелеком". Блок-бокс | Томская обл., Первомайский р-н, п. Улу-Юл | III | 3 | ПАО "ТРК" Восточные сети | ПС Улу-Юл 110/35/10 -> ГРЩУ-1 -> ТП У-1-3 -> Ф. фидер 1.2 -> оп.ВЛопора 11 -> ГРЩблок бокс (0058) | нет | - | - | - | - | - | -
1.1891 | Общество с ограниченной ответственностью "ПрофСервисТрейд" | Общество с ограниченной ответственностью "ПрофСервисТрейд" | ПАО "Ростелеком". Малый ретранслятор | Томская обл., Асиновский р-н, с. Филимоновка | III | 5 | ПАО "ТРК" Восточные сети | ПС Асино 110/35/10 -> ПС"Асино" -> ТП Н-7-4 -> Ф. ф.1 -> оп.ВЛопора 6а -> ГРЩмалый ретранслятор (0058) | нет | - | - | - | - | - | -
1.1892 | Общество с ограниченной ответственностью "ПрофСервисТрейд" | Общество с ограниченной ответственностью "ПрофСервисТрейд" | ПАО "Ростелеком". Малый ретранслятор | Томская обл., Асиновский р-н, с. Минаевка | III | 5 | ПАО "ТРК" Восточные сети | ТП Н-2-4 | нет | - | - | - | - | - | -
1.1893 | Общество с ограниченной ответственностью "ПрофСервисТрейд" | Общество с ограниченной ответственностью "ПрофСервисТрейд" | ПАО "Ростелеком". Блок-бокс | Томская обл., Первомайский р-н, с. Ежи | III | 2.6 | ПАО "ТРК" Восточные сети | ПС Ежинская 35/10 -> ПС "ЕЖИ" -> ТП П-6-3 -> ГРЩП-6-3 -> Ф. фидер 3 -> ГРЩблок-бокс (0058) | нет | - | - | - | - | - | -
1.1894 | Общество с ограниченной ответственностью "ПрофСервисТрейд" | Общество с ограниченной ответственностью "ПрофСервисТрейд" | ПАО "Ростелеком". Приемо-передающая телеустановка | Томская обл., Первомайский р-н, с. Апсагачево | III | 0.3 | ПАО "ТРК" Восточные сети | ПС Улу-Юл 110/35/10 -> ГРЩУ-4 -> ТП У-4-7 -> оп.ВЛопора 7 -> ГРЩприемопередающая телеустановка (0058) | нет | - | - | - | - | - | -
1.1895 | Общество с ограниченной ответственностью "ПрофСервисТрейд" | Общество с ограниченной ответственностью "ПрофСервисТрейд" | ПАО "Ростелеком". АТС | Томская обл., Асиновский р-н, с. Больше-Дорохово, Центральная ул. | III | 0.5 | ПАО "ТРК" Восточные сети | ПС Асино 110/35/10 -> ПС"Асино" -> ТП БД-6-2 -> ГРЩАТС Б-Дорохово(0137) | нет | - | - | - | - | - | -
1.1896 | Общество с ограниченной ответственностью "ПрофСервисТрейд" | Общество с ограниченной ответственностью "ПрофСервисТрейд" | ПАО "Ростелеком". АТС | Томская обл., Асиновский р-н, с. Ягодное | III | 4.7 | ПАО "ТРК" Восточные сети | ПС Б-Дорохово 35/10 -> ПС"Б-Дорохово" -> ГРЩБД-13 -> ТП БД-13-18 -> ГРЩБД-13-18 -> ГРЩАТС Ягодное(0138) | нет | - | - | - | - | - | -
1.1897 | Общество с ограниченной ответственностью "ПрофСервисТрейд" | Общество с ограниченной ответственностью "ПрофСервисТрейд" | ПАО "Ростелеком". АТС | Томская обл., Асиновский р-н, с. Новониколаевка | III | 3.5 | ПАО "ТРК" Восточные сети | ПС Новониколаевка 110/10 -> ПС"Новониколаевка" -> ГРЩН-5 -> ТП Н-5-2 -> ГРЩАТС Н-Николаевка(0137) | нет | - | - | - | - | - | -
1.1898 | Общество с ограниченной ответственностью "ПрофСервисТрейд" | Общество с ограниченной ответственностью "ПрофСервисТрейд" | ПАО "Ростелеком". АТС | Томская обл., Асиновский р-н, с. Новиковка | III | 2.2 | ПАО "ТРК" Восточные сети | ПС Асино 110/35/10 -> ПС"Асино" -> ТП А-28-4 -> ГРЩА-28-4 -> Ф. ф.1 -> ГРЩАТС Новиковка(0137) | нет | - | - | - | - | - | -
1.1899 | Общество с ограниченной ответственностью "ПрофСервисТрейд" | Общество с ограниченной ответственностью "ПрофСервисТрейд" | ПАО "Ростелеком". Блок-бокс (помещение 1) | Томская обл., Асиновский р-н, г. Асино, Партизанская ул., д. 49 | III | 0.6 | ПАО "ТРК" Восточные сети | ПС Асино 110/35/10 -> ПС"Асино" -> ТП А-31-12 -> ГРЩА-31-12 -> ГРЩЛТУ1(0137) | нет | - | - | - | - | - | -
1.1900 | Общество с ограниченной ответственностью "ПрофСервисТрейд" | Общество с ограниченной ответственностью "ПрофСервисТрейд" | ПАО "Ростелеком". АТС | Томская обл., Асиновский р-н, г. Асино, ул. Павлика Морозова | III | 23 | ПАО "ТРК" Восточные сети | ПС Асино 110/35/10 -> ГРЩА-21 -> ТП А-21-1 -> ГРЩростелеком (д. 0137) | нет | - | - | - | - | - | -
1.1901 | Общество с ограниченной ответственностью "ПрофСервисТрейд" | Общество с ограниченной ответственностью "ПрофСервисТрейд" | ПАО "Ростелеком". АТС | Томская обл., Асиновский р-н, д. Гарь, Центральная ул. | III | 1.1 | ПАО "ТРК" Восточные сети | ПС Новониколаевка 110/10 -> ПС"Новониколаевка" -> ГРЩМ-17 -> ТП М-17-2 -> ГРЩМ-17-2 -> ГРЩАТС (0137) | нет | - | - | - | - | - | -
1.1902 | Общество с ограниченной ответственностью "ПрофСервисТрейд" | Общество с ограниченной ответственностью "ПрофСервисТрейд" | ПАО "Ростелеком". АТС | Томская обл., Асиновский р-н, с. Батурино, Рабочая ул., д. 18 | III | 2 | ООО "Томские электрические сети" | ПС Батурино 110/10 -> ПС"Батурино" -> ГРЩБТ-7 -> ТП БТ-7-11 -> ГРЩБТ-7-11 | нет | - | - | - | - | - | -
1.1903 | Общество с ограниченной ответственностью "ПрофСервисТрейд" | Общество с ограниченной ответственностью "ПрофСервисТрейд" | ПАО "Ростелеком". РТУ | Томская обл., Первомайский р-н, с. Первомайское, Первомайский пер., д. 24 | III | 30.72 | ПАО "ТРК" Восточные сети | ПС Первомайская 110/35/10 -> ПС"Первомайская" -> ГРЩП-10 -> ТП П-10-12 -> ГРЩП-10-12 -> ГРЩздание(0137) | нет | - | - | - | - | - | -
1.1904 | Общество с ограниченной ответственностью "ПрофСервисТрейд" | Общество с ограниченной ответственностью "ПрофСервисТрейд" | ПАО "Ростелеком". РТУ | Томская обл., Первомайский р-н, д. Березовка | III | 10 | ПАО "ТРК" Восточные сети | ПС Березовка 35/10 -> ПС"Березовка" -> ТП БК-1-2 -> ГРЩАТС (д. 0137) | нет | - | - | - | - | - | -
1.1905 | Общество с ограниченной ответственностью "ПрофСервисТрейд" | Общество с ограниченной ответственностью "ПрофСервисТрейд" | ПАО "Ростелеком". РТУ | Томская обл., Первомайский р-н, с. Куяново | III | 10 | ПАО "ТРК" Восточные сети | ПС Куяново 35/10 -> ПС"Куяново" -> ТП КУ-7-3 -> ГРЩКУ-7-3 -> ГРЩАТС Куяново(0137) | нет | - | - | - | - | - | -
1.1906 | Общество с ограниченной ответственностью "ПрофСервисТрейд" | Общество с ограниченной ответственностью "ПрофСервисТрейд" | ПАО "Ростелеком". РТУ | Томская обл., Первомайский р-н, п. Беляй, Школьная ул. | III | 10 | ПАО "ТРК" Восточные сети | ПС Первомайская 110/35/10 -> ПС"Первомайская" -> ТП П-3-1 -> ГРЩП-3-1 -> ГРЩАТС Беляй(0137) | нет | - | - | - | - | - | -
1.1907 | Общество с ограниченной ответственностью "ПрофСервисТрейд" | Общество с ограниченной ответственностью "ПрофСервисТрейд" | ПАО "Ростелеком". РТУ | Томская обл., Первомайский р-н, п. Орехово | III | 10 | ПАО "ТРК" Восточные сети | ПС Ново-Мариинка 35/10 -> ПС"Ново-Мариинка" -> ГРЩНМ-3 -> ТП НМ-3-4 -> ГРЩНМ-3-4 -> Ф. фидер 2 -> ГРЩАТС Орехово(0137) | нет | - | - | - | - | - | -
1.1908 | Общество с ограниченной ответственностью "ПрофСервисТрейд" | Общество с ограниченной ответственностью "ПрофСервисТрейд" | ПАО "Ростелеком". РТУ | Томская обл., Первомайский р-н, с. Новомариинка | III | 10 | ПАО "ТРК" Восточные сети | ПС Ново-Мариинка 35/10 -> ПС"Ново-Мариинка" -> ГРЩНМ-11 -> ТП НМ-11-5 -> ГРЩНМ-11-5 -> ГРЩАТС Н-Мариинское(0137) | нет | - | - | - | - | - | -
1.1909 | Общество с ограниченной ответственностью "ПрофСервисТрейд" | Общество с ограниченной ответственностью "ПрофСервисТрейд" | ПАО "Ростелеком". РТУ | Томская обл., Первомайский р-н, п. Новый | III | 10 | ПАО "ТРК" Восточные сети | ПС Первомайская 110/35/10 -> ПС"Первомайская" -> ГРЩП-12 -> ТП П-12-10 -> ГРЩП-12-10 -> ГРЩРТУ Новый(0137) | нет | - | - | - | - | - | -
1.1910 | Общество с ограниченной ответственностью "ПрофСервисТрейд" | Общество с ограниченной ответственностью "ПрофСервисТрейд" | ПАО "Ростелеком". РТУ | Томская обл., Первомайский р-н, с. Сергеево | III | 10 | ПАО "ТРК" Восточные сети | ТП СГ-7-3 -> ГРЩСГ-7-3 -> ГРЩРТУ Сергеево(0137) | нет | - | - | - | - | - | -
1.1911 | Общество с ограниченной ответственностью "ПрофСервисТрейд" | Общество с ограниченной ответственностью "ПрофСервисТрейд" | ПАО "Ростелеком". РТУ | Томская обл., Первомайский р-н, с. Комсомольск, ул. Комсомольская | III | 10 | ПАО "ТРК" Восточные сети | ПС Комсомольск 110/35/10 -> ПС"Комсомольск" -> ТП Л-4-9 -> ГРЩЛ-4-9 -> Ф. ф.4 -> оп.ВЛОп.1 -> ГРЩРТУ Комсомольск(0137) | нет | - | - | - | - | - | -
1.1912 | Общество с ограниченной ответственностью "ПрофСервисТрейд" | Общество с ограниченной ответственностью "ПрофСервисТрейд" | ПАО "Ростелеком". РТУ | Томская обл., Первомайский р-н, п. Францево, ул. Лесная | III | 10 | ПАО "ТРК" Восточные сети | ПС Комсомольск 110/35/10 -> ГРЩЛ-16 -> ТП Л-16-1 -> ГРЩЛ-16-1 -> ГРЩРТУ Францево(0137) | нет | - | - | - | - | - | -
1.1913 | Общество с ограниченной ответственностью "ПрофСервисТрейд" | Общество с ограниченной ответственностью "ПрофСервисТрейд" | ПАО "Ростелеком". РТУ | Томская обл., Первомайский р-н, с. Альмяково, ул. Лесная | III | 10 | ПАО "ТРК" Восточные сети | ПС Улу-Юл 110/35/10 -> ПС"Улу-Юл" -> ТП У-4-4 -> ГРЩУ-4-4 -> Ф. ф.2 -> оп.ВЛОп.8 -> ГРЩРТУ Альмяково(0137) | нет | - | - | - | - | - | -
1.1914 | Общество с ограниченной ответственностью "ПрофСервисТрейд" | Общество с ограниченной ответственностью "ПрофСервисТрейд" | ПАО "Ростелеком". РТУ | Томская обл., Первомайский р-н, п. Улу-Юл | III | 10 | ПАО "ТРК" Восточные сети | ПС Улу-Юл 110/35/10 -> ГРЩУ-1 -> ТП У-1-3 -> Ф. фидер 1.2 -> оп.ВЛопора 11 -> ГРЩРТУ Улу-Юл(0137) | нет | - | - | - | - | - | -
1.1915 | Общество с ограниченной ответственностью "ПрофСервисТрейд" | Общество с ограниченной ответственностью "ПрофСервисТрейд" | ПАО "Ростелеком". РТУ | Томская обл., Зырянский р-н, с. Богословка, ул. Дмитриева | III | 10 | ПАО "ТРК" Восточные сети | ПС Зырянская 110/35/10 -> ПС"Зырянское" -> ТП К-9-7 -> ТП-К-9-7 -> Ф. фидер-1 -> оп.ВЛопора 10 -> ГРЩконт. соед. на из, оп. 10, Ф-1, ТП 10/0,4кВ К-9-7 -> ГРЩРТУ (д...0137) | нет | - | - | - | - | - | -
1.1916 | Общество с ограниченной ответственностью "ПрофСервисТрейд" | Общество с ограниченной ответственностью "ПрофСервисТрейд" | ПАО "Ростелеком". РТУ | Томская обл., Зырянский р-н, с. Иловка, ул. Р. Люксембург | III | 10 | ПАО "ТРК" Восточные сети | ПС Чердаты 110/10 -> ПС"Чердаты" -> ГРЩЧ-3 -> ТП Ч-3-1 -> ТП-Ч-3-1 -> Ф. ф.2 -> оп.ВЛопора № 26 -> ГРЩконт. соед. на из. оп. № 26, Ф-2, ТП 10/0,4кВ Ч-3-1 -> ГРЩРТУ (д...0137) | нет | - | - | - | - | - | -
1.1917 | Общество с ограниченной ответственностью "ПрофСервисТрейд" | Общество с ограниченной ответственностью "ПрофСервисТрейд" | ПАО "Ростелеком". РТУ | Томская обл., Зырянский р-н, с. Высокое, ул. Октябрьская | III | 2.5 | ПАО "ТРК" Восточные сети | ПС Высокое 35/10 -> ПС"Высокое" -> ТП В-4-2 -> ГРЩВ-4-2 -> Ф. ф.2 -> оп.ВЛопора 1 -> ГРЩконт. соед. на из. оп. 1, Ф-2, ТП 10/0,4кВ В-4-2 -> ГРЩРТУ (д...0137) | нет | - | - | - | - | - | -
1.1918 | Общество с ограниченной ответственностью "ПрофСервисТрейд" | Общество с ограниченной ответственностью "ПрофСервисТрейд" | ПАО "Ростелеком". РТУ | Томская обл., Зырянский р-н, с. Красноярка, пер. Мелиораторов | III | 0.5 | ПАО "ТРК" Восточные сети | ПС Зырянская 110/35/10 -> ПС"Зырянское" -> ТП К-9-8 -> ТП-К-9-8 -> Ф. ф.3 -> оп.ВЛОп.5 -> ГРЩконт. соед. на из. оп. 5, Ф-3, ТП 10/0,4кВ К-9-8 -> ГРЩРТУ (д...0137) | нет | - | - | - | - | - | -
1.1919 | Общество с ограниченной ответственностью "ПрофСервисТрейд" | Общество с ограниченной ответственностью "ПрофСервисТрейд" | ПАО "Ростелеком". РТУ | Томская обл., Зырянский р-н, с. Михайловка, ул. Энергетическая, д. 9 | III | 0.54 | ПАО "ТРК" Восточные сети | ПС Михайловка 35/10 -> ПС"Михайловка" -> ТП М-10-1 -> Ф. фидер-2 -> оп.ВЛопора 5 -> ГРЩконт. соед. на из. оп. 5, Ф-2, ТП 10/0,4кВ М-10-1 -> ГРЩРТУ (д. 0137) | нет | - | - | - | - | - | -
1.1920 | Общество с ограниченной ответственностью "ПрофСервисТрейд" | Общество с ограниченной ответственностью "ПрофСервисТрейд" | ПАО "Ростелеком". РТУ | Томская обл., Зырянский р-н, с. Зырянское, Советская ул., д. 44а | III | 27.8 | ПАО "ТРК" Восточные сети | ПС Зырянская 110/35/10 -> ПС"Зырянское" -> ТП К-10-5 -> ТП-К-10-5 -> Ф. ф.3 -> ГРЩконт. соед. на из. Ф-3 ТП 10/0,4кВ К-10-5 -> ГРЩРТУ (д. 0137) | нет | - | - | - | - | - | -
1.1921 | Общество с ограниченной ответственностью "ПрофСервисТрейд" | Общество с ограниченной ответственностью "ПрофСервисТрейд" | ПАО "Ростелеком". РТУ | Томская обл., Зырянский р-н, с. Чердаты, ул. Береговая. | III | 0.67 | ПАО "ТРК" Восточные сети | ПС Чердаты 110/10 -> ПС"Чердаты" -> ТП Ч-13-3 -> ТП-Ч-13-3 -> Ф. ф.2 -> оп.ВЛопора 3 -> ГРЩконт. соед. на изол. оп. 3, Ф-2, ТП 10/0,4кВ Ч-13-3 -> ГРЩРТУ (д. 0137) | нет | - | - | - | - | - | -
1.1922 | Общество с ограниченной ответственностью "ПрофСервисТрейд" | Общество с ограниченной ответственностью "ПрофСервисТрейд" | ПАО "Ростелеком". РТУ | Томская обл., Асиновский р-н, д. Моисеевка | III | 0.6 | ПАО "ТРК" Восточные сети | ПС Новиковка 35/10 -> ПС"Новиковка" -> ГРЩНВ-8 -> ТП НВ-8-7 -> ГРЩНВ-8-7 -> Ф. ф.1 -> оп.ВЛоп.26 -> ГРЩРТУ Моисеевка(0137) | нет | - | - | - | - | - | -
1.1923 | Общество с ограниченной ответственностью "ПрофСервисТрейд" | Общество с ограниченной ответственностью "ПрофСервисТрейд" | ПАО "Ростелеком". Концентратор | Томская обл., Асиновский р-н, г. Асино, ул. им Куйбышева, д. 12 | III | 4 | ПАО "ТРК" Восточные сети | ПС Асино 110/35/10 -> ПС"Асино" -> ГРЩА-1 -> ТП А-1-15 -> Ф. фидер1 -> ГРЩАТС Куйбышева(0137) | нет | - | - | - | - | - | -
1.1924 | Общество с ограниченной ответственностью "ПрофСервисТрейд" | Общество с ограниченной ответственностью "ПрофСервисТрейд" | ПАО "Ростелеком". Концентратор | Томская обл., Асиновский р-н, г. Асино, ул. им Ю.Гагарина, д. 8 | III | 4.8 | ПАО "ТРК" Восточные сети | ПС Асино 110/35/10 -> ГРЩА-23 -> ТП А-23-1 -> Ф. ф.2 -> ГРЩКонцентратор Гагарина(0137) | нет | - | - | - | - | - | -
1.1925 | Общество с ограниченной ответственностью "ПрофСервисТрейд" | Общество с ограниченной ответственностью "ПрофСервисТрейд" | ПАО "Ростелеком". Концентратор | Томская обл., Асиновский р-н, п. Большой Кордон, ул. Центральная | III | 2.3 | ПАО "ТРК" Восточные сети | ПС Новониколаевка 110/10 -> ПС"Новониколаевка" -> ГРЩН-4 -> ТП Н-4-9 -> ГРЩН-4-9 -> Ф. ф.1 -> оп.ВЛОп.1 -> ГРЩКонцентратор Б.Кордон(0137) | нет | - | - | - | - | - | -
1.1926 | Общество с ограниченной ответственностью "ПрофСервисТрейд" | Общество с ограниченной ответственностью "ПрофСервисТрейд" | ПАО "Ростелеком". Концентратор | Томская обл., Асиновский р-н, с. Копыловка, ул. Центральная | III | 2.3 | ПАО "ТРК" Восточные сети | ПС Новониколаевка 110/10 -> ПС"Новониколаевка" -> ГРЩН-4 -> ТП Н-4-2 -> ГРЩН-4-2 -> ГРЩКонцентратор Копыловка(0137) | нет | - | - | - | - | - | -
1.1927 | Общество с ограниченной ответственностью "ПрофСервисТрейд" | Общество с ограниченной ответственностью "ПрофСервисТрейд" | ПАО "Ростелеком". Концентратор | Томская обл., Асиновский р-н, д. Нижние Соколы | III | 2.3 | ПАО "ТРК" Восточные сети | ПС Асино 110/35/10 -> ПС"Асино" -> ТП НВ-3-14 -> ГРЩНВ-3-14 -> Ф. ф.3 -> ГРЩКонцентратор Н-Соколы(0137) | нет | - | - | - | - | - | -
1.1928 | Общество с ограниченной ответственностью "ПрофСервисТрейд" | Общество с ограниченной ответственностью "ПрофСервисТрейд" | ПАО "Ростелеком". Концентратор | Томская обл., Асиновский р-н, д. Вороно-Пашня, ул. им Г.М.Маркова, д. 22 | III | 2.3 | ПАО "ТРК" Восточные сети | ПС Новиковка 35/10 -> ПС"Новиковка" -> ГРЩНВ-3 -> ТП НВ-3-6 -> ГРЩНВ-3-6 -> Ф. ф.3 -> ГРЩКонцентратор В-Пашня(0137) | нет | - | - | - | - | - | -
1.1929 | Общество с ограниченной ответственностью "ПрофСервисТрейд" | Общество с ограниченной ответственностью "ПрофСервисТрейд" | ПАО "Ростелеком". АТС | Томская обл., Зырянский р-н, п. Причулымский, Шишкова ул., д. 5/3 | III | 0.4 | ПАО "ТРК" Восточные сети | ПС Зырянская 110/35/10 -> ПС"Зырянское" -> ГРЩК-3 -> ТП К-3-29 -> ТП-К-3-29 -> Ф. фидер-3 -> оп.ВЛОп.27 -> ГРЩАТС Причулымский(0137) | нет | - | - | - | - | - | -
1.1930 | Общество с ограниченной ответственностью "ПрофСервисТрейд" | Общество с ограниченной ответственностью "ПрофСервисТрейд" | ПАО "Ростелеком". АТС | Томская обл., Тегульдетский р-н, д. Красная Горка, Советская ул., д. 21 | III | 0.5 | ПАО "ТРК" Восточные сети | ПС "Тегульдетская" 110/35/10 -> ПС"Тегульдетская"СШ2 -> ТП КГ-10-1 -> ГРЩКГ-10-1 -> Ф. фидер1 -> оп.ВЛОп.39 -> ГРЩАТС Красная Горка(0137) | нет | - | - | - | - | - | -
1.1931 | Общество с ограниченной ответственностью "ПрофСервисТрейд" | Общество с ограниченной ответственностью "ПрофСервисТрейд" | ПАО "Ростелеком". АТС | Томская обл., Тегульдетский р-н, п. Покровский Яр | III | 0.3 | ПАО "ТРК" Восточные сети | ПС "Тегульдетская" 110/35/10 -> ПС"Тегульдетская" СШ1 -> ТП Т-7-2 -> ГРЩТ -7-2 -> Ф. фидер2 -> ГРЩопора9 -> ГРЩАТС Покровский Яр(0137) | нет | - | - | - | - | - | -
1.1932 | Публичное акционерное общество «Ростелеком», Томский филиал | ООО "ПрофСервисТрейд" / АО "Томскэнергосбыт" | АТС | Томская обл., Первомайский р-н, д. Калмаки | III | н/д | ПАО "ТРК" Восточные сети | ПС Куяново 35/10, АТС, ТП КУ-1-9 | нет | - | - | - | - | - | -
1.1933 | Общество с ограниченной ответственностью "ПрофСервисТрейд" | Общество с ограниченной ответственностью "ПрофСервисТрейд" | ПАО "Ростелеком". АТС | Томская обл., Зырянский р-н, с. Дубровка | III | 0.1 | ПАО "ТРК" Восточные сети | ПС Дубровка 35/10 -> ПС"Дубровка" -> ГРЩД-3 -> ТП Д-3-3 -> ТП-Д-3-3 -> Ф. фидер-1 -> ГРЩАТС Дубровка(0137) | нет | - | - | - | - | - | -
1.1934 | Общество с ограниченной ответственностью "ПрофСервисТрейд" | Общество с ограниченной ответственностью "ПрофСервисТрейд" | ПАО "Ростелеком". АТС | Томская обл., Первомайский р-н, д. Торбеево, Советская ул., д. 1 | III | 3 | ПАО "ТРК" Восточные сети | ПС Первомайская 110/35/10 -> ПС"Первомайская" -> ТП П-14-9 -> ГРЩП-14-9 -> Ф. фидер-1 -> оп.ВЛОп.14 -> ГРЩАТС Торбеево(0137) | нет | - | - | - | - | - | -
1.1935 | Общество с ограниченной ответственностью "ПрофСервисТрейд" | Общество с ограниченной ответственностью "ПрофСервисТрейд" | ПАО "Ростелеком". АТС | Томская обл., Зырянский р-н, с. Громышевка | III | 2.5 | ПАО "ТРК" Восточные сети | ПС Громышовка 35/10 -> ПС"Громышовка" -> ГРЩГ-6 -> ТП Г-6-4 -> ТП-Г-6-4 -> Ф. фидер 3 -> оп.ВЛопора 4 -> ГРЩАТС Громышевка(0137) | нет | - | - | - | - | - | -
1.1936 | Общество с ограниченной ответственностью "ПрофСервисТрейд" | Общество с ограниченной ответственностью "ПрофСервисТрейд" | ПАО "Ростелеком". АТС | Томская обл., Асиновский р-н, с. Ново-Кусково, ул. Библиотечная, д. 8 | III | 2.5 | ПАО "ТРК" Восточные сети | ПС Асино 110/35/10 -> ПС"Асино" -> ТП А-22-9 -> ГРЩАТС Н-Кусково(0137) | нет | - | - | - | - | - | -
1.1937 | Общество с ограниченной ответственностью "ПрофСервисТрейд" | Общество с ограниченной ответственностью "ПрофСервисТрейд" | ПАО "Ростелеком". АТС | Томская обл., Асиновский р-н, д. Мало-Жирово | III | 1.1 | ПАО "ТРК" Восточные сети | АТС, ТП КР-13-1 | нет | - | - | - | - | - | -
1.1938 | Общество с ограниченной ответственностью "ПрофСервисТрейд" | Общество с ограниченной ответственностью "ПрофСервисТрейд" | ПАО "Ростелеком". Блок-бокс, РТУ | Томская обл., Зырянский р-н, с. Туендат, ул. Нагорная | III | 3 | ПАО "ТРК" Восточные сети | ПС Михайловка 35/10 -> ПС"Михайловка" -> ГРЩМ-6 -> ТП М-6-10 -> Ф. фидер 2 -> оп.ВЛопора 15 -> ГРЩконт. соед. на из. оп. 15, Ф-2, ТП 10/0,4кВ М-6-10 -> ГРЩблок-бокс (д. 0137) | нет | - | - | - | - | - | -
1.1939 | Общество с ограниченной ответственностью "ПрофСервисТрейд" | Общество с ограниченной ответственностью "ПрофСервисТрейд" | ПАО "Ростелеком". Блок-бокс | Томская обл., Зырянский р-н, с. Мишутино, ул. Центральная | III | 8.5 | ПАО "ТРК" Восточные сети | ПС "Тегульдетская" 110/35/10 -> ПС"Тегульдетская"СШ2 -> ТП Т-14-4 -> Ф. фидер 2 -> ГРЩблок-бокс (д. 0137) | нет | - | - | - | - | - | -
1.1940 | Общество с ограниченной ответственностью "ПрофСервисТрейд" | Общество с ограниченной ответственностью "ПрофСервисТрейд" | ПАО "Ростелеком". Блок-бокс | Томская обл., Тегульдетский р-н, с. Тегульдет, Октябрьская ул., д. 60/3 | III | 8.5 | ПАО "ТРК" Восточные сети | ПС "Тегульдетская" 110/35/10 -> ПС"Тегульдетская"СШ2 -> ТП Т-14-4 -> Ф. фидер 4 -> ГРЩблок-бокс (д. 0137) | нет | - | - | - | - | - | -
1.1941 | Общество с ограниченной ответственностью "ПрофСервисТрейд" | Общество с ограниченной ответственностью "ПрофСервисТрейд" | ПАО "Ростелеком". АТС | Томская обл., Асиновский р-н, г. Асино, Ленина ул., д. 71 | III | 3 | ПАО "ТРК" Восточные сети | ПС Асино 110/35/10 -> ГРЩА-24 -> ТП А-24-8 -> ГРЩАТС Ленина 71(0137) | нет | - | - | - | - | - | -
1.1942 | Общество с ограниченной ответственностью "ПрофСервисТрейд" | Общество с ограниченной ответственностью "ПрофСервисТрейд" | ПАО "Ростелеком". АТС. Блок-бокс | Томская обл., Асиновский р-н, с. Казанка, Партизанская ул., д. 95 | III | 3.5 | ПАО "ТРК" Восточные сети | ПС Асино 220/110/10 -> ГРЩА-22 -> ТП А-22-18 -> Ф. ф.1 -> оп.ВЛоп,24 -> ГРЩблок-бокс с.Казанка(0137) | нет | - | - | - | - | - | -
1.1943 | Общество с ограниченной ответственностью "ПрофСервисТрейд" | Общество с ограниченной ответственностью "ПрофСервисТрейд" | ПАО "Ростелеком". Блок-бокс | Томская обл., Тегульдетский р-н, п. Берегаево, Советская ул., д. 13 | III | 7 | ПАО "ТРК" Восточные сети | ПС "Красная горка" 35/10 -> ПС"Красная горка -> ГРЩКГ-6 -> ТП КГ-6-9 -> ГРЩКГ-6-9 -> Ф. фидер 2 -> оп.ВЛОп.44 -> ГРЩблок-бокс с Берегаево(0137)оп.44 | нет | - | - | - | - | - | -
1.1944 | Общество с ограниченной ответственностью "ПрофСервисТрейд" | Общество с ограниченной ответственностью "ПрофСервисТрейд" | ПАО "Ростелеком". Блок-бокс | Томская обл., Тегульдетский р-н, п. Белый Яр, Центральная ул., д. 6/1 | III | 3 | ПАО "ТРК" Восточные сети | ПС "Тегульдетская" 110/35/10 -> ПС"Тегульдетская"СШ2 -> ТП Т-1-9 -> Ф. фидер 1 -> оп.ВЛопора 6 -> ГРЩблок бокс (д. 0137) | нет | - | - | - | - | - | -
1.1945 | Общество с ограниченной ответственностью "ПрофСервисТрейд" | Общество с ограниченной ответственностью "ПрофСервисТрейд" | ПАО "Ростелеком". АТС | Томская обл., Тегульдетский р-н, п. Четь-Конторка, Садовая ул., д. 8 | III | 3 | ПАО "ТРК" Восточные сети | ПС "Тегульдетская" 110/35/10 -> ПС"Тегульдетская"СШ2 -> ГРЩТ-16 -> ТП Т-16-3 -> ГРЩТ-16-3 -> Ф. фидер 2 -> оп.ВЛопора 10 -> ГРЩАТС (д. 0137) | нет | - | - | - | - | - | -
1.1946 | Общество с ограниченной ответственностью "ПрофСервисТрейд" | Общество с ограниченной ответственностью "ПрофСервисТрейд" | ПАО "Ростелеком". Блок-бокс | Томская обл., Тегульдетский р-н, п. Центрополигон, Советская ул., д. 10 | III | 2.45 | ПАО "ТРК" Восточные сети | ПС "Тегульдетская" 110/35/10 -> ПС"Тегульдетская" СШ1 -> ТП Т-7-19 -> ГРЩТ-7-19 -> Ф. фидер 1 -> оп.ВЛопора 27 -> ГРЩблок бокс (д. 0137) | нет | - | - | - | - | - | -
1.1947 | Общество с ограниченной ответственностью "ПрофСервисТрейд" | Общество с ограниченной ответственностью "ПрофСервисТрейд" | ПАО "Ростелеком". Узел связи | Томская обл., Первомайский р-н, п. Аргат-Юл, Комсомольская ул., д. 40а | III | 7 | ПАО "ТРК" Восточные сети | ПС Улу-Юл 110/35/10 -> ПС"Улу-Юл" -> ТП У-6-2 -> ГРЩУ-6-2 -> Ф. фидер-1 -> оп.ВЛопора 51 -> ГРЩузел связи п. Аргат-Юл (д. 0137) | нет | - | - | - | - | - | -
1.1948 | Общество с ограниченной ответственностью "ПрофСервисТрейд" | Общество с ограниченной ответственностью "ПрофСервисТрейд" | ПАО "Ростелеком". Блок-бокс | Томская обл., Тегульдетский р-н, д. Байгалы, Байгалинска ул.я, д. 1 | III | 15 | ПАО "ТРК" Восточные сети | ПС "Тегульдетская" 110/35/10 -> ПС"Тегульдетская"СШ2 -> ТП Т-12-4 -> Ф. фидер 1 -> ГРЩблок-бокс (д. 137) | нет | - | - | - | - | - | -
1.1949 | Общество с ограниченной ответственностью "ПрофСервисТрейд" | Общество с ограниченной ответственностью "ПрофСервисТрейд" | ПАО "Ростелеком". Блок-бокс | Томская обл., Тегульдетский р-н, п. Черный Яр, Железнодорожная ул., д. 1 | III | 5 | ПАО "ТРК" Восточные сети | ПС Чердаты 110/10 -> ПС"Чердаты" -> ТП Ч-11-1 -> ГРЩЧ-11-1 -> ГРЩблок-бокс (0137) | нет | - | - | - | - | - | -
1.1950 | Общество с ограниченной ответственностью "ПрофСервисТрейд" | Общество с ограниченной ответственностью "ПрофСервисТрейд" | ПАО "Ростелеком". ТТС | Томская обл., г. Томск, Фрунзе пр-т., д. 83А | III | 450 | ООО "Горсети" | ПС Центральная -> Ф. Ф.217 -> ТП 604-124 -> ГРЩОАО "Ростелеком", 60023.380 | нет | - | - | - | - | - | -
1.1951 | Общество с ограниченной ответственностью "ПрофСервисТрейд" | Общество с ограниченной ответственностью "ПрофСервисТрейд" | ПАО "Ростелеком". RSS 4 | Томская обл., г. Стрежевой, ул. Молодежная, д. 21 | III | 15 | ПАО "ТРК" Северные сети | РПРТП ДЛЯ ПРИЦЕПЛЕНИЯ -> ГРЩСТРЕЖЕВОЙ -> ТП 888 привязка -> Ф. ф.дог.634 | нет | - | - | - | - | - | -
1.1952 | Общество с ограниченной ответственностью "ПрофСервисТрейд" | Общество с ограниченной ответственностью "ПрофСервисТрейд" | ПАО "Ростелеком". RSS-1 | Томская обл., г. Стрежевой, мкр. 4-й, д. 403 | III | 10 | ПАО "ТРК" Северные сети | РПРТП ДЛЯ ПРИЦЕПЛЕНИЯ -> ГРЩСТРЕЖЕВОЙ -> ТП 888 привязка -> Ф. ф.дог.634 | нет | - | - | - | - | - | -
1.1953 | Общество с ограниченной ответственностью "ПрофСервисТрейд" | Общество с ограниченной ответственностью "ПрофСервисТрейд" | ПАО "Ростелеком". RSS-2 | Томская обл., г. Стрежевой, ул. Строителей, д. 53 | III | 25 | ПАО "ТРК" Северные сети | РПРТП ДЛЯ ПРИЦЕПЛЕНИЯ -> ГРЩСТРЕЖЕВОЙ -> ТП 888 привязка -> Ф. ф.дог.634 | нет | - | - | - | - | - | -
1.1954 | Общество с ограниченной ответственностью "ПрофСервисТрейд" | Общество с ограниченной ответственностью "ПрофСервисТрейд" | ПАО "Ростелеком". RSS-3 | Томская обл., г. Стрежевой, ул. Новая, д. 31 | III | 7 | ПАО "ТРК" Северные сети | РПРТП ДЛЯ ПРИЦЕПЛЕНИЯ -> ГРЩСТРЕЖЕВОЙ -> ТП 888 привязка -> Ф. ф.дог.634 | нет | - | - | - | - | - | -
1.1955 | Общество с ограниченной ответственностью "ПрофСервисТрейд" | Общество с ограниченной ответственностью "ПрофСервисТрейд" | ПАО "Ростелеком". Отделение связи | Томская обл., р-н. Каргасокский, п. Большая Грива, ул. Школьная | III | 20 | ПАО "ТРК" Северные сети | ПС Каргасок 220 (КР) -> Ф. Яч. 15 -> ТП КР1015-14 (Большая Грива) -> ГРЩДог.№0295 | нет | - | - | - | - | - | -
1.1956 | Общество с ограниченной ответственностью "ПрофСервисТрейд" | Общество с ограниченной ответственностью "ПрофСервисТрейд" | ПАО "Ростелеком". Здание АТС | Томская обл., Парабельский р-н, п. Заводской, ул. 60 лет СССР | III | 3 | ПАО "ТРК" Северные сети | ПС Парабель 220 -> Ф. яч.29 -> ТП ПР1029-16 -> ГРЩДог. №0295 | нет | - | - | - | - | - | -
1.1957 | Общество с ограниченной ответственностью "ПрофСервисТрейд" | Общество с ограниченной ответственностью "ПрофСервисТрейд" | ПАО "Ростелеком". Передающая радиостанция | Томская обл., Каргасокский р-н, с. Каргасок, Герасимовская ул., 11 | III | 10 | ПАО "ТРК" Северные сети | ПС Каргасок 220 (КР) -> Ф. Яч. 14 -> ТП КР1014-02 -> ГРЩДог. №295 | нет | - | - | - | - | - | -
1.1958 | Общество с ограниченной ответственностью "ПрофСервисТрейд" | Общество с ограниченной ответственностью "ПрофСервисТрейд" | ПАО "Ростелеком". АТС | Томская обл., Каргасокский р-н, с. Каргасок, Голещихина ул., д.2 | III | 40 | ООО "Томские электрические сети" | ПС Каргасок 220 (КР) -> Ф. Яч. 18 -> ТП КР1018-13 | нет | - | - | - | - | - | -
1.1959 | Общество с ограниченной ответственностью "ПрофСервисТрейд" | Общество с ограниченной ответственностью "ПрофСервисТрейд" | ПАО "Ростелеком". АТС | Томская обл., Каргасокский р-н, с. Каргасок, Северная ул., д. 22 | III | 10 | ПАО "ТРК" Северные сети | ПС Каргасок 220 (КР) -> Ф. Яч. 14 -> ТП КР1014-08 (Каргасок) -> ГРЩДог.№0295 | нет | - | - | - | - | - | -
1.1960 | Общество с ограниченной ответственностью "ПрофСервисТрейд" | Общество с ограниченной ответственностью "ПрофСервисТрейд" | ПАО "Ростелеком". АТС | Томская обл., Каргасокский р-н, с. Киндал, Центральная ул., д. 5 | III | 3 | ПАО "ТРК" Северные сети | ПС Завьялово 220 -> Ф. яч.2 -> ТП ЗВ1002-01 -> ГРЩДог.№295 | нет | - | - | - | - | - | -
1.1961 | Общество с ограниченной ответственностью "ПрофСервисТрейд" | Общество с ограниченной ответственностью "ПрофСервисТрейд" | ПАО "Ростелеком". АТС | Томская обл., Каргасокский р-н, д. Лозунга, Береговая ул., д. 39 | III | 3 | ПАО "ТРК" Северные сети | ПС Каргасок 220 (КР) -> Ф. Яч. 15 -> ТП КР1015-07 -> ГРЩДог.№0295 | нет | - | - | - | - | - | -
1.1962 | Общество с ограниченной ответственностью "ПрофСервисТрейд" | Общество с ограниченной ответственностью "ПрофСервисТрейд" | ПАО "Ростелеком". АТС | Томская обл., Каргасокский р-н, с. Новоюгино, Центральная ул., д. 84 | III | 40 | ПАО "ТРК" Северные сети | ПС Каргасок 220 (КР) -> Ф. Яч. 15 -> ТП КР1015-09 (Новоюгино) -> оп.ВЛОпора №15 Ф№1 ВЛ-0,4кВ | нет | - | - | - | - | - | -
1.1963 | Общество с ограниченной ответственностью "ПрофСервисТрейд" | Общество с ограниченной ответственностью "ПрофСервисТрейд" | ПАО "Ростелеком". АТС | Томская обл., Каргасокский р-н, с. Павлово, Юбилейная ул., д. 12 | III | 9 | ПАО "ТРК" Северные сети | ПС Каргасок 220 (КР) -> Ф. Яч. 9 -> ТП КР1009-02 -> ГРЩДог.№0295 | нет | - | - | - | - | - | -
1.1964 | Общество с ограниченной ответственностью "ПрофСервисТрейд" | Общество с ограниченной ответственностью "ПрофСервисТрейд" | ПАО "Ростелеком". Здание АТС | Томская обл., Парабельский р-н, с. Нельмач, Сибирская ул., д. 16 | III | 3 | ПАО "ТРК" Северные сети | ПС Парабель 220 -> Ф. яч.12 -> ТП ПР1012-22 (Нельмач) -> ГРЩДог.№0295 | нет | - | - | - | - | - | -
1.1965 | Общество с ограниченной ответственностью "ПрофСервисТрейд" | Общество с ограниченной ответственностью "ПрофСервисТрейд" | ПАО "Ростелеком". Здание АТС | Томская обл., Парабельский р-н, с. Новосельцево, Шишкова ул., д. 7 | III | 2 | ПАО "ТРК" Северные сети | ПС Парабель 220 -> Ф. яч.24 -> ТП ПР1024-09 -> ГРЩДог.№0295 | нет | - | - | - | - | - | -
1.1966 | Общество с ограниченной ответственностью "ПрофСервисТрейд" | Общество с ограниченной ответственностью "ПрофСервисТрейд" | ПАО "Ростелеком". Здание АТС | Томская обл., Парабельский р-н, с. Парабель, Горького ул., д. 42 | III | 35 | ПАО "ТРК" Северные сети | ПС Парабель 220 -> Ф. яч.11 -> ТП ПР1011-01 -> оп.ВЛОпора №33 ВЛ-0,4кВ Ф№3 | нет | - | - | - | - | - | -
1.1967 | Общество с ограниченной ответственностью "ПрофСервисТрейд" | Общество с ограниченной ответственностью "ПрофСервисТрейд" | ПАО "Ростелеком". Здание АТС | Томская обл., Парабельский р-н, с. Парабель, Нефтяников ул., д. 5 | III | 15 | ПАО "ТРК" Северные сети | ПС Парабель 220 -> Ф. яч.11 -> ТП ПР1011-01 -> оп.ВЛОпора №33 ВЛ-0,4кВ Ф№3 | нет | - | - | - | - | - | -
1.1968 | Общество с ограниченной ответственностью "ПрофСервисТрейд" | Общество с ограниченной ответственностью "ПрофСервисТрейд" | ПАО "Ростелеком". АТС | Томская обл., Парабельский р-н, с. Падога, Центральная ул., д. 1а | III | 2 | ООО "Томские электрические сети" | ПС Парабель 220 -> Ф. яч.29 -> ТП ПР1029-31 | нет | - | - | - | - | - | -
1.1969 | Общество с ограниченной ответственностью "ПрофСервисТрейд" | Общество с ограниченной ответственностью "ПрофСервисТрейд" | ПАО "Ростелеком". АТС | Томская обл., Парабельский р-н, д. Петкуль | III | 2 | ПАО "ТРК" Северные сети | ПС Парабель 220 -> Ф. яч.14 -> ТП ПР1006-29 -> ГРЩДог.№0118 | нет | - | - | - | - | - | -
1.1970 | Общество с ограниченной ответственностью "ПрофСервисТрейд" | Общество с ограниченной ответственностью "ПрофСервисТрейд" | ПАО "Ростелеком". АТС | Томская обл., Каргасокский р-н, с. Староюгино, Береговая ул., д. 38 | III | 3 | ПАО "ТРК" Северные сети | ПС Завьялово 220 -> Ф. яч.14 -> ТП ЗВ1014-04 -> ГРЩДог.№295 | нет | - | - | - | - | - | -
1.1971 | Общество с ограниченной ответственностью "ПрофСервисТрейд" | Общество с ограниченной ответственностью "ПрофСервисТрейд" | ПАО "Ростелеком". АТС | Томская обл., Каргасокский р-н, с. Вертикос, Таежная ул., д. 20 | III | 10 | ПАО "ТРК" Северные сети | ПС Каргасок 220 (КР) -> Ф. Яч. 7 -> ТП Без номера (Вертикос) -> ГРЩДог.№295 | нет | - | - | - | - | - | -
1.1972 | Общество с ограниченной ответственностью "ПрофСервисТрейд" | Общество с ограниченной ответственностью "ПрофСервисТрейд" | ПАО "Ростелеком". АТС | Томская обл., Каргасокский р-н, с. Средний Васюган, ул. Гагарина | III | 2 | АО "Оборонэнерго" | ПС Средний Васюган -> Ф. Яч. 3 | нет | - | - | - | - | - | -
1.1973 | Общество с ограниченной ответственностью "ПрофСервисТрейд" | Общество с ограниченной ответственностью "ПрофСервисТрейд" | ПАО "Ростелеком". РПЦ | Томская обл., Каргасокский р-н, с. Средний Васюган, ул. Гагарина | III | 2 | АО "Оборонэнерго" | ПС Средний Васюган -> Ф. Яч. 3 -> ТП СВ1004-01 -> ГРЩРУ - 04 | нет | - | - | - | - | - | -
1.1974 | Общество с ограниченной ответственностью "ПрофСервисТрейд" | Общество с ограниченной ответственностью "ПрофСервисТрейд" | ПАО "Ростелеком". АТС | Томская обл., Каргасокский р-н, с. Мыльджино, Лесная ул., д. 25а | III | 25 | АО "Оборонэнерго" | ПС Мыльджино -> ГРЩяч 5 -> ТП (без наименования) Мыльджино -> ГРЩРУ - 04 | нет | - | - | - | - | - | -
1.1975 | Общество с ограниченной ответственностью "ПрофСервисТрейд" | Общество с ограниченной ответственностью "ПрофСервисТрейд" | ПАО "Ростелеком". АТС | Томская обл., Каргасокский р-н, с. Новый Васюган, Гагарина ул., д. 1а | III | 1 | ООО "Энергонефть Томск" | ЭС Нижневартовская ГРЭС -> ГРЩНСС-2 (Нижневартовская ГРЭС) -> ПС Советско-Соснинская -> ГРЩЧС-226 Яч. №3 на Чап -> ПС Чапаевка 220/110/10 -> ГРЩС-91 на Катальгу Нефть -> ПС Катыльгинская (Эн.нефть) 110/35/6 -> Ф. яч.4 (С-91П) - РУ-110 кВ -> ПС Первомайская -> ГРЩВвод 110 кВ №1 -> РП отходящие ВЛ-110кВ, КЛ-6кВ (пс Первомайская ОАО "ТРК") -> ГРЩВвод 110кВ №1 ВЛ-110кВ -> ПС Новый Васюган -> Ф. яч.3 -> ТП ТП -> ГРЩРУ - 04 кВ | нет | - | - | - | - | - | -
1.1976 | Общество с ограниченной ответственностью "ПрофСервисТрейд" | Общество с ограниченной ответственностью "ПрофСервисТрейд" | ПАО "Ростелеком". Здание АТС | Томская обл., Колпашевский р-н, с. Новоселово, Центральная ул., д. 28а | III | 10 | ПАО "ТРК" Северные сети | ПС Колпашево -> Ф. яч.16 -> ТП К1015-03 -> ГРЩДог.№176 | нет | - | - | - | - | - | -
1.1977 | Общество с ограниченной ответственностью "ПрофСервисТрейд" | Общество с ограниченной ответственностью "ПрофСервисТрейд" | ПАО "Ростелеком". АТС | Томская обл., Колпашевский р-н, г. Колпашево, Центральная ул., д. 50 | III | 10 | ПАО "ТРК" Северные сети | ПС Колпашево -> Ф. яч.32 -> ТП К1032-17 -> ГРЩДог.№176 | нет | - | - | - | - | - | -
1.1978 | Общество с ограниченной ответственностью "ПрофСервисТрейд" | Общество с ограниченной ответственностью "ПрофСервисТрейд" | ПАО "Ростелеком". Здание АТС | Томская обл., Колпашевский р-н, с. Тогур, Чапаева ул., д. 12 | III | 60 | ПАО "ТРК" Северные сети | ПС Тогур 35/10 -> Ф. яч.12 -> ТП Т1012-02 -> ГРЩДог.№176 | нет | - | - | - | - | - | -
1.1979 | Общество с ограниченной ответственностью "ПрофСервисТрейд" | Общество с ограниченной ответственностью "ПрофСервисТрейд" | ПАО "Ростелеком". НУП | Томская обл., Колпашевский р-н, г. Колпашево, Гоголя ул., д. 144 | III | 10 | ПАО "ТРК" Северные сети | ПС Колпашево -> Ф. яч.32 -> ТП К1032-29 -> ГРЩДог.№176 | нет | - | - | - | - | - | -
1.1980 | Общество с ограниченной ответственностью "ПрофСервисТрейд" | Общество с ограниченной ответственностью "ПрофСервисТрейд" | ПАО "Ростелеком". Блок-бокс АТС | Томская обл., Колпашевский р-н, г. Колпашево, Селекционная ул., д. 161/2 | III | 5 | ПАО "ТРК" Северные сети | ПС Колпашево -> Ф. яч.2 -> ТП К1002-30 -> оп.ВЛОпора №10 ВЛ-0,4кВ Ф№2 | нет | - | - | - | - | - | -
1.1981 | Общество с ограниченной ответственностью "ПрофСервисТрейд" | Общество с ограниченной ответственностью "ПрофСервисТрейд" | ПАО "Ростелеком". Здание АТС | Томская обл., Колпашевский р-н, с. Озерное, Почтовая ул., д. 10 | III | 5.2 | ПАО "ТРК" Северные сети | ПС Первомайская НПС -> Ф. яч.13 -> ТП ЧП1013-04 -> ГРЩДог.№176 | нет | - | - | - | - | - | -
1.1982 | Общество с ограниченной ответственностью "ПрофСервисТрейд" | Общество с ограниченной ответственностью "ПрофСервисТрейд" | ПАО "Ростелеком". Здание АТС | Томская обл., Колпашевский р-н, д. Белояровка, Первомайская ул., д. 3/1 | III | 7 | ПАО "ТРК" Северные сети | ПС Типсино -> Ф. яч.4 -> ТП ТМ1004-02 | нет | - | - | - | - | - | -
1.1983 | Общество с ограниченной ответственностью "ПрофСервисТрейд" | Общество с ограниченной ответственностью "ПрофСервисТрейд" | ПАО "Ростелеком". Здание АТС | Томская обл., Колпашевский р-н, д. Могильный Мыс, Совхозная ул., д. 4 | III | 10 | ПАО "ТРК" Северные сети | ПС Чажемто 110 -> Ф. Яч.3 -> ТП Ч1003-11 -> ГРЩДог.№176 | нет | - | - | - | - | - | -
1.1984 | Общество с ограниченной ответственностью "ПрофСервисТрейд" | Общество с ограниченной ответственностью "ПрофСервисТрейд" | ПАО "Ростелеком". Блок-бокс АТС | Томская обл., Колпашевский р-н, д. Юдино, Совхозная ул., д. 12/1 | III | 10 | ПАО "ТРК" Северные сети | ПС Типсино -> Ф. яч.9 -> ТП ТМ1009-02 (Юдино) -> ГРЩДог.№176 | нет | - | - | - | - | - | -
1.1985 | Общество с ограниченной ответственностью "ПрофСервисТрейд" | Общество с ограниченной ответственностью "ПрофСервисТрейд" | ПАО "Ростелеком". Здание АТС | Томская обл., Колпашевский р-н, д. Маракса, Юбилейная ул., д. 22/1 | III | 13 | ПАО "ТРК" Северные сети |  | нет | - | - | - | - | - | -
1.1986 | Общество с ограниченной ответственностью "ПрофСервисТрейд" | Общество с ограниченной ответственностью "ПрофСервисТрейд" | ПАО "Ростелеком". Блок-бокс АТС | Томская обл., Колпашевский р-н, д. Новогорное, Береговая ул., д. 14/1 | III | 10 | ПАО "ТРК" Северные сети | ПС Чажемто 110 -> Ф. Яч.10 -> ТП Ч1010-04 -> оп.ВЛОпора №12 ВЛ-0,4кВ Ф№1 | нет | - | - | - | - | - | -
1.1987 | Общество с ограниченной ответственностью "ПрофСервисТрейд" | Общество с ограниченной ответственностью "ПрофСервисТрейд" | ПАО "Ростелеком". Блок-бокс АТС | Томская обл., Колпашевский р-н, п. Большая Саровка, Советская ул., д. 26/1 | III | 10 | ПАО "ТРК" Северные сети | ТП Н1002-02 -> ГРЩДог.№176 | нет | - | - | - | - | - | -
1.1988 | Общество с ограниченной ответственностью "ПрофСервисТрейд" | Общество с ограниченной ответственностью "ПрофСервисТрейд" | ПАО "Ростелеком". Блок-бокс АТС | Томская обл., Колпашевский р-н, с. Новоильинка, Трифонова ул., д. 40/1 | III | 2.5 | ПАО "ТРК" Северные сети | ПС Новоильинка -> Ф. яч.3 -> ТП Н1003-01 -> ГРЩДог.№176 | нет | - | - | - | - | - | -
1.1989 | Общество с ограниченной ответственностью "ПрофСервисТрейд" | Общество с ограниченной ответственностью "ПрофСервисТрейд" | ПАО "Ростелеком". Блок-бокс АТС | Томская обл., Колпашевский р-н, с. Чажемто, Ленина ул., д. 22/1 | III | 20 | ПАО "ТРК" Северные сети | ПС Чажемто 110 -> Ф. Яч.4 -> ТП Ч1004-11 -> ГРЩДог.№176 | нет | - | - | - | - | - | -
1.1990 | Общество с ограниченной ответственностью "ПрофСервисТрейд" | Общество с ограниченной ответственностью "ПрофСервисТрейд" | ПАО "Ростелеком". Блок-бокс АТС | Томская обл., Колпашевский р-н, с. Инкино, Кооперативный пер., д. 11 | III | 6 | ПАО "ТРК" Северные сети | ПС Парабель 220 -> Ф. яч.16 -> ТП ПР1016-07 -> оп.ВЛОпора №4 ВЛ-0,4кВ Ф№1 -> ГРЩДог.№176 | нет | - | - | - | - | - | -
1.1991 | Общество с ограниченной ответственностью "ПрофСервисТрейд" | Общество с ограниченной ответственностью "ПрофСервисТрейд" | ПАО "Ростелеком". Блок-бокс АТС | Томская обл., Колпашевский р-н, д. Север, Школьная ул., д. 3 | III | 10 | ПАО "ТРК" Северные сети | ПС Колпашево -> Ф. яч.34 -> ТП К1034-01 -> ГРЩДог.№176 | нет | - | - | - | - | - | -
1.1992 | Публичное акционерное общество «Ростелеком», Томский филиал | МУП "Дальсервис" | Вышки связи | Томская обл., Колпашевский район, п. Куржино, п. Дальнее. | III |  | МУП "Дальсервис" | ДЭС п. Дальнее: Ф-4, ДЭС п. Куржино: Ф-1. | нет | - | - | - | - | - | -
1.1993 | Публичное акционерное общество «Ростелеком», Томский филиал | МУП "Энергия" | Узел связи | Томская обл., Колпашевский р-н, с. Копыловка, Шпальнаяул., 7/1 | III | 6.892 | МУП "Энергия" | №тп 2, ф. 3, ДЭС с. Копыловка | нет | - | - | - | - | - | -
1.1994 | Публичное акционерное общество «Ростелеком», Томский филиал | МУП "ЖКХ Тымское" | Узел связи | Томская обл., Каргасокский р-н, с. Тымск, ул. Кедровая, 3 б | III |  | МУП "ЖКХ Тымское" | Вл-0,4 Кв ДЭС с. Тымск | нет | - | - | - | - | - | -
1.1995 | Общество с ограниченной ответственностью "ПрофСервисТрейд" | Общество с ограниченной ответственностью "ПрофСервисТрейд" | ПАО "Ростелеком". РТУ | Томская обл., Верхнекетский р-н, рп. Белый Яр, Гагарина ул., д. 49 | III | 56 | ООО "Томские электрические сети" | ПС Белый Яр 110/10 -> ПС"Белый Яр" -> ТП БЯ-13-9 -> Ф. фидер 13 -> оп.ВЛопора 47 | нет | - | - | - | - | - | -
1.1996 | Общество с ограниченной ответственностью "ПрофСервисТрейд" | Общество с ограниченной ответственностью "ПрофСервисТрейд" | ПАО "Ростелеком". Здание АТС | Томская обл., Верхнекетский р-н, п. Нибега | III | 4 | ПАО "ТРК" Восточные сети | ПС Белый Яр 110/10 -> ПС"Белый Яр" -> ТП БЯ-13-5 -> Ф. фидер 1 -> оп.ВЛопора 3 -> ГРЩРТУ (д.956) | нет | - | - | - | - | - | -
1.1997 | Общество с ограниченной ответственностью "ПрофСервисТрейд" | Общество с ограниченной ответственностью "ПрофСервисТрейд" | ПАО "Ростелеком". Здание АТС | Томская обл., Верхнекетский р-н, п. Ягодное, Октябрьская ул., д. 1 | III | 4 | ПАО "ТРК" Восточные сети | ПС Ягодная 110/10 -> ГРЩЯГ-13 -> ТП ЯГ-13-1 -> Ф. фидер 2 -> ГРЩАТС (д. 956) | нет | - | - | - | - | - | -
1.1998 | Общество с ограниченной ответственностью "ПрофСервисТрейд" | Общество с ограниченной ответственностью "ПрофСервисТрейд" | ПАО "Ростелеком". Здание АТС | Томская обл., Верхнекетский р-н, п. Клюквинка, Октябрьская ул., д. 13 | III | 4 | ПАО "ТРК" Восточные сети | ПС Клюквинка 110/35/10 -> ПС"Клюквинка" -> ГРЩКЛ-4 -> ТП КЛ-4-7 -> ГРЩКЛ-4-7 -> Ф. фидер 1 -> оп.ВЛопора 5 -> ГРЩАТС (д.956) | нет | - | - | - | - | - | -
1.1999 | Общество с ограниченной ответственностью "ПрофСервисТрейд" | Общество с ограниченной ответственностью "ПрофСервисТрейд" | ПАО "Ростелеком". Здание АТС | Томская обл., Верхнекетский р-н, рп. Белый Яр, Вокзальная ул., д. 2 | III | 6 | ПАО "ТРК" Восточные сети | ПС Белый Яр 110/10 -> ПС"Белый Яр" -> ТП БЯ-9-7 -> ГРЩБЯ-9-7 -> Ф. фидер 4 -> оп.ВЛопора 4 -> ГРЩздание АТС (д. 0956) | нет | - | - | - | - | - | -
1.2000 | Общество с ограниченной ответственностью "ПрофСервисТрейд" | Общество с ограниченной ответственностью "ПрофСервисТрейд" | ПАО "Ростелеком". Здание АТС | Томская обл., Верхнекетский р-н, п. Сайга, И.Туркенича ул., д. 5 | III | 7 | ПАО "ТРК" Восточные сети | ПС Сайга 110/10 -> ПС"Сайга" -> ТП СА-10-1 -> Ф. фидер 1 -> оп.ВЛопора 36 -> ГРЩздание АТС (д. 0956) | нет | - | - | - | - | - | -
1.2001 | Публичное акционерное общество «Ростелеком», Томский филиал | АО "ЭСК Сибири" | Здание АТС | Томская обл., Верхнекетский -н, п. Катайга, ул. Советская, 2в/2 | III | н/д | АО "ЭСК Сибири" | ДЭС п. Катайга | нет | - | - | - | - | - | -
1.2002 | Общество с ограниченной ответственностью "ПрофСервисТрейд" | Общество с ограниченной ответственностью "ПрофСервисТрейд" | ПАО "Ростелеком". Здание АТС | Томская обл., Томский р-н, с. Батурино, Цветочная ул., д. 2 | III | 4 | ПАО "ТРК" Центральные сети | ПС Вершинино -> Ф. яч.7 -> ТП В-7-8 -> ГРЩАТС ОАО "Сибирьтелеком" 0193 | нет | - | - | - | - | - | -
1.2003 | Общество с ограниченной ответственностью "ПрофСервисТрейд" | Общество с ограниченной ответственностью "ПрофСервисТрейд" | ПАО "Ростелеком". АТС, блок-бокс | Томская обл., Томский р-н, с. Вершинино, Новый пер. | III | 3 | ПАО "ТРК" Центральные сети | ПС Вершинино -> Ф. яч.6 -> ТП В-6-12 -> Ф. ф.2 -> ГРЩАТС,блок-бокс ОАО "Сибирьтелеком" 0193 | нет | - | - | - | - | - | -
1.2004 | Общество с ограниченной ответственностью "ПрофСервисТрейд" | Общество с ограниченной ответственностью "ПрофСервисТрейд" | ПАО "Ростелеком". АТС | Томская обл., г. Томск, д. Лоскутово, Ленина ул., д. 26 | III | 18 | ПАО "ТРК" Центральные сети | ПС Лоскутово -> Ф. яч.7, Ф. яч.12 -> ТП ЛК-12-2 -> ГРЩАТС ОАО "Сибирьтелеком" 0193 | нет | - | - | - | - | - | -
1.2005 | Общество с ограниченной ответственностью "ПрофСервисТрейд" | Общество с ограниченной ответственностью "ПрофСервисТрейд" | ПАО "Ростелеком". АТС (уч.10) | Томская обл., Томский р-н, с. Лучаново, Заводская ул., д. 5а | III | 4 | ПАО "ТРК" Центральные сети | ПС Богашево -> Ф. яч.12 -> ТП Б-12-8 -> Ф. ф.11 -> ГРЩАТС ОАО "Сибирьтелеком" 0193 | нет | - | - | - | - | - | -
1.2006 | Общество с ограниченной ответственностью "ПрофСервисТрейд" | Общество с ограниченной ответственностью "ПрофСервисТрейд" | ПАО "Ростелеком". АТС | Томская обл., Томский р-н, с. Межениновка, Тихая ул., д. 3 | III | 2.1 | ПАО "ТРК" Центральные сети | ПС Межениновка -> Ф. яч.3 -> ТП МЖ-3-3 -> ГРЩАТС ОАО "Сибирьтелеком" 0193 | нет | - | - | - | - | - | -
1.2007 | Общество с ограниченной ответственностью "ПрофСервисТрейд" | Общество с ограниченной ответственностью "ПрофСервисТрейд" | ПАО "Ростелеком". АТС, блок-бокс | Томская обл., Томский р-н, п. Мирный, Трудовая ул., д. 3а | III | 2.5 | ПАО "ТРК" Центральные сети | ПС Богашево -> Ф. яч.10 -> ТП Б-10-18 -> Ф. ф.2 -> ГРЩАТС,блок-бокс ОАО "Сибирьтелеком" 0193 | нет | - | - | - | - | - | -
1.2008 | Общество с ограниченной ответственностью "ПрофСервисТрейд" | Общество с ограниченной ответственностью "ПрофСервисТрейд" | ПАО "Ростелеком". АТС | Томская обл., Томский р-н, д. Воронино, Центральная ул., д. 74 | III | 12 | ПАО "ТРК" Центральные сети | ТП ВО-4-3 -> ГРЩАТС ОАО "Сибирьтелеком" 0193 | нет | - | - | - | - | - | -
1.2009 | Общество с ограниченной ответственностью "ПрофСервисТрейд" | Общество с ограниченной ответственностью "ПрофСервисТрейд" | ПАО "Ростелеком". АТС, блок-бокс | Томская обл., Томский р-н, п. Копылово, Новая ул., д. 13/1 | III | 4 | ПАО "ТРК" Центральные сети | ПС Копылово -> Ф. яч.17 -> ТП К-17-8 -> ГРЩАТС,блок-бокс ОАО "Сибирьтелеком" 0193 | нет | - | - | - | - | - | -
1.2010 | Общество с ограниченной ответственностью "ПрофСервисТрейд" | Общество с ограниченной ответственностью "ПрофСервисТрейд" | ПАО "Ростелеком". АТС | Томская обл., Томский р-н, с. Корнилово, Гагарина ул., д. 25, кв. 2 | III | 12 | ПАО "ТРК" Центральные сети | ПС Корнилово -> Ф. яч.9 -> ТП КО-9-1 -> ГРЩАТС ОАО "Сибирьтелеком" 0193 | нет | - | - | - | - | - | -
1.2011 | Общество с ограниченной ответственностью "ПрофСервисТрейд" | Общество с ограниченной ответственностью "ПрофСервисТрейд" | ПАО "Ростелеком". АТС | Томская обл., г. Томск, п. Светлый, д. 31 | III | 45 | ПАО "ТРК" Центральные сети | ТП СТ-16-1 -> ГРЩАТС,вв1 строение 31 ОАО "Сибирьтелеком" 0193 | нет | - | - | - | - | - | -
1.2012 | Общество с ограниченной ответственностью "ПрофСервисТрейд" | Общество с ограниченной ответственностью "ПрофСервисТрейд" | ПАО "Ростелеком". АТС | Томская обл., Томский р-н, с. Александровское, Пионерская ул., д. 2 | III | 24 | ПАО "ТРК" Центральные сети | ПС Малиновка -> Ф. Яч.17 -> ТП М-17-6 -> ГРЩАТС ОАО "Сибирьтелеком" 0193 | нет | - | - | - | - | - | -
1.2013 | Общество с ограниченной ответственностью "ПрофСервисТрейд" | Общество с ограниченной ответственностью "ПрофСервисТрейд" | ПАО "Ростелеком". АТС | Томская обл., Томский р-н, с. Итатка, Гагарина ул., д. 5 | III | 1 | ПАО "ТРК" Центральные сети | ПС Итатка -> Ф. Яч.15 -> ТП ИТ-15-5 -> ГРЩАТС ОАО "Сибирьтелеком" 0193 | нет | - | - | - | - | - | -
1.2014 | Общество с ограниченной ответственностью "ПрофСервисТрейд" | Общество с ограниченной ответственностью "ПрофСервисТрейд" | ПАО "Ростелеком". АТС, блок-бокс | Томская обл., Томский р-н, п. Молодёжный, д. 161 | III | 1 | ПАО "ТРК" Центральные сети | ПС Томская ПТФ -> Ф. Яч.7 -> ТП ПТФ-7-2 -> ГРЩАТС,блок-бокс ОАО "Сибирьтелеком" 0193 | нет | - | - | - | - | - | -
1.2015 | Общество с ограниченной ответственностью "ПрофСервисТрейд" | Общество с ограниченной ответственностью "ПрофСервисТрейд" | ПАО "Ростелеком". АТС | Томская обл., Томский р-н, с. Наумовка, Советская ул., д. 7 | III | 18 | ПАО "ТРК" Центральные сети | ТП НК-3-6 -> ГРЩАТС ОАО "Сибирьтелеком" 0193 | нет | - | - | - | - | - | -
1.2016 | Общество с ограниченной ответственностью "ПрофСервисТрейд" | Общество с ограниченной ответственностью "ПрофСервисТрейд" | ПАО "Ростелеком". АТС | Томская обл., Томский р-н, с. Октябрьское, Заводская ул., д. 8 | III | 9.3 | ПАО "ТРК" Центральные сети | ПС Малиновка -> ГРЩМ-14 -> ТП М-14-2 -> ГРЩАТС вв1 ОАО "Сибирьтелеком" 0193 | нет | - | - | - | - | - | -
1.2017 | Общество с ограниченной ответственностью "ПрофСервисТрейд" | Общество с ограниченной ответственностью "ПрофСервисТрейд" | ПАО "Ростелеком". АТС, блок-бокс | Томская обл., Томский р-н, п. Рассвет, д. 7 | III | 5 | ПАО "ТРК" Центральные сети | ТП ПТ-9-2 -> ГРЩАТС,блок-бокс ОАО "Сибирьтелеком" 0193 | нет | - | - | - | - | - | -
1.2018 | Общество с ограниченной ответственностью "ПрофСервисТрейд" | Общество с ограниченной ответственностью "ПрофСервисТрейд" | ПАО "Ростелеком". АТС, блок-бокс | Томская обл., Томский р-н, с. Семилужки, Молодежная ул., д. 1а | III | 5 | ПАО "ТРК" Центральные сети | ПС Семилужки -> Ф. Яч.7 -> ТП СМ-7-8 -> ГРЩАТС,блок-бокс ОАО "Сибирьтелеком" 0193 | нет | - | - | - | - | - | -
1.2019 | Общество с ограниченной ответственностью "ПрофСервисТрейд" | Общество с ограниченной ответственностью "ПрофСервисТрейд" | ПАО "Ростелеком". АТС | Томская обл., Томский р-н, д. Мазалово, Г.Николаевой ул., д. 12а | III | 4 | ПАО "ТРК" Центральные сети | ПС Заря -> Ф. Яч.6 -> ТП ЗР-6-4 -> Ф. ф.5 -> ГРЩАТС ОАО "Сибирьтелеком" 0193 | нет | - | - | - | - | - | -
1.2020 | Общество с ограниченной ответственностью "ПрофСервисТрейд" | Общество с ограниченной ответственностью "ПрофСервисТрейд" | ПАО "Ростелеком". Блок-бокс | Томская обл., Томский р-н, с. Новоархангельское, Строительная ул., д. 19 | III | 5 | ПАО "ТРК" Центральные сети | ПС Н-Архангельская -> Ф. яч.17 -> ТП АР-17-7 -> ГРЩблок-бокс ОАО "Сибирьтелеком" 0193 | нет | - | - | - | - | - | -
1.2021 | Общество с ограниченной ответственностью "ПрофСервисТрейд" | Общество с ограниченной ответственностью "ПрофСервисТрейд" | ПАО "Ростелеком". АТС | Томская обл., Томский р-н, с. Новорождественское, Октябрьская ул., д. 31 | III | 8 | ПАО "ТРК" Центральные сети | ПС Заря -> Ф. яч. 11 -> ТП ЗР-11-2 -> ГРЩАТС ОАО "Сибирьтелеком" 0193 | нет | - | - | - | - | - | -
1.2022 | Общество с ограниченной ответственностью "ПрофСервисТрейд" | Общество с ограниченной ответственностью "ПрофСервисТрейд" | ПАО "Ростелеком". АТС | Томская обл., Томский р-н, д. Подломск, Молодежная ул., д. 9а | III | 0.6 | ПАО "ТРК" Центральные сети | ПС Н-Архангельская -> Ф. яч.16 -> ТП АР-16-10 -> ГРЩАТС ОАО "Сибирьтелеком" 0193 | нет | - | - | - | - | - | -
1.2023 | Общество с ограниченной ответственностью "ПрофСервисТрейд" | Общество с ограниченной ответственностью "ПрофСервисТрейд" | ПАО "Ростелеком". АТС | Томская обл., Томский р-н, с. Турунтаево, Советская ул., д. 1 | III | 30 | ПАО "ТРК" Центральные сети | ТП П-7-3 -> ГРЩАТС ОАО "Сибирьтелеком" 0193 | нет | - | - | - | - | - | -
1.2024 | Общество с ограниченной ответственностью "ПрофСервисТрейд" | Общество с ограниченной ответственностью "ПрофСервисТрейд" | ПАО "Ростелеком". АТС | Томская обл., Томский р-н, д. Губино, Совхозная ул., д. 9 | III | 5.5 | ПАО "ТРК" Центральные сети | ПС Рыбалово -> Ф. яч.11 -> ТП РБ-11-10 -> ГРЩАТС,оборудование,освещ,отопление ОАО "Сибирьтелеком" 0193 | нет | - | - | - | - | - | -
1.2025 | Общество с ограниченной ответственностью "ПрофСервисТрейд" | Общество с ограниченной ответственностью "ПрофСервисТрейд" | ПАО "Ростелеком". АТС, контора, гараж | Томская обл., Томский р-н, с. Зоркальцево, Совхозная ул., д. 2а | III | 45 | ПАО "ТРК" Центральные сети | ПС Зоркальцево ЗЛ -> Ф. Яч.8 -> ТП ЗЛ-8-3 -> ГРЩАТС,контора,гараж ОАО "Сибирьтелеком" 0193 | нет | - | - | - | - | - | -
1.2026 | Общество с ограниченной ответственностью "ПрофСервисТрейд" | Общество с ограниченной ответственностью "ПрофСервисТрейд" | ПАО "Ростелеком". АТС | Томская обл., Томский р-н, с. Калтай, Мичурина ул., д. 7 | III | 1 | ПАО "ТРК" Центральные сети | ПС Калтай -> ГРЩГ-13 -> ТП Г-13-10 -> ГРЩАТС ОАО "Сибирьтелеком" 0193 | нет | - | - | - | - | - | -
1.2027 | Общество с ограниченной ответственностью "ПрофСервисТрейд" | Общество с ограниченной ответственностью "ПрофСервисТрейд" | ПАО "Ростелеком". АТС, блок-бокс | Томская обл., Томский р-н, с. Кафтанчиково, Коммунистическая ул., д. 93 | III | 24 | ПАО "ТРК" Центральные сети | ПС Кафтанчиково -> Ф. яч.2 -> ТП КФ-2-17 -> ГРЩАТС,блок-бокс ОАО "Сибирьтелеком" 0193 | нет | - | - | - | - | - | -
1.2028 | Общество с ограниченной ответственностью "ПрофСервисТрейд" | Общество с ограниченной ответственностью "ПрофСервисТрейд" | ПАО "Ростелеком". АТС | Томская обл., Томский р-н, д. Кисловка, Мира ул., д. 14 | III | 20 | ПАО "ТРК" Центральные сети | ПС Кисловка -> Ф. яч.8 -> ТП КИ-8-6 -> ГРЩАТС ОАО "Сибирьтелеком" 0193 | нет | - | - | - | - | - | -
1.2029 | Общество с ограниченной ответственностью "ПрофСервисТрейд" | Общество с ограниченной ответственностью "ПрофСервисТрейд" | ПАО "Ростелеком". АТС, блок-бокс | Томская обл., Томский р-н, д. Кудринский Участок, ул. Кооперативная | III | 3.8 | ПАО "ТРК" Центральные сети | ПС Рыбалово -> Ф. яч.11 -> ТП РБ-11-6 -> Ф. ф. №3 -> ГРЩблок-бокс ОАО "Сибирьтелеком" 0193 | нет | - | - | - | - | - | -
1.2030 | Общество с ограниченной ответственностью "ПрофСервисТрейд" | Общество с ограниченной ответственностью "ПрофСервисТрейд" | ПАО "Ростелеком". АТС | Томская обл., Томский р-н, с. Курлек, Гаражная ул. 1-я, д. 17 | III | 2 | ПАО "ТРК" Центральные сети | ПС Калтай -> Ф. Яч.6 -> ТП Г-6-3 -> ГРЩАТС ОАО "Сибирьтелеком" 0193 | нет | - | - | - | - | - | -
1.2031 | Общество с ограниченной ответственностью "ПрофСервисТрейд" | Общество с ограниченной ответственностью "ПрофСервисТрейд" | ПАО "Ростелеком". АТС | Томская обл., Томский р-н, с. Моряковский Затон, Советская ул., д. 25б | III | 40 | ПАО "ТРК" Центральные сети | ПС Моряковка -> Ф. яч.9 -> ТП МК-9-3 -> ГРЩАТС вв1 ОАО "Сибирьтелеком" 0193 | нет | - | - | - | - | - | -
1.2032 | Общество с ограниченной ответственностью "ПрофСервисТрейд" | Общество с ограниченной ответственностью "ПрофСервисТрейд" | ПАО "Ростелеком". АТС | Томская обл., Томский р-н, с. Рыбалово, Коммунистическая ул., д. 7 | III | 30 | ПАО "ТРК" Центральные сети | ПС Рыбалово -> Ф. яч.7 -> ТП РБ-7-16 -> ГРЩАТС ОАО "Сибирьтелеком" 0193 | нет | - | - | - | - | - | -
1.2033 | Общество с ограниченной ответственностью "ПрофСервисТрейд" | Общество с ограниченной ответственностью "ПрофСервисТрейд" | ПАО "Ростелеком". АТС | Томская обл., г. Томск, с. Тимирязевское, Путевая ул., д. 1д | III | 19.5 | ПАО "ТРК" Центральные сети | ПС Левобережная -> Ф. яч.13 -> ТП Л-13-15 -> ГРЩАТС ОАО "Сибирьтелеком" 0193 | нет | - | - | - | - | - | -
1.2034 | Общество с ограниченной ответственностью "ПрофСервисТрейд" | Общество с ограниченной ответственностью "ПрофСервисТрейд" | ПАО "Ростелеком". АТС, блок-бокс | Томская обл., г. Томск, с. Тимирязевское, Лесотехническая ул., д. 2б | III | 9.5 | ПАО "ТРК" Центральные сети | ПС Левобережная -> Ф. яч.15 -> ТП Л-15-24 | нет | - | - | - | - | - | -
1.2035 | Общество с ограниченной ответственностью "ПрофСервисТрейд" | Общество с ограниченной ответственностью "ПрофСервисТрейд" | ПАО "Ростелеком". АТС | Томская обл., Шегарский р-н, с. Бабарыкино, Советская ул., д. 29/1 | III | 3 | ПАО "ТРК" Центральные сети | ПС Бабарыкино -> Ф. яч. 2 -> ТП БА-2-4 -> ГРЩАТС ОАО "Сибирьтелеком" 0193 | нет | - | - | - | - | - | -
1.2036 | Общество с ограниченной ответственностью "ПрофСервисТрейд" | Общество с ограниченной ответственностью "ПрофСервисТрейд" | ПАО "Ростелеком". АТС | Томская обл., Шегарский р-н, с. Гусево, Рабочая ул., д. 26/1 | III | 16 | ПАО "ТРК" Центральные сети | ПС Гусево -> Ф. яч.8 -> ТП ГС-8-3 -> ГРЩАТС ОАО "Сибирьтелеком" 0193 | нет | - | - | - | - | - | -
1.2037 | Общество с ограниченной ответственностью "ПрофСервисТрейд" | Общество с ограниченной ответственностью "ПрофСервисТрейд" | ПАО "Ростелеком". АТС | Томская обл., Шегарский р-н, с. Каргала, Юбилейная ул., д. 14 | III | 3 | ПАО "ТРК" Центральные сети | ПС Каргала -> Ф. Яч.3 -> ТП КГ-3-10 -> ГРЩАТС ОАО "Сибирьтелеком" 0193 | нет | - | - | - | - | - | -
1.2038 | Общество с ограниченной ответственностью "ПрофСервисТрейд" | Общество с ограниченной ответственностью "ПрофСервисТрейд" | ПАО "Ростелеком". АТС | Томская обл., Шегарский р-н, с. Малобрагино,Агрогородок ул., д. 4/1 | III | 4 | ПАО "ТРК" Центральные сети | ТП МБ-10-7 -> ГРЩАТС ОАО "Сибирьтелеком" 0193 | нет | - | - | - | - | - | -
1.2039 | Общество с ограниченной ответственностью "ПрофСервисТрейд" | Общество с ограниченной ответственностью "ПрофСервисТрейд" | ПАО "Ростелеком". РТУ | Томская обл., Шегарский р-н, с. Мельниково, Московская ул., д. 21 | III | 135 | ПАО "ТРК" Центральные сети | ПС Мельниково -> Ф. яч.4 -> ТП МЛ-4-11 -> Ф. ф.2 -> ГРЩРТУ ОАО "Сибирьтелеком" 0193 | нет | - | - | - | - | - | -
1.2040 | Общество с ограниченной ответственностью "ПрофСервисТрейд" | Общество с ограниченной ответственностью "ПрофСервисТрейд" | ПАО "Ростелеком". АТС | Томская обл., Шегарский р-н, п. Победа, Коммунистическая ул., д. 112 | III | 12 | ПАО "ТРК" Центральные сети | ПС Победа -> ГРЩПБ-6 -> ТП ПБ-6-4 -> ГРЩАТС ОАО "Сибирьтелеком" 0193 | нет | - | - | - | - | - | -
1.2041 | Общество с ограниченной ответственностью "ПрофСервисТрейд" | Общество с ограниченной ответственностью "ПрофСервисТрейд" | ПАО "Ростелеком". АТС | Томская обл., Шегарский р-н, с. Трубачево, Центральная ул., д. 5 | III | 4 | ПАО "ТРК" Центральные сети | ПС Мельниково -> Ф. яч.12 -> ТП МЛ-12-6 -> ГРЩАТС ОАО "Сибирьтелеком" 0193 | нет | - | - | - | - | - | -
1.2042 | Общество с ограниченной ответственностью "ПрофСервисТрейд" | Общество с ограниченной ответственностью "ПрофСервисТрейд" | ПАО "Ростелеком". Блок-бокс | Томская обл., Молчановский р-н, с. Могочино, Рабочая ул., д. 11 | III | 3 | ПАО "ТРК" Центральные сети | ТП МГ-1-7 -> ГРЩблок-бокс ОАО "Сибирьтелеком" 0193 | нет | - | - | - | - | - | -
1.2043 | Общество с ограниченной ответственностью "ПрофСервисТрейд" | Общество с ограниченной ответственностью "ПрофСервисТрейд" | ПАО "Ростелеком". АТС | Томская обл., Молчановский р-н, с. Молчаново, Димитрова ул., д. 64 | III | 42 | ПАО "ТРК" Центральные сети | ТП МЧ-3-14 -> Ф. ф.2 -> ГРЩАТС ОАО "Сибирьтелеком" 0193 | нет | - | - | - | - | - | -
1.2044 | Общество с ограниченной ответственностью "ПрофСервисТрейд" | Общество с ограниченной ответственностью "ПрофСервисТрейд" | ПАО "Ростелеком". АТС | Томская обл., Молчановский р-н, с. Сарафановка, Школьная ул., д. 42 | III | 16 | ПАО "ТРК" Центральные сети | ПС Тунгусово -> Ф. Яч.16 -> ТП ТГ-16-1 -> ГРЩАТС ОАО "Сибирьтелеком" 0193 | нет | - | - | - | - | - | -
1.2045 | Общество с ограниченной ответственностью "ПрофСервисТрейд" | Общество с ограниченной ответственностью "ПрофСервисТрейд" | ПАО "Ростелеком". АТС | Томская обл., Молчановский р-н, с. Соколовка, Центральная ул., д. 52 | III | 4.8 | ПАО "ТРК" Центральные сети | ПС Молчаново -> Ф. Яч.1 -> ТП МЧ-1-10 -> ГРЩАТС ОАО "Сибирьтелеком" 0193 | нет | - | - | - | - | - | -
1.2046 | Общество с ограниченной ответственностью "ПрофСервисТрейд" | Общество с ограниченной ответственностью "ПрофСервисТрейд" | ПАО "Ростелеком". АТС | Томская обл., Молчановский р-н, с. Сулзат, Гагарина ул., д. 1 | III | 9.3 | ПАО "ТРК" Центральные сети | ТП МГ-9-8 -> ГРЩАТС ОАО "Сибирьтелеком" 0193 | нет | - | - | - | - | - | -
1.2047 | Общество с ограниченной ответственностью "ПрофСервисТрейд" | Общество с ограниченной ответственностью "ПрофСервисТрейд" | ПАО "Ростелеком". АТС | Томская обл., Молчановский р-н, с. Тунгусово, Нагорная ул., д. 19/1 | III | 36 | ПАО "ТРК" Центральные сети | ПС Тунгусово -> Ф. Яч.16 -> ТП ТГ-16-2 -> ГРЩАТС ОАО "Сибирьтелеком" 0193 | нет | - | - | - | - | - | -
1.2048 | Общество с ограниченной ответственностью "ПрофСервисТрейд" | Общество с ограниченной ответственностью "ПрофСервисТрейд" | ПАО "Ростелеком". РТУ | Томская обл., Бакчарский р-н, с. Бакчар, Хомутского ул., д. 71 | III | 54.2 | ПАО "ТРК" Центральные сети | ТП БР-11-9 -> ГРЩРТУ ОАО "Сибирьтелеком" 0193 | нет | - | - | - | - | - | -
1.2049 | Общество с ограниченной ответственностью "ПрофСервисТрейд" | Общество с ограниченной ответственностью "ПрофСервисТрейд" | ПАО "Ростелеком". АТС | Томская обл., Бакчарский р-н, с. Богатырёвка, Ленина ул. | III | 1.7 | ПАО "ТРК" Центральные сети | ТП БГ-7-3 -> ГРЩАТС ОАО "Сибирьтелеком" 0193 | нет | - | - | - | - | - | -
1.2050 | Общество с ограниченной ответственностью "ПрофСервисТрейд" | Общество с ограниченной ответственностью "ПрофСервисТрейд" | ПАО "Ростелеком". АТС | Томская обл., Бакчарский р-н, д. Вавиловка, Центральная ул., д. 2 | III | 2 | ПАО "ТРК" Центральные сети | ТП БР-9-9 -> ГРЩАТС ОАО "Сибирьтелеком" 0193 | нет | - | - | - | - | - | -
1.2051 | Общество с ограниченной ответственностью "ПрофСервисТрейд" | Общество с ограниченной ответственностью "ПрофСервисТрейд" | ПАО "Ростелеком". РТУ, МРТС | Томская обл., Бакчарский р-н, с. Высокий Яр, Центральная ул., д. 26 | III | 12 | ПАО "ТРК" Центральные сети | ТП ВЯ-12-2 -> ГРЩРТУ,МРТС ОАО "Сибирьтелеком" 0193 | нет | - | - | - | - | - | -
1.2052 | Общество с ограниченной ответственностью "ПрофСервисТрейд" | Общество с ограниченной ответственностью "ПрофСервисТрейд" | ПАО "Ростелеком". АТС | Томская обл., Бакчарский р-н, с. Кёнга, Советская ул., д. 36 | III | 5.7 | ПАО "ТРК" Центральные сети | ТП ПГ-7-3 -> ГРЩАТС ОАО "Сибирьтелеком" 0193 | нет | - | - | - | - | - | -
1.2053 | Общество с ограниченной ответственностью "ПрофСервисТрейд" | Общество с ограниченной ответственностью "ПрофСервисТрейд" | ПАО "Ростелеком". АТС | Томская обл., Бакчарский р-н, с. Новая Бурка, Ленина ул., д. 36 | III | 2 | ПАО "ТРК" Центральные сети | ТП НБ-6-1 -> ГРЩАТС ОАО "Сибирьтелеком" 0193 | нет | - | - | - | - | - | -
1.2054 | Общество с ограниченной ответственностью "ПрофСервисТрейд" | Общество с ограниченной ответственностью "ПрофСервисТрейд" | ПАО "Ростелеком". Блок-бокс | Томская обл., Бакчарский р-н, д. Панычево, Центральная ул., д. 32 | III | 1.5 | ПАО "ТРК" Центральные сети | ТП БР-14-1 -> ГРЩблок-бокс ОАО "Сибирьтелеком" 0193 | нет | - | - | - | - | - | -
1.2055 | Общество с ограниченной ответственностью "ПрофСервисТрейд" | Общество с ограниченной ответственностью "ПрофСервисТрейд" | ПАО "Ростелеком". АТС | Томская обл., Бакчарский р-н, с. Парбиг, Советская ул., д. 28 | III | 32 | ПАО "ТРК" Центральные сети | ТП ПГ-16-4 -> ГРЩАТС ОАО "Сибирьтелеком" 0193 | нет | - | - | - | - | - | -
1.2056 | Общество с ограниченной ответственностью "ПрофСервисТрейд" | Общество с ограниченной ответственностью "ПрофСервисТрейд" | ПАО "Ростелеком". АТС | Томская обл., Бакчарский р-н, с. Поротниково, Гагарина ул., д. 20 | III | 3 | ПАО "ТРК" Центральные сети | ТП ПВ-3-5 -> ГРЩАТС ОАО "Сибирьтелеком" 0193 | нет | - | - | - | - | - | -
1.2057 | Общество с ограниченной ответственностью "ПрофСервисТрейд" | Общество с ограниченной ответственностью "ПрофСервисТрейд" | ПАО "Ростелеком". АТС | Томская обл., Кривошеинский р-н, с. Володино, Коммунистическая ул., д. 28 | III | 0.7 | ПАО "ТРК" Центральные сети | ПС Володино-110 -> Ф. яч.4 -> ТП ВД-4-22 -> ГРЩАТС ОАО "Сибирьтелеком" 0193 | нет | - | - | - | - | - | -
1.2058 | Общество с ограниченной ответственностью "ПрофСервисТрейд" | Общество с ограниченной ответственностью "ПрофСервисТрейд" | ПАО "Ростелеком". АТС | Томская обл., Кривошеинский р-н, с. Жуково, Центральная ул., д. 12 | III | 2 | ПАО "ТРК" Центральные сети | ТП КР-11-5 -> ГРЩАТС ОАО "Сибирьтелеком" 0193 | нет | - | - | - | - | - | -
1.2059 | Общество с ограниченной ответственностью "ПрофСервисТрейд" | Общество с ограниченной ответственностью "ПрофСервисТрейд" | ПАО "Ростелеком". АТС | Томская обл., Кривошеинский р-н, с. Иштан, Колхозная ул., д. 49а | III | 2.5 | ПАО "ТРК" Центральные сети | ПС Володино-110 -> Ф. яч.1 -> ТП ВД-1-7 -> ГРЩАТС ОАО "Сибирьтелеком" 0193 | нет | - | - | - | - | - | -
1.2060 | Общество с ограниченной ответственностью "ПрофСервисТрейд" | Общество с ограниченной ответственностью "ПрофСервисТрейд" | ПАО "Ростелеком". АТС | Томская обл., Кривошеинский р-н, с. Красный Яр, Советская ул., д. 51 | III | 20.4 | ПАО "ТРК" Центральные сети | ПС Красный Яр -> ПС Красный Яр КЯ -> Ф. Яч.11 -> ТП КЯ-11-4 -> ГРЩАТС ОАО "Сибирьтелеком" 0193 | нет | - | - | - | - | - | -
1.2061 | Общество с ограниченной ответственностью "ПрофСервисТрейд" | Общество с ограниченной ответственностью "ПрофСервисТрейд" | ПАО "Ростелеком". АТС | Томская обл., Кривошеинский р-н, с. Малиновка, Рабочая ул., д. 15а | III | 0.5 | ПАО "ТРК" Центральные сети | ТП КР-8-8 -> ГРЩАТС ОАО "Сибирьтелеком" 0193 | нет | - | - | - | - | - | -
1.2062 | Общество с ограниченной ответственностью "ПрофСервисТрейд" | Общество с ограниченной ответственностью "ПрофСервисТрейд" | ПАО "Ростелеком". АТС | Томская обл., Кривошеинский р-н, с. Новокривошеино, Советская ул., д. 1 | III | 4 | ПАО "ТРК" Центральные сети | ТП КР-8-2 -> ГРЩАТС ОАО "Сибирьтелеком" 0193 | нет | - | - | - | - | - | -
1.2063 | Общество с ограниченной ответственностью "ПрофСервисТрейд" | Общество с ограниченной ответственностью "ПрофСервисТрейд" | ПАО "Ростелеком". АТС, МРТС | Томская обл., Кривошеинский р-н, с. Никольское, Советская ул., д. 77 | III | 0.6 | ПАО "ТРК" Центральные сети | ПС Володино-110 -> Ф. яч.1 -> ТП ВД-1-11 -> ГРЩАТС,МРТС ОАО "Сибирьтелеком" 0193 | нет | - | - | - | - | - | -
1.2064 | Общество с ограниченной ответственностью "ПрофСервисТрейд" | Общество с ограниченной ответственностью "ПрофСервисТрейд" | ПАО "Ростелеком". АТС | Томская обл., Кривошеинский р-н, с. Пудовка, Центральная ул., д. 64а | III | 6 | ПАО "ТРК" Центральные сети | ТП КР-7-3 -> ГРЩАТС ОАО "Сибирьтелеком" 0193 | нет | - | - | - | - | - | -
1.2065 | Общество с ограниченной ответственностью "ПрофСервисТрейд" | Общество с ограниченной ответственностью "ПрофСервисТрейд" | ПАО "Ростелеком". АТС | Томская обл., Кожевниковский р-н, с. Базой, Советская ул., д. 16а | III | 3.8 | ПАО "ТРК" Центральные сети | ПС Чилино -> Ф. Яч.8 -> ТП ЧЛ-8-7 -> ГРЩАТС ОАО "Сибирьтелеком" 0193 | нет | - | - | - | - | - | -
1.2066 | Общество с ограниченной ответственностью "ПрофСервисТрейд" | Общество с ограниченной ответственностью "ПрофСервисТрейд" | ПАО "Ростелеком". АТС | Томская обл., Кожевниковский р-н, с. Батурино, Советская ул., д. 36б | III | 1.4 | ПАО "ТРК" Центральные сети | ПС Чилино -> Ф. Яч.7 -> ТП ЧЛ-7-8 -> ГРЩАТС ОАО "Сибирьтелеком" 0193 | нет | - | - | - | - | - | -
1.2067 | Общество с ограниченной ответственностью "ПрофСервисТрейд" | Общество с ограниченной ответственностью "ПрофСервисТрейд" | ПАО "Ростелеком". АТС | Томская обл., Кожевниковский р-н, д. Борзуновка, Гагарина ул., д. 16 | III | 1.2 | ПАО "ТРК" Центральные сети | ТП КД-17-7 -> ГРЩАТС ОАО "Сибирьтелеком" 0193 | нет | - | - | - | - | - | -
1.2068 | Общество с ограниченной ответственностью "ПрофСервисТрейд" | Общество с ограниченной ответственностью "ПрофСервисТрейд" | ПАО "Ростелеком". АТС | Томская обл., Кожевниковский р-н, с. Вороново, Уткина ул., д. 8 | III | 15 | ПАО "ТРК" Центральные сети | ПС Вороново -> Ф. Яч.3 -> ТП ВР-3-3 -> ГРЩАТС ОАО "Сибирьтелеком" 0193 | нет | - | - | - | - | - | -
1.2069 | Общество с ограниченной ответственностью "ПрофСервисТрейд" | Общество с ограниченной ответственностью "ПрофСервисТрейд" | ПАО "Ростелеком". АТС, блок-бокс | Томская обл., Кожевниковский р-н, с. Десятово, Школьная ул., д. 28а | III | 1 | ПАО "ТРК" Центральные сети | ТП КЖ-20-8 -> ГРЩАТС,блок-бокс ОАО "Сибирьтелеком" 0193 | нет | - | - | - | - | - | -
1.2070 | Общество с ограниченной ответственностью "ПрофСервисТрейд" | Общество с ограниченной ответственностью "ПрофСервисТрейд" | ПАО "Ростелеком". Блок-бокс | Томская обл., Кожевниковский р-н, д. Зайцево, Лесная ул. ул., д. 1 | III | 5.8 | ПАО "ТРК" Центральные сети | ТП ЮЛ-9-2 -> ГРЩблок-бокс ОАО "Сибирьтелеком" 0193 | нет | - | - | - | - | - | -
1.2071 | Общество с ограниченной ответственностью "ПрофСервисТрейд" | Общество с ограниченной ответственностью "ПрофСервисТрейд" | ПАО "Ростелеком". АТС | Томская обл., Кожевниковский р-н, с. Кожевниково, Молодежная ул., д. 51а | III | 71 | ПАО "ТРК" Центральные сети | ПС Кожевниково -> Ф. Яч.18 -> ТП КЖ-18-4 -> ГРЩАТС ОАО "Сибирьтелеком" 0193 | нет | - | - | - | - | - | -
1.2072 | Общество с ограниченной ответственностью "ПрофСервисТрейд" | Общество с ограниченной ответственностью "ПрофСервисТрейд" | ПАО "Ростелеком". АТС, блок-бокс | Томская обл., Кожевниковский р-н, д. Красный Яр, Коммунистическая ул., д. 14 | III | 1.1 | ПАО "ТРК" Центральные сети | ПС Вороново -> Ф. Яч.14 -> ТП ВР-14-2 -> ГРЩАТС,блок-бокс ОАО "Сибирьтелеком" 0193 | нет | - | - | - | - | - | -
1.2073 | Общество с ограниченной ответственностью "ПрофСервисТрейд" | Общество с ограниченной ответственностью "ПрофСервисТрейд" | ПАО "Ростелеком". АТС | Томская обл., Кожевниковский р-н, с. Малиновка, Кирова ул., д. 33 | III | 1.7 | ПАО "ТРК" Центральные сети | ТП КД-13-2 -> ГРЩАТС ОАО "Сибирьтелеком" 0193 | нет | - | - | - | - | - | -
1.2074 | Общество с ограниченной ответственностью "ПрофСервисТрейд" | Общество с ограниченной ответственностью "ПрофСервисТрейд" | ПАО "Ростелеком". АТС | Томская обл., Кожевниковский р-н, с. Новопокровка, Комсомольская ул., д. 35 | III | 15 | ПАО "ТРК" Центральные сети | ПС Кожевниково -> Ф. Яч.6 -> ТП КЖ-6-19 -> ГРЩАТС ОАО "Сибирьтелеком" 0193 | нет | - | - | - | - | - | -
1.2075 | Общество с ограниченной ответственностью "ПрофСервисТрейд" | Общество с ограниченной ответственностью "ПрофСервисТрейд" | ПАО "Ростелеком". АТС | Томская обл., Кожевниковский р-н, с. Новосергеевка, Молодежная ул., д. 8 | III | 1.2 | ПАО "ТРК" Центральные сети | ТП КД-15-3 -> ГРЩАТС ОАО "Сибирьтелеком" 0193 | нет | - | - | - | - | - | -
1.2076 | Общество с ограниченной ответственностью "ПрофСервисТрейд" | Общество с ограниченной ответственностью "ПрофСервисТрейд" | ПАО "Ростелеком". Блок-бокс | Томская обл., Кожевниковский р-н, с. Осиновка, Набережная ул., д. 48 | III | 2 | ПАО "ТРК" Центральные сети | ПС Вороново -> Ф. Яч.7 -> ТП ВР-7-4 -> ГРЩблок-бокс ОАО "Сибирьтелеком" 0193 | нет | - | - | - | - | - | -
1.2077 | Общество с ограниченной ответственностью "ПрофСервисТрейд" | Общество с ограниченной ответственностью "ПрофСервисТрейд" | ПАО "Ростелеком". АТС | Томская обл., Кожевниковский р-н, с. Песочнодубровка, Молодежная ул., д. 13 | III | 12 | ПАО "ТРК" Центральные сети | ТП ПД-10-4 -> ГРЩАТС ОАО "Сибирьтелеком" 0193 | нет | - | - | - | - | - | -
1.2078 | Общество с ограниченной ответственностью "ПрофСервисТрейд" | Общество с ограниченной ответственностью "ПрофСервисТрейд" | ПАО "Ростелеком". АТС | Томская обл., Кожевниковский р-н, с. Тека, Ленина ул., д. 2 | III | 12 | ПАО "ТРК" Центральные сети | ПС Кожевниково -> Ф. Яч.3 -> ТП КЖ-3-4 -> ГРЩАТС ОАО "Сибирьтелеком" 0193 | нет | - | - | - | - | - | -
1.2079 | Общество с ограниченной ответственностью "ПрофСервисТрейд" | Общество с ограниченной ответственностью "ПрофСервисТрейд" | ПАО "Ростелеком". АТС | Томская обл., Кожевниковский р-н, с. Уртам, Фрунзе ул., д. 33 | III | 1.6 | ПАО "ТРК" Центральные сети | ПС Уртам -> ГРЩУР-6 -> ТП УР-6-2 -> ГРЩАТС ОАО "Сибирьтелеком" 0193 | нет | - | - | - | - | - | -
1.2080 | Общество с ограниченной ответственностью "ПрофСервисТрейд" | Общество с ограниченной ответственностью "ПрофСервисТрейд" | ПАО "Ростелеком". АТС | Томская обл., Бакчарский р-н, с. Парбиг, Советская ул., д. 28 | III | 16 | ПАО "ТРК" Центральные сети | ТП ПГ-16-2 -> Ф. ф.1 -> ГРЩАТС ОАО "Сибирьтелеком" 0193 | нет | - | - | - | - | - | -
1.2081 | Общество с ограниченной ответственностью "ПрофСервисТрейд" | Общество с ограниченной ответственностью "ПрофСервисТрейд" | ПАО "Ростелеком". АТС | Томская обл., Томский р-н, п. Зональная Станция, Солнечная ул., д. 17/1 | III | 1 | ООО "Горсети" | ПС Зональная -> ГРЩС-86 -> ПС Предтеченск -> Ф. Яч.34 -> ТП 34"З" -> ГРЩЖилой дом ул.Солнечная 17/1 ТСЖ "Наш Дом" 4020 -> ГРЩАТС ОАО "Сибирьтелеком" 0193 | нет | - | - | - | - | - | -
1.2082 | Общество с ограниченной ответственностью "ПрофСервисТрейд" | Общество с ограниченной ответственностью "ПрофСервисТрейд" | ПАО "Ростелеком". АТС | Томская обл., г. Томск, п. Кузовлево, Молодежная ул., д. 2 | III | 6 | ПАО "ТРК" Центральные сети | ПС Копылово -> Ф. яч.5 -> ТП К-5-13 -> Ф. ф.5 -> ГРЩАТС ОАО "Сибирьтелеком" 0193 | нет | - | - | - | - | - | -
1.2083 | Общество с ограниченной ответственностью "ПрофСервисТрейд" | Общество с ограниченной ответственностью "ПрофСервисТрейд" | ПАО "Ростелеком". АТС | Томская обл., Томский р-н, с. Тахтамышево, Фабричная ул., д. 1а | III | 6 | ПАО "ТРК" Центральные сети | ПС Кафтанчиково -> Ф. яч.2 -> ТП КФ-2-12 -> Ф. ф.2 -> оп.ВЛОп.6/1 -> ГРЩАТС ОАО "Сибирьтелеком" 0193 | нет | - | - | - | - | - | -
1.2084 | Общество с ограниченной ответственностью "ПрофСервисТрейд" | Общество с ограниченной ответственностью "ПрофСервисТрейд" | ПАО "Ростелеком". Блок-бокс | Томская обл., Бакчарский р-н, д. Пчёлка, Центральная ул., д. 18 | III | 1 | ПАО "ТРК" Центральные сети | ТП ВЯ-16-11 -> ГРЩблок-бокс ОАО "Сибирьтелеком" 0193 | нет | - | - | - | - | - | -
1.2085 | Общество с ограниченной ответственностью "ПрофСервисТрейд" | Общество с ограниченной ответственностью "ПрофСервисТрейд" | ПАО "Ростелеком". Блок-бокс | Томская обл., Бакчарский р-н, д. Хуторское, Центральная ул., д. 25 | III | 1 | ПАО "ТРК" Центральные сети | ТП ВЯ-16-8 -> ГРЩблок-бокс ОАО "Сибирьтелеком" 0193 | нет | - | - | - | - | - | -
1.2086 | Общество с ограниченной ответственностью "ПрофСервисТрейд" | Общество с ограниченной ответственностью "ПрофСервисТрейд" | ПАО "Ростелеком". АТС | Томская обл., Шегарский р-н, с. Баткат, Агрогородок ул., д. 2 стр. 1 | III | 1 | ПАО "ТРК" Центральные сети | ТП БТ-1-2 -> ГРЩАТС ОАО "Сибирьтелеком" 0193 | нет | - | - | - | - | - | -
1.2087 | Общество с ограниченной ответственностью "ПрофСервисТрейд" | Общество с ограниченной ответственностью "ПрофСервисТрейд" | ПАО "Ростелеком". АТС | Томская обл., Шегарский р-н, д. Кузнецово, ул. Новая | III | 1 | ПАО "ТРК" Центральные сети | ТП МР-11-3 -> ГРЩАТС ОАО "Сибирьтелеком" 0193 | нет | - | - | - | - | - | -
1.2088 | Общество с ограниченной ответственностью "ПрофСервисТрейд" | Общество с ограниченной ответственностью "ПрофСервисТрейд" | ПАО "Ростелеком". Блок-бокс №3 | Томская обл., Шегарский р-н, д. Батурино, Новая ул., д. 14 | III | 1 | ПАО "ТРК" Центральные сети | ПС Бабарыкино -> Ф. яч. 2 -> ТП БА-2-7 -> ГРЩблок-бокс №3 ОАО "Сибирьтелеком" 0193 | нет | - | - | - | - | - | -
1.2089 | Общество с ограниченной ответственностью "ПрофСервисТрейд" | Общество с ограниченной ответственностью "ПрофСервисТрейд" | ПАО "Ростелеком". Блок-бокс №4 | Томская обл., Шегарский р-н, с. Гынгазово, ул. Дальняя | III | 1 | ПАО "ТРК" Центральные сети | ТП МР-11-2 -> ГРЩблок-бокс №4 ОАО "Сибирьтелеком" 0193 | нет | - | - | - | - | - | -
1.2090 | Общество с ограниченной ответственностью "ПрофСервисТрейд" | Общество с ограниченной ответственностью "ПрофСервисТрейд" | ПАО "Ростелеком". Блок-бокс №1 | Томская обл., Шегарский р-н, д. Тызырачево, Кедровая ул., д. 14 | III | 1 | ПАО "ТРК" Центральные сети | ТП МР-8-2 -> ГРЩблок-бокс №1 ОАО "Сибирьтелеком" 0193 | нет | - | - | - | - | - | -
1.2091 | Общество с ограниченной ответственностью "ПрофСервисТрейд" | Общество с ограниченной ответственностью "ПрофСервисТрейд" | ПАО "Ростелеком". АТС, блок-бокс | Томская обл., Кожевниковский р-н, д. Аркадьево, Октябрьская ул., д. 6 | III | 3 | ПАО "ТРК" Центральные сети | ПС Кожевниково -> Ф. Яч.6 -> ТП КЖ-6-29 -> ГРЩАТС,блок-бокс ОАО "Сибирьтелеком" 0193 | нет | - | - | - | - | - | -
1.2092 | Общество с ограниченной ответственностью "ПрофСервисТрейд" | Общество с ограниченной ответственностью "ПрофСервисТрейд" | ПАО "Ростелеком". АТС, блок-бокс | Томская обл., Томский р-н, д. Вороново, Новая ул., д. 1 | III | 2 | ПАО "ТРК" Центральные сети | ТП Б-7-29 | нет | - | - | - | - | - | -
1.2093 | Общество с ограниченной ответственностью "ПрофСервисТрейд" | Общество с ограниченной ответственностью "ПрофСервисТрейд" | ПАО "Ростелеком". АТС, блок-бокс | Томская обл., Томский р-н, д. Нелюбино, Рабочая ул., д. 65д | III | 4 | ПАО "ТРК" Центральные сети | ПС Нелюбино -> Ф. яч.16 -> ТП Н-16-11 -> Ф. ф.3 -> оп.ВЛОп.10 -> ГРЩАТС блок-бокс МЦТ ТФ ОАО "Сибирьтелеком" 0193 | нет | - | - | - | - | - | -
1.2094 | Общество с ограниченной ответственностью "ПрофСервисТрейд" | Общество с ограниченной ответственностью "ПрофСервисТрейд" | ПАО "Ростелеком". АТС | Томская обл., Томский р-н, п. Смена, д. 39 стр.1 | III | 2 | ПАО "ТРК" Центральные сети | ПС Межениновка -> Ф. яч.3 -> ТП МЖ-3-7 -> Ф. ф.1 -> оп.ВЛОп.10 -> ГРЩАТС МЦТ ТФ ОАО "Сибирьтелеком" 0193 | нет | - | - | - | - | - | -
1.2095 | Общество с ограниченной ответственностью "ПрофСервисТрейд" | Общество с ограниченной ответственностью "ПрофСервисТрейд" | ПАО "Ростелеком". АТС, блок-бокс | Томская обл., Томский р-н, д. Чёрная Речка, Трактовая ул., д. 1 | III | 4 | ПАО "ТРК" Центральные сети | ПС Кисловка -> Ф. яч.7 -> ТП КИ-7-5 -> Ф. ф.3 -> ГРЩАТС блок-бокс МЦТ ТФ ОАО "Сибирьтелеком" 0193 | нет | - | - | - | - | - | -
1.2096 | Общество с ограниченной ответственностью "ПрофСервисТрейд" | Общество с ограниченной ответственностью "ПрофСервисТрейд" | ПАО "Ростелеком". АТС | Томская обл., Шегарский р-н, с. Анастасьевка, Почтовый пер., д. 1б | III | 4 | ПАО "ТРК" Центральные сети | ТП МР-5-5 -> Ф. ф.1 -> оп.ВЛОп.3 -> ГРЩАТС МЦТ ОАО "Сибирьтелеком" 0193 | нет | - | - | - | - | - | -
1.2097 | Общество с ограниченной ответственностью "ПрофСервисТрейд" | Общество с ограниченной ответственностью "ПрофСервисТрейд" | ПАО "Ростелеком". АТС | Томская обл., Шегарский р-н, с. Маркелово, Рабочая ул., д. 1а | III | 4 | ПАО "ТРК" Центральные сети | ТП МР-10-2 -> Ф. ф.3 -> оп.ВЛОп.3 -> ГРЩАТС МЦТ ОАО "Сибирьтелеком" 0193 | нет | - | - | - | - | - | -
1.2098 | Общество с ограниченной ответственностью "Т2 Мобайл" | АО "Томскэнергосбыт" | Базовая станция №000448 | Томская обл., Томский р-н, д. Козюлино, Лесная ул., д. 2 | III | 32 | ПАО "ТРК" Центральные сети | ПС Моряковка -> Ф. Ф. МК-5 -> ТП МК-5-2 | нет | - | - | - | - | - | -
1.2099 | Общество с ограниченной ответственностью "ПрофСервисТрейд" | Общество с ограниченной ответственностью "ПрофСервисТрейд" | ПАО "Ростелеком". РРС | Томская обл., Томский р-н, д. Нелюбино, Рабочая ул., д. 50б | III | 30 | ООО "Томские электрические сети" | ПС Нелюбино -> Ф. яч.15 -> оп.ВЛОп.10 -> ТП Н-15-6 | нет | - | - | - | - | - | -
1.2100 | Общество с ограниченной ответственностью "ПрофСервисТрейд" | Общество с ограниченной ответственностью "ПрофСервисТрейд" | ПАО "Ростелеком". АТС, быт | Томская обл., Шегарский р-н, с. Вознесенка, Новая ул., д. 2а | III | 25 | ООО "Томские электрические сети" | ПС Каргала -> Ф. Яч.8 -> ТП КГ-8-8 | нет | - | - | - | - | - | -
1.2101 | Общество с ограниченной ответственностью "ПрофСервисТрейд" | Общество с ограниченной ответственностью "ПрофСервисТрейд" | ПАО "Ростелеком". РРС | Томская обл., Шегарский р-н, с. Вороновка, Гагарина ул., д. 2б | III | 22 | ООО "Томские электрические сети" | ТП МР-8-4 | нет | - | - | - | - | - | -
1.2102 | Общество с ограниченной ответственностью "ПрофСервисТрейд" | Общество с ограниченной ответственностью "ПрофСервисТрейд" | ПАО "Ростелеком". МРТС | Томская обл., Бакчарский р-н, д. Крыловка | III | 4 | ПАО "ТРК" Центральные сети | ТП ВЯ-3-6 -> Ф. ф.1 -> оп.ВЛОп.8 -> ГРЩМРТС ОАО "Сибирьтелеком" 0081 | нет | - | - | - | - | - | -
1.2103 | Общество с ограниченной ответственностью "ПрофСервисТрейд" | Общество с ограниченной ответственностью "ПрофСервисТрейд" | ПАО "Ростелеком". МТРС | Томская обл., Шегарский р-н, с. Монастырка, Советская ул., д. 56 | III | 1.8 | ПАО "ТРК" Центральные сети | ТП МС-2-5 -> Ф. ф.1 -> оп.ВЛОп.23 -> ГРЩМРТ СП ОЦТ ТФ "Сибирьтелеком" 0081 | нет | - | - | - | - | - | -
1.2104 | Общество с ограниченной ответственностью "ПрофСервисТрейд" | Общество с ограниченной ответственностью "ПрофСервисТрейд" | ПАО "Ростелеком". РРС | Томская обл., Шегарский р-н, д.Нащеково, Придорожная, д. 9 | III | 20 | ПАО "ТРК" Центральные сети | ПС Мельниково -> Ф. яч. 10 -> оп.ВЛОп.5 -> ТП МЛ-10-13 -> ГРЩРРС ОАО "Сибирьтелеком" 0081 | нет | - | - | - | - | - | -
1.2105 | Общество с ограниченной ответственностью "ПрофСервисТрейд" | Общество с ограниченной ответственностью "ПрофСервисТрейд" | ПАО "Ростелеком". РРС | Томская обл., Шегарский р-н, с. Трубачево | III | 35 | ПАО "ТРК" Центральные сети | ПС Мельниково -> Ф. яч.12 -> оп.ВЛОп.68 -> ТП МЛ-12-41 -> ГРЩРРС ОАО "Сибирьтелеком" 0081 | нет | - | - | - | - | - | -
1.2106 | Общество с ограниченной ответственностью "ПрофСервисТрейд" | Общество с ограниченной ответственностью "ПрофСервисТрейд" | ПАО "Ростелеком". СПД | Томская обл., Шегарский р-н., с. Мельниково, Школьная ул., д. 22 | III | 1 | ПАО "ТРК" Центральные сети | ПС Мельниково -> Ф. яч.13 -> ТП МЛ-13-19 -> Ф. ф.3 -> ГРЩСПД Школьная 22 дог.0193 | нет | - | - | - | - | - | -
1.2107 | Общество с ограниченной ответственностью "ПрофСервисТрейд" | Общество с ограниченной ответственностью "ПрофСервисТрейд" | ПАО "Ростелеком". СПД | Томская обл., Шегарский р-н., с. Мельниково, Школьная ул., д. 24 | III | 1 | ПАО "ТРК" Центральные сети | ПС Мельниково -> Ф. яч.13 -> ТП МЛ-13-19 -> Ф. ф.8 -> ГРЩСПД Школьная 24 дог.0193 | нет | - | - | - | - | - | -
1.2108 | Общество с ограниченной ответственностью "ПрофСервисТрейд" | Общество с ограниченной ответственностью "ПрофСервисТрейд" | ПАО "Ростелеком". СПД | Томская обл., Шегарский р-н., с. Мельниково, Школьная ул., д. 26 | III | 1 | ПАО "ТРК" Центральные сети | ПС Мельниково -> Ф. яч.13 -> ТП МЛ-13-19 -> Ф. ф.1 -> ГРЩСПД Школьная 26 дог.0193 | нет | - | - | - | - | - | -
1.2109 | Общество с ограниченной ответственностью "ПрофСервисТрейд" | Общество с ограниченной ответственностью "ПрофСервисТрейд" | ПАО "Ростелеком". СПД | Томская обл., Шегарский р-н., с. Мельниково, Школьная ул., д. 28 | III | 1 | ПАО "ТРК" Центральные сети | ПС Мельниково -> Ф. яч.13 -> ТП МЛ-13-19 -> Ф. ф.4 -> ГРЩСПД Школьная 28 дог.0193 | нет | - | - | - | - | - | -
1.2110 | Общество с ограниченной ответственностью "ПрофСервисТрейд" | Общество с ограниченной ответственностью "ПрофСервисТрейд" | ПАО "Ростелеком". СПД | Томская обл., Шегарский р-н., с. Мельниково, Чапаева ул., д. 19 | III | 1 | ПАО "ТРК" Центральные сети | ПС Мельниково -> Ф. яч.13 -> ТП МЛ-13-19 -> Ф. ф.10 -> ГРЩСПД Чапаева 19 дог.0193 | нет | - | - | - | - | - | -
1.2111 | Общество с ограниченной ответственностью "ПрофСервисТрейд" | Общество с ограниченной ответственностью "ПрофСервисТрейд" | ПАО "Ростелеком". СПД | Томская обл., Шегарский р-н., с. Мельниково, Чапаева ул., д. 21 | III | 1 | ПАО "ТРК" Центральные сети | ПС Мельниково -> Ф. яч.13 -> ТП МЛ-13-19 -> Ф. ф.6 -> ГРЩСПД Чапаева 21 дог.0193 | нет | - | - | - | - | - | -
1.2112 | Общество с ограниченной ответственностью "ПрофСервисТрейд" | Общество с ограниченной ответственностью "ПрофСервисТрейд" | ПАО "Ростелеком". СПД | Томская обл., Томский р-н., с. Рыбалово, ул. Комсомольская, д. 1 | III | 1 | ПАО "ТРК" Центральные сети | ПС Рыбалово -> Ф. яч.7 -> ТП РБ-7-1 -> Ф. ф.1 -> ГРЩСПД Комсомольская, 1 дог.0193 | нет | - | - | - | - | - | -
1.2113 | Общество с ограниченной ответственностью "ПрофСервисТрейд" | Общество с ограниченной ответственностью "ПрофСервисТрейд" | ПАО "Ростелеком". СПД | Томская обл., Томский р-н., с. Рыбалово, ул. Комсомольская, д. 2 | III | 1 | ПАО "ТРК" Центральные сети | ПС Рыбалово -> Ф. яч.7 -> ТП РБ-7-1 -> Ф. ф.1 -> ГРЩСПД Комсомольская, 2 дог.0193 | нет | - | - | - | - | - | -
1.2114 | Общество с ограниченной ответственностью "ПрофСервисТрейд" | Общество с ограниченной ответственностью "ПрофСервисТрейд" | ПАО "Ростелеком". СПД | Томская обл., Томский р-н., с. Рыбалово, ул. Пионерская, д. 1 | III | 1 | ПАО "ТРК" Центральные сети | ПС Рыбалово -> Ф. яч.7 -> ТП РБ-7-1 -> Ф. ф.1 -> ГРЩСПД Пионерская, 1 дог.0193 | нет | - | - | - | - | - | -
1.2115 | Общество с ограниченной ответственностью "ПрофСервисТрейд" | Общество с ограниченной ответственностью "ПрофСервисТрейд" | ПАО "Ростелеком". СПД | Томская обл., Томский р-н., с. Рыбалово, ул. Советская, д. 20 | III | 1 | ПАО "ТРК" Центральные сети | ПС Рыбалово -> Ф. яч.7 -> ТП РБ-7-1 -> Ф. ф.1 -> ГРЩСПД Советская, 20 дог.0193 | нет | - | - | - | - | - | -
1.2116 | Общество с ограниченной ответственностью "ПрофСервисТрейд" | Общество с ограниченной ответственностью "ПрофСервисТрейд" | ПАО "Ростелеком". СПД | Томская обл., Томский р-н., п. Рассвет, д. 1 | III | 1 | ПАО "ТРК" Центральные сети | ТП ПТ-9-2 -> ГРЩЖил. дом №1 дог.3044 -> ГРЩСПД Рассвет, 1 дог.0193 | нет | - | - | - | - | - | -
1.2117 | Общество с ограниченной ответственностью "ПрофСервисТрейд" | Общество с ограниченной ответственностью "ПрофСервисТрейд" | ПАО "Ростелеком". СПД | Томская обл., Томский р-н., п. Рассвет, д. 2 | III | 1 | ПАО "ТРК" Центральные сети | ТП ПТ-9-2 -> ГРЩЖил. дом №2 дог.3044 -> ГРЩСПД Рассвет, 2 дог.0193 | нет | - | - | - | - | - | -
1.2118 | Общество с ограниченной ответственностью "ПрофСервисТрейд" | Общество с ограниченной ответственностью "ПрофСервисТрейд" | ПАО "Ростелеком". СПД | Томская обл., Томский р-н., п. Рассвет, д. 3 | III | 1 | ПАО "ТРК" Центральные сети | ПС Томская ПТФ -> Ф. Яч.9 -> ТП ПТ-9-3 -> ГРЩЖил. дом №3 дог.3044 -> ГРЩСПД Рассвет, 3 дог.0193 | нет | - | - | - | - | - | -
1.2119 | Общество с ограниченной ответственностью "ПрофСервисТрейд" | Общество с ограниченной ответственностью "ПрофСервисТрейд" | ПАО "Ростелеком". СПД | Томская обл., Томский р-н., п. Рассвет, д. 26 | III | 1 | ПАО "ТРК" Центральные сети | ТП ПТ-9-5 -> ГРЩЖил. дом №26 дог.3044 -> ГРЩСПД Рассвет, 26 дог.0193 | нет | - | - | - | - | - | -
1.2120 | Общество с ограниченной ответственностью "ПрофСервисТрейд" | Общество с ограниченной ответственностью "ПрофСервисТрейд" | ПАО "Ростелеком". РТС | Томская обл., Молчановский р-н, с. Колбинка, Мира ул., д. 32 | III | 4.8 | ПАО "ТРК" Центральные сети | ПС Тунгусово -> Ф. яч. 11 -> ТП ТГ-11-23 -> Ф. ф.1 -> оп.ВЛОп.18 -> ГРЩРТС СП ОЦТ ТФ "Сибирьтелеком" 0081 | нет | - | - | - | - | - | -
1.2121 | Общество с ограниченной ответственностью "ПрофСервисТрейд" | Общество с ограниченной ответственностью "ПрофСервисТрейд" | ПАО "Ростелеком". РРС | Томская обл., Молчановский р-н, с. Нарга, Молодежная ул., д. 1б | III | 18 | ООО "Томские электрические сети" | ПС Тунгусово -> Ф. яч.14 -> оп.ВЛОп.104 -> ТП ТГ-14-3 | нет | - | - | - | - | - | -
1.2122 | Общество с ограниченной ответственностью "ПрофСервисТрейд" | Общество с ограниченной ответственностью "ПрофСервисТрейд" | ПАО "Ростелеком". РРС (блок-бокс) | Томская обл., Кривошеинский р-н, с. Красный Яр | III | 20 | ПАО "ТРК" Центральные сети | ПС Красный Яр -> ПС Красный Яр КЯ -> Ф. Яч.11 -> ТП КЯ-11-4 -> ГРЩРРС (блок-бокс) ОАО "Сибирьтелеком" 0081 | нет | - | - | - | - | - | -
1.2123 | Общество с ограниченной ответственностью "ПрофСервисТрейд" | Общество с ограниченной ответственностью "ПрофСервисТрейд" | ПАО "Ростелеком". АТС | Томская обл., Кожевниковский р-н, с. Старая Ювала, 30 лет Победы ул., д. 17 | III | 18 | ООО "Томские электрические сети" | ТП ЮЛ-12-19 | нет | - | - | - | - | - | -
1.2124 | Общество с ограниченной ответственностью "ПрофСервисТрейд" | Общество с ограниченной ответственностью "ПрофСервисТрейд" | ПАО "Ростелеком". РРС | Томская обл., Кожевниковский р-н, с. Чилино | III | 15 | ПАО "ТРК" Центральные сети | ПС Чилино -> Ф. Яч.2 -> ТП ЧЛ-2-8 -> Ф. ф.1 -> оп.ВЛОп.14 -> ГРЩРРС,БС "Вымпелком" ОАО "Сибирьтелеком" 0081 | нет | - | - | - | - | - | -
1.2125 | Общество с ограниченной ответственностью "ПрофСервисТрейд" | Общество с ограниченной ответственностью "ПрофСервисТрейд" | ПАО "Ростелеком". АТС | Томская обл., Томский р-н, д. Кандинка, Советская ул., д. 25а | III | 5 | ПАО "ТРК" Центральные сети | ПС Кандинка -> Ф. Яч.6 -> ТП КНД-6-2 -> Ф. ф.2 -> оп.ВЛОп.3 -> ГРЩАТС дог.193 | нет | - | - | - | - | - | -
1.2126 | Общество с ограниченной ответственностью "ПрофСервисТрейд" | Общество с ограниченной ответственностью "ПрофСервисТрейд" | ПАО "Ростелеком". АТС | Томская обл., Томский р-н, с. Петухово, Новостройка ул., д. 5г | III | 5 | ПАО "ТРК" Центральные сети | ПС Богашево -> Ф. яч.20 -> ТП Б-20-1 -> Ф. ф.2 -> оп.ВЛОп.14 -> ГРЩАТС дог.193 | нет | - | - | - | - | - | -
1.2127 | Общество с ограниченной ответственностью "ПрофСервисТрейд" | Общество с ограниченной ответственностью "ПрофСервисТрейд" | ПАО "Ростелеком". АТС | Томская обл., Томский р-н, п. Синий Утёс, Парковая ул., д. 2а | III | 5 | ПАО "ТРК" Центральные сети | ПС Лоскутово -> Ф. яч.7 -> ТП ЛК-7-5 -> Ф. ф.б/н -> ГРЩАТС ОАО "Ростелеком" 0193 | нет | - | - | - | - | - | -
1.2128 | Общество с ограниченной ответственностью "ПрофСервисТрейд" | Общество с ограниченной ответственностью "ПрофСервисТрейд" | ПАО "Ростелеком". Узел связи | Томская обл., г. Северск, п. Самусь, Пекарского ул., д. 24 | II | 37 | ООО "Электросети" ЗАТО Северск | ПС Самусь -> Ф. Яч.15 -> ТП У-15-4 -> ГРЩУзел связи "ОАО Сибирьтелеком" 3262 | нет | - | - | - | - | - | -
1.2129 | Общество с ограниченной ответственностью "ПрофСервисТрейд" | Общество с ограниченной ответственностью "ПрофСервисТрейд" | ПАО "Ростелеком". АТС | Томская обл., г. Северск, п. Орловка, Новый пер., д. 3 | III | 1 | ООО "Электросети" ЗАТО Северск | ПС Орловка -> Ф. Яч.16 -> ТП ОР-16-2 -> Ф. ф.3 -> оп.ВЛоп.6 -> ГРЩАТС "ОАО Сибирьтелеком" 3262 | нет | - | - | - | - | - | -
1.2130 | Общество с ограниченной ответственностью "ПрофСервисТрейд" | Общество с ограниченной ответственностью "ПрофСервисТрейд" | ПАО "Ростелеком". АТС | Томская обл., Чаинский р-н, с. Бундюр, Центральная ул., д. 18 | III | 2 | ПАО "ТРК" Северные сети | ПС Усть-Бакчар 110 -> Ф. яч.3 -> ТП УБ1003-18 -> ГРЩДог.№0294 | нет | - | - | - | - | - | -
1.2131 | Общество с ограниченной ответственностью "ПрофСервисТрейд" | Общество с ограниченной ответственностью "ПрофСервисТрейд" | ПАО "Ростелеком". Блок-бокс | Томская обл., Чаинский р-н, с. Варгатёр, Центральная ул., д. 38 | III | 10 | ПАО "ТРК" Северные сети | ПС Подгорное 110 -> Ф. яч.16 -> ТП П1016-13 -> оп.ВЛОпора №5/4 Ф№2 ВЛ-0,4кВ | нет | - | - | - | - | - | -
1.2132 | Общество с ограниченной ответственностью "ПрофСервисТрейд" | Общество с ограниченной ответственностью "ПрофСервисТрейд" | ПАО "Ростелеком". АТС | Томская обл., Чаинский р-н, с. Гореловка | III | 2 | ПАО "ТРК" Северные сети | ПС Усть-Бакчар 110 -> Ф. яч.12 -> ТП УБ1012-05 -> ГРЩДог.№0294 | нет | - | - | - | - | - | -
1.2133 | Общество с ограниченной ответственностью "ПрофСервисТрейд" | Общество с ограниченной ответственностью "ПрофСервисТрейд" | ПАО "Ростелеком". АТС | Томская обл., Чаинский р-н, д. Григорьевка, Энергетиков ул., д. 3 | III | 2 | ПАО "ТРК" Северные сети | ПС Подгорное 110 -> Ф. яч.10 -> ТП П1006-38 -> ГРЩДог. №0294 | нет | - | - | - | - | - | -
1.2134 | Общество с ограниченной ответственностью "ПрофСервисТрейд" | Общество с ограниченной ответственностью "ПрофСервисТрейд" | ПАО "Ростелеком". АТС | Томская обл., Чаинский р-н, с. Гришкино, Советская ул., д. 19 | III | 2 | ПАО "ТРК" Северные сети | ПС Подгорное 110 -> Ф. яч.10 -> ТП П1006-31 -> ГРЩДог. №0294 | нет | - | - | - | - | - | -
1.2135 | Общество с ограниченной ответственностью "ПрофСервисТрейд" | Общество с ограниченной ответственностью "ПрофСервисТрейд" | ПАО "Ростелеком". АТС | Томская обл., Чаинский р-н, с. Ермиловка | III | 2 | ПАО "ТРК" Северные сети | ПС Подгорное 110 -> Ф. яч.6 -> ТП П1004-02 (Ермиловка) -> ГРЩДог. №0294 | нет | - | - | - | - | - | -
1.2136 | Общество с ограниченной ответственностью "ПрофСервисТрейд" | Общество с ограниченной ответственностью "ПрофСервисТрейд" | ПАО "Ростелеком". АТС | Томская обл., г. Кедровый, мкр. 2-й, д. 13 | III | 10 | ПАО "ТРК" Северные сети | ТП ПЗ1003-29 -> ГРЩДог. №0294 | нет | - | - | - | - | - | -
1.2137 | Общество с ограниченной ответственностью "ПрофСервисТрейд" | Общество с ограниченной ответственностью "ПрофСервисТрейд" | ПАО "Ростелеком". АТС | Томская обл., Чаинский р-н, с. Коломинские Гривы, Ленина ул., д. 2 | III | 2 | ПАО "ТРК" Северные сети | ПС Коломинские Гривы 110 -> Ф. яч.13 -> ТП КГ1006-13 -> ГРЩДог. №0294 | нет | - | - | - | - | - | -
1.2138 | Общество с ограниченной ответственностью "ПрофСервисТрейд" | Общество с ограниченной ответственностью "ПрофСервисТрейд" | ПАО "Ростелеком". АТС | Томская обл., Чаинский р-н, с. Новоколомино, Обская ул., д. 24 | III | 5 | ПАО "ТРК" Северные сети | ПС Коломинские Гривы 110 -> Ф. яч.2 -> ТП КГ1004-02 -> ГРЩДог. №0294 | нет | - | - | - | - | - | -
1.2139 | Общество с ограниченной ответственностью "ПрофСервисТрейд" | Общество с ограниченной ответственностью "ПрофСервисТрейд" | ПАО "Ростелеком". АТС | Томская обл., Чаинский р-н, с. Обское, Школьная ул. | III | 2 | ПАО "ТРК" Северные сети | ПС Коломинские Гривы 110 -> Ф. яч.2 -> ТП КГ1004-06 -> ГРЩДог. № 0294 | нет | - | - | - | - | - | -
1.2140 | Общество с ограниченной ответственностью "ПрофСервисТрейд" | Общество с ограниченной ответственностью "ПрофСервисТрейд" | ПАО "Ростелеком". АТС, гараж | Томская обл., Чаинский р-н, с. Подгорное, Советская ул., д. 24а | III | 82 | ПАО "ТРК" Северные сети | ПС Подгорное 110 -> Ф. яч.14 -> ТП П1014-15 -> ГРЩДог.№0294 | нет | - | - | - | - | - | -
1.2141 | Общество с ограниченной ответственностью "ПрофСервисТрейд" | Общество с ограниченной ответственностью "ПрофСервисТрейд" | ПАО "Ростелеком". АТС, гараж | Томская обл., г. Кедровый, с. Пудино, ул. Горького | III | 24 | ПАО "ТРК" Северные сети | ПС Пудино -> Ф. яч.10 -> ТП ПД1010-12 -> ГРЩДог. №0294 | нет | - | - | - | - | - | -
1.2142 | Общество с ограниченной ответственностью "ПрофСервисТрейд" | Общество с ограниченной ответственностью "ПрофСервисТрейд" | ПАО "Ростелеком". АТС | Томская обл., Чаинский р-н, с. Сухой Лог, ул. Центральная | III | 3 | ПАО "ТРК" Северные сети | ПС Подгорное 110 -> Ф. яч.6 -> ТП П1004-06 -> ГРЩДог. №0294 | нет | - | - | - | - | - | -
1.2143 | Общество с ограниченной ответственностью "ПрофСервисТрейд" | Общество с ограниченной ответственностью "ПрофСервисТрейд" | ПАО "Ростелеком". АТС | Томская обл., Чаинский р-н, с. Нижняя Тига, Трактовая ул., д. 16 | III | 15 | ПАО "ТРК" Северные сети | ПС Усть-Бакчар 110 -> Ф. яч.14 -> ТП УБ1014-08 (Тига 1) -> ГРЩДог.№0294 | нет | - | - | - | - | - | -
1.2144 | Общество с ограниченной ответственностью "ПрофСервисТрейд" | Общество с ограниченной ответственностью "ПрофСервисТрейд" | ПАО "Ростелеком". АТС | Томская обл., Чаинский р-н, п. Трудовой, ул. Трудовая | III | 3 | ПАО "ТРК" Северные сети | ПС Подгорное 110 -> Ф. яч.10 -> ТП П1006-11 -> оп.ВЛОпора №8 Ф№3 ВЛ-0,4кВ | нет | - | - | - | - | - | -
1.2145 | Общество с ограниченной ответственностью "ПрофСервисТрейд" | Общество с ограниченной ответственностью "ПрофСервисТрейд" | ПАО "Ростелеком". АТС | Томская обл., Чаинский р-н, с. Усть-Бакчар, ул. Новая | III | 2 | ПАО "ТРК" Северные сети | ПС Усть-Бакчар 110 -> Ф. яч.18 -> ТП УБ1018-19 -> ГРЩДог.0294 | нет | - | - | - | - | - | -
1.2146 | Общество с ограниченной ответственностью "ПрофСервисТрейд" | Общество с ограниченной ответственностью "ПрофСервисТрейд" | ПАО "Ростелеком". АТС | Томская обл., Чаинский р-н, с. Чаинск, Школьная ул., д. 56 | III | 2 | ПАО "ТРК" Северные сети | ПС Подгорное 110 -> Ф. яч.10 -> ТП П1006-15 -> ГРЩДог. №0294 | нет | - | - | - | - | - | -
1.2147 | Общество с ограниченной ответственностью "ПрофСервисТрейд" | Общество с ограниченной ответственностью "ПрофСервисТрейд" | ПАО "Ростелеком". АТС | Томская обл., Чаинский р-н, с. Чемондаевка, ул. Трактовая | III | 3 | ПАО "ТРК" Северные сети | ПС Коломинские Гривы 110 -> Ф. яч.12 -> ТП КГ1012-11 -> ГРЩДог.№0294 | нет | - | - | - | - | - | -
1.2148 | Общество с ограниченной ответственностью "ПрофСервисТрейд" | Общество с ограниченной ответственностью "ПрофСервисТрейд" | ПАО "Ростелеком". РРС | Томская обл., Чаинский р-н, с. Леботёр, Ленина ул., д. 54 | III | 2 | ООО "Томские электрические сети" | ПС Коломинские Гривы 110 -> Ф. яч.2 -> ТП КГ1002-01 | нет | - | - | - | - | - | -
1.2149 | Общество с ограниченной ответственностью "ПрофСервисТрейд" | Общество с ограниченной ответственностью "ПрофСервисТрейд" | ПАО "Ростелеком". Телеретранслятор | Томская обл., Чаинский р-н, с. Подгорное, Лесная ул., д. 28/2 | III | 2 | ООО "Томские электрические сети" | ПС Подгорное 110 -> Ф. яч.8 -> ТП П1010-10 | нет | - | - | - | - | - | -
1.2150 | Общество с ограниченной ответственностью "ПрофСервисТрейд" | Общество с ограниченной ответственностью "ПрофСервисТрейд" | ПАО "Ростелеком". АТС | Томская обл., Колпашевский р-н, с. Старокороткино, Центральная ул., д. 52 | III | 2 | ПАО "ТРК" Северные сети | ПС Чажемто 110 -> Ф. Яч.2 -> ТП Ч1002-27 -> ГРЩАТС Ростелеком Дог.60023 | нет | - | - | - | - | - | -
1.2151 | Общество с ограниченной ответственностью "ПрофСервисТрейд" | Общество с ограниченной ответственностью "ПрофСервисТрейд" | ПАО "Ростелеком". АТС | Томская обл., Чаинский р-н, д. Черемхово | III | 2 | ПАО "ТРК" Северные сети | ПС Усть-Бакчар 110 -> Ф. яч.10 -> ТП УБ1010-12 -> ГРЩАТС Ростелеком | нет | - | - | - | - | - | -
1.2152 | Общество с ограниченной ответственностью "ПрофСервисТрейд" | Общество с ограниченной ответственностью "ПрофСервисТрейд" | ПАО "Ростелеком". АТС | Томская обл., Томский р-н, д. Берёзкино, Сибирская ул., д. 25 | III | 5 | ПАО "ТРК" Центральные сети | ПС Зоркальцево ЗЛ -> Ф. яч.3 -> ТП ЗЛ-3-9 -> Ф. ф.1 -> ГРЩАТС дог. 60023 РН-Энерго | нет | - | - | - | - | - | -
1.2153 | Общество с ограниченной ответственностью "ПрофСервисТрейд" | Общество с ограниченной ответственностью "ПрофСервисТрейд" | ПАО "Ростелеком". Оборудование связи | Томская обл., Александровский р-н, п. Северный, Центральная ул., д. 4 | III | 0.32 | ПАО "ТРК" Северные сети | ЭС Нижневартовская ГРЭС -> ГРЩНСС-2 (Нижневартовская ГРЭС) -> ПС Советско-Соснинская -> ГРЩЧС-226 Яч. №3 на Чап -> ПС Чапаевка 220/110/10 -> ГРЩС-93 на Раздольное -> ПС Малореченская 110/35/6 -> ТП п.Северный | нет | - | - | - | - | - | -
1.2154 | Публичное акционерное общество «Ростелеком», Томский филиал | МУП "Комсервис" | Оборудование связи | Томская обл., Александровский р-н, с.Лукашкин Яр, ул.Центральная10 | III |  | МУП "Комсервис" | ДЭС с.Лукашкин Яр МУП "Комсервис" | нет | - | - | - | - | - | -
1.2155 | Общество с ограниченной ответственностью "ПрофСервисТрейд" | Общество с ограниченной ответственностью "ПрофСервисТрейд" | ПАО "Ростелеком". Блок-бокс АТС | Томская обл., Зырянский р-н, с. Семёновка, ул. Томилина, д. 71а | III | 5 | ПАО "ТРК" Восточные сети | ПС Зырянская 110/35/10 -> ПС"Зырянское" -> ТП К-18-8 -> ТП-К-18-8 -> Ф. фидер1 -> ГРЩБлок-пост АТС 60023.691 | нет | - | - | - | - | - | -
1.2156 | Общество с ограниченной ответственностью "ПрофСервисТрейд" | Общество с ограниченной ответственностью "ПрофСервисТрейд" | ПАО "Ростелеком". АТС | Томская обл., Бакчарский р-н, с. Чернышевка, Чапаева ул., д. 12 | III | 5 | ПАО "ТРК" Центральные сети | ПС Бакчар -> оп.ВЛф.2 -> ТПБР-16-2 | нет | - | - | - | - | - | -
1.2157 | Общество с ограниченной ответственностью "ПрофСервисТрейд" | Общество с ограниченной ответственностью "ПрофСервисТрейд" | ПАО "Ростелеком". СПД | Томская обл., Томский р-н., д. Нелюбино, ул. Мира, д. 5 | III | 1 | ПАО "ТРК" Центральные сети | ПС Нелюбино -> Ф. яч.16 -> ТП Н-16-2 -> Ф. ф.1 -> ГРЩнежилое помещение дог.60023 РН-Энерго | нет | - | - | - | - | - | -
1.2158 | Общество с ограниченной ответственностью "ПрофСервисТрейд" | Общество с ограниченной ответственностью "ПрофСервисТрейд" | ПАО "Ростелеком". АТС | Томская обл., Томский р-н, д. Губино, Совхозная ул., д. 9а | III | 7 | ПАО "ТРК" Центральные сети | ПС Рыбалово -> оп.ВЛф.2 -> ТП РБ-11-10 | нет | - | - | - | - | - | -
1.2159 | Общество с ограниченной ответственностью "ПрофСервисТрейд" | Общество с ограниченной ответственностью "ПрофСервисТрейд" | ПАО "Ростелеком". Помещение АТС | Томская обл., Первомайский р-н, п. Узень, д. 24а | III | 14 | ПАО "ТРК" Восточные сети | ПС Сергеево 35/10 -> Ф. ф. 2 -> ТП СГ-8-12 | нет | - | - | - | - | - | -
1.2160 | Общество с ограниченной ответственностью "ПрофСервисТрейд" | Общество с ограниченной ответственностью "ПрофСервисТрейд" | ПАО "Ростелеком". УУЦН | Томская обл., Кожевниковский р-н., д. Ерестная, пер. Торговый, д. 5а | III | 2 | ПАО "ТРК" Центральные сети | ПС Чилино -> Ф. ф.3 -> ТП ЧЛ-9-1 | нет | - | - | - | - | - | -
1.2161 | Общество с ограниченной ответственностью "ПрофСервисТрейд" | Общество с ограниченной ответственностью "ПрофСервисТрейд" | ПАО "Ростелеком". УУЦН | Томская обл., Кожевниковский р-н., д. Сафроновка, ул. Молодежная, д. 10а | III | 2 | ПАО "ТРК" Центральные сети | ПС Кожевниково -> Ф. фид. КЖ-20 -> ТП КЖ-20-15 -> Ф. Яч.2 -> оп.ВЛопора №4 | нет | - | - | - | - | - | -
1.2162 | Общество с ограниченной ответственностью "ПрофСервисТрейд" | Общество с ограниченной ответственностью "ПрофСервисТрейд" | ПАО "Ростелеком". УУЦН | Томская обл., Кожевниковский р-н., с. Хмелёвка, ул. Советская, д. 57в | III | 2 | ПАО "ТРК" Центральные сети | ПС-Ювала -> оп.ВЛЮЛ-17 -> ТП ЮЛ-17-1 -> Ф. Фидер №1 -> оп.ВЛОп №9 | нет | - | - | - | - | - | -
1.2163 | Общество с ограниченной ответственностью "ПрофСервисТрейд" | Общество с ограниченной ответственностью "ПрофСервисТрейд" | ПАО "Ростелеком". УУЦН | Томская обл., Кожевниковский р-н., с. Елгай, пер. Школьный, д. 2б | III | 2 | ПАО "ТРК" Центральные сети | ПС-Ювала -> оп.ВЛЮЛ-2 -> ТП ЮЛ-2-8 -> Ф. ф.5 -> оп.ВЛопора №6 | нет | - | - | - | - | - | -
1.2164 | Общество с ограниченной ответственностью "ПрофСервисТрейд" | Общество с ограниченной ответственностью "ПрофСервисТрейд" | ПАО "Ростелеком". УУЦН | Томская обл., Кожевниковский р-н., с. Киреевск, ул. Ленина, д. 32 | III | 2 | ПАО "ТРК" Центральные сети | ПС Победа -> ТП ПБ-5-24 -> Ф. фидер №3 -> оп.ВЛопора №6 | нет | - | - | - | - | - | -
1.2165 | Общество с ограниченной ответственностью "ПрофСервисТрейд" | Общество с ограниченной ответственностью "ПрофСервисТрейд" | ПАО "Ростелеком". УУЦН | Томская обл., Чаинский р-н., п. Новые Ключи, ул. Больничная, д. 5, сооружение 1 | III | 2 | ПАО "ТРК" Северные сети | ПС Усть-Бакчар 110 -> ТПУБ 1018-29 -> оп.ВЛф.2 -> оп.ВЛопора № 6 | нет | - | - | - | - | - | -
1.2166 | Общество с ограниченной ответственностью "ПрофСервисТрейд" | Общество с ограниченной ответственностью "ПрофСервисТрейд" | ПАО "Ростелеком". Оборудование связи (термошкаф) | Томская обл., Чаинский р-н, с. Подгорное, Юбилейная ул., д. 22 | III | 2 | ПАО "ТРК" Северные сети | ПС Подгорное 110 -> ТПП-1010-2 -> Ф. ф.1, Ф. Опора №3 | нет | - | - | - | - | - | -
1.2167 | Общество с ограниченной ответственностью "ПрофСервисТрейд" | Общество с ограниченной ответственностью "ПрофСервисТрейд" | ПАО "Ростелеком". Электроустановка УЦН | Томская обл., Парабельский р-н, д. Прокоп, Центральная ул., д. 2 | III | 1.1 | ПАО "ТРК" Северные сети | ПС Парабель 110/10 -> ТППР 1020-1 -> Ф. ф.3, Ф. Опора №9 | нет | - | - | - | - | - | -
1.2168 | Общество с ограниченной ответственностью "ПрофСервисТрейд" | Общество с ограниченной ответственностью "ПрофСервисТрейд" | ПАО "Ростелеком". Телекоммуникационный шкаф | Томская обл., г. Северск, п. Самусь, ул. Камышка, д. 2А | III | 1 | ООО "Электросети" ЗАТО Северск | ТП У-15-7 -> Ф. ф.1 | нет | - | - | - | - | - | -
1.2169 | Публичное акционерное общество «Ростелеком», Томский филиал | АО "Томскэнергосбыт" | Помещение АТС | Томская область, г. Северск, Коммунистический пр., 116 | II | 10 | ООО "Электросети"; ТП-275 ф.4 и ф.12 | ПС 110 кВ ГПП-702; 2КЛ-0,4 кВ от ТП-275, ф.4 и ф.12 | нет | - | - | - | - | - | -
1.2170 | Публичное акционерное общество «Ростелеком», Томский филиал | АО "Томскэнергосбыт" | Нежилое помещение | Томская область, г.Северск, Калинина ул., 13 | III | 15 | ООО "Электросети"; ТП-122 ф.8 | ПС 110 кВ ГПП-1; КЛ-0,4 кВ от ТП-122 ф.8 | нет | - | - | - | - | - | -
1.2171 | Общество с ограниченной ответственностью "ПрофСервисТрейд" | Общество с ограниченной ответственностью "ПрофСервисТрейд" | ПАО "Ростелеком". Телекоммуникационный шкаф | Томская обл., Шегарский р-н, д. Нащёково, Центральная ул., д. 26 | III | 3 | ПАО "ТРК" | ПС Мельниково -> ТП МЛ-5-2 -> Ф. ф.2 | нет | - | - | - | - | - | -
1.2172 | Общество с ограниченной ответственностью "ПрофСервисТрейд" | Общество с ограниченной ответственностью "ПрофСервисТрейд" | ПАО "Ростелеком". Телекоммуникационный шкаф | Томская обл., Томский р-н, д. Поросино, ориентир жилой дом по Мира ул., д. 9 | III | 3 | ПАО "ТРК" Центральные сети | ПС Левобережная -> Ф. фид. Л-19 -> ТП Л-19-4 | нет | - | - | - | - | - | -
1.2173 | Общество с ограниченной ответственностью "ПрофСервисТрейд" | Общество с ограниченной ответственностью "ПрофСервисТрейд" | ПАО "Ростелеком". Телефонная станция | Томская обл., Зырянский р-н, с. Цыганово, Чапаева ул., д. 66а | III | 5 | ПАО "ТРК" Восточные сети | ПС Зырянская 110/35/10 -> Ф. Ф. № 2 -> ТП К-3-22 | нет | - | - | - | - | - | -
1.2174 | Общество с ограниченной ответственностью "ПрофСервисТрейд" | Общество с ограниченной ответственностью "ПрофСервисТрейд" | ПАО "Ростелеком". Электроустановка линейного сооружения связи (термошкаф) | Томская обл., Томский р-н, с. Томское, Маяковского ул., д. 23б | III | 2 | ПАО "ТРК" Центральные сети | ПС Итатка -> Ф. яч. 13 -> ТП ИТ-13-5 | нет | - | - | - | - | - | -
1.2175 | Общество с ограниченной ответственностью "ПрофСервисТрейд" | Общество с ограниченной ответственностью "ПрофСервисТрейд" | ПАО "Ростелеком". Помещение связи АТС (УЦН) | Томская обл., Первомайский р-н, д. Крутоложное, 40 лет Победы ул., д. 28 | III | 7 | ПАО "ТРК" Восточные сети | ПС Первомайская -> Ф. ф. П-14 -> ТП П-14-3 | нет | - | - | - | - | - | -
1.2176 | Общество с ограниченной ответственностью "ПрофСервисТрейд" | Общество с ограниченной ответственностью "ПрофСервисТрейд" | ПАО "Ростелеком". Помещение связи АТС (УЦН) | Томская обл., Первомайский р-н, д. Калмаки, ул. Центральная | III | 7 | ПАО "ТРК" Восточные сети | ПС"Куяново" -> Ф. ф. КУ-5 -> ТП КУ-5-3 | нет | - | - | - | - | - | -
1.2177 | Общество с ограниченной ответственностью "ПрофСервисТрейд" | Общество с ограниченной ответственностью "ПрофСервисТрейд" | ПАО "Ростелеком". Электроустановки телекоммуникационного шкафа | Томская обл., Кожевниковский р-н, с. Кожевниково, Октябрьская ул., д. 49 | III | 2 | ПАО "ТРК" Центральные сети | ПС Кожевниково -> Ф. фид. КЖ-16 -> ТП КЖ-16-5 | нет | - | - | - | - | - | -
1.2178 | Общество с ограниченной ответственностью "ПрофСервисТрейд" | Общество с ограниченной ответственностью "ПрофСервисТрейд" | ПАО "Ростелеком". Базовая станция № БС294 | Томская обл., Кривошеинский р-н, с. Петровка, Лесная ул. | III | 5 | ПАО "ТРК" Центральные сети | ПС Володино-110 -> Ф. Ф. ВД-7 -> ТП ВД-7-28 | нет | - | - | - | - | - | -
1.2179 | Общество с ограниченной ответственностью "ПрофСервисТрейд" | Общество с ограниченной ответственностью "ПрофСервисТрейд" | ПАО "Ростелеком". Электроустановки телекоммуникационного шкафа | Томская обл., Томский р-н, д. Борики | III | 3 | ПАО "ТРК" Центральные сети | ПС Петрово -> Ф. ф. ПО-4 -> ТП ПО-4-1 | нет | - | - | - | - | - | -
1.2180 | Общество с ограниченной ответственностью "ПрофСервисТрейд" | Общество с ограниченной ответственностью "ПрофСервисТрейд" | ПАО "Ростелеком". Телекоммуникационный шкаф | Томская обл., Верхнекетский р-н, рп. Белый Яр, Железнодорожная ул., д. 12/1 | III | 5 | ПАО "ТРК" Восточные сети | ПС Белый Яр 110/10кВ -> Ф. ф-БЯ-6 -> ТПБЯ-6-25 | нет | - | - | - | - | - | -
1.2181 | Публичное акционерное общество «Ростелеком», Томский филиал | МУП "Катайгинское" | Промежуточная радиовышка | Томская обл., Верхнекетский р-н, п. Дружный, ул. Восточная | III | н/д | МУП "Катайгинское" | ДЭС п. Дружный | нет | - | - | - | - | - | -
1.2182 | Публичное акционерное общество «Ростелеком», Томский филиал | МУП "Катайгинское" | Радиовышка | Томская обл., Верхнекетский р-н, п. Центральный, пер. Школьный | III | н/д | МУП "Катайгинское" | ДЭС п. Центральный | нет | - | - | - | - | - | -
1.2183 | Публичное акционерное общество «Ростелеком», Томский филиал | МУП "Степановское" | Здание | Томская обл., Верхнекетский р-он, п. Степановка, пер. Аптечный, д.11В | III | н/д | МУП "Степановское" | ДЭС п. Степановка | нет | - | - | - | - | - | -
1.2184 | Публичное акционерное общество «Ростелеком», Томский филиал | МУП "Нарымское ЖКХ" | Отделение связи | Томская обл., Парабельский р-н, с. Нарым, пер. Почтовый 3 | III | 10 | МУП "Нарымское ЖКХ" | ДЭС с. Нарым, ВЛ 10 кВ с. Нарым ТП №2, фидер № 2 | нет | - | - | - | - | - | -
1.2185 | Публичное акционерное общество «Ростелеком», Томский филиал | МУП "Нарымское ЖКХ" | Отделение связи | Томская обл., Парабельский р-н, п. Шпалозавод, ул. Центральная 3/1 | III | 5 | МУП "Нарымское ЖКХ" | ДЭС с. Нарым, ВЛ 10 кВ п. Шпалозавод ТПш №4, фидер № 3 | нет | - | - | - | - | - | -
1.2186 | Публичное акционерное общество «Ростелеком», Томский филиал | МУП "ЖКХ Сосновское" | Отделение связи | Томская обл, Каргасокский рн, с. Сосновка, ул. Школьная, 13 | III |  | МУП "ЖКХ Сосновское" | ДЭС с. Сосновка, ВЭЛ-0,4 фидер №2 ТП №11 опора № 3 | нет | - | - | - | - | - | -
1.2187 | Федеральное государственное унитарное предприятие "Почта России" | МУП "Дальсервис" | Помещение почты | Томская обл, Колпашевский р-н, п. Куржино, п. Дальнее. | III | н/д | МУП "Дальсервис" | ДЭС п. Дальнее: Ф-3, | нет | - | - | - | - | - | -
1.2188 | Федеральное государственное унитарное предприятие "Почта России" | МУП "Комсервис" | Отделение почтовой связи | Томская обл., Александровский р-н., с.Лукашкин Яр, ул.Центральная 25 | III | н/д | МУП "Комсервис" | ДЭС с.Лукашкин Яр МУП "Комсервис" | нет | - | - | - | - | - | -
1.2189 | Федеральное государственное унитарное предприятие "Почта России" | МУП "Энергия" | Здание почты | Томская обл., Колпашевский р-н, с. Копыловка, ул. Источная, 2 | III | 5 | МУП "Энергия" | №ТП 1, ф. 3, ДЭС с. Копыловка | нет | - | - | - | - | - | -
1.2190 | Федеральное государственное унитарное предприятие "Почта России" | МУП "Нарымское ЖКХ" | ФГУП " Почта России" п. Шпалозавод | Томская обл., Парабельский р-н, п. Шпалозавод, ул. Береговая, 1 | III | 10 | МУП "Нарымское ЖКХ" | ДЭС с. Нарым, ВЛ 10 кВ п. Шпалозавод ТПш №4, фидер № 3 | нет | - | - | - | - | - | -
1.2191 | Федеральное государственное унитарное предприятие "Почта России" | МУП "Нарымское ЖКХ" | ФГУП " Почта России" с. Нарым | Томская обл., Парабельский р-н, с. Нарым ул. Куйбышева | III | 10 | МУП "Нарымское ЖКХ" | ДЭС с. Нарым, ВЛ 10 кВ с. Нарым ТП №2, фидер № 1 | нет | - | - | - | - | - | -
1.2192 | Федеральное государственное унитарное предприятие "Почта России" | МУП "ЖКХ Тымское" | ФГУП " Почта России" с. Тымск | Томская обл., Каргасокский р-н, с. Тымск, ул. Кедровая, 3 б | III | 40 | МУП "ЖКХ Тымское" | ДЭС с. Тымск | нет | - | - | - | - | - | -
1.2193 | Акционерное общество "Связь объектов транспорта и добычи нефти" | ООО "РН-Энерго" / АО "Томскэнергосбыт" | РРС-25 Узел связи, Лугинецкое м/р | Томская обл., Парабельскийр-н, Лугинецкое н.м.р. | III | 89 | ООО "Энергонефть Томск" | ПС 110/35/6 кВ "Лугинецкая", ПС 35/6 кВ №501, ф. 1-6 | да (реквизиты отсутствуют) | - | - | - | РРС-25 УС "Лугинецкое" | 21\9 | перевод нагрузок аварийной брони на ДЭС-18 кВт х 2
1.2194 | Акционерное общество "Связь объектов транспорта и добычи нефти" | ООО "РН-Энерго" / АО "Томскэнергосбыт" | УС "ЦТП" (РРС-20) | Томская обл., Александровский р-н, Советско-Соснинское н.м.р. | III | 89 | ООО "Энергонефть Томск" | ПС 220/110/35/6 кВ «Советско –Соснинская», РУ-6кВ Очистные сооружения | да (реквизиты отсутствуют) | - | - | - | РРС-20 «ЦТП» | 16/17 | перевод нагрузок аварийной брони на FG Wilson P33-1 №1 перевод нагрузок аварийной брони на FG Wilson P33-1 №2
1.2195 | Областное государственное автономное учреждение здравоохранения поликлиника Томского научного центра Сибирского отделения Российской академии наук | АО "Томскэнергосбыт" | Здание поликлиники | Томская обл., г. Томск, Академический пр-т., д. 7 | II | 400 | ООО "Горсети" | ПС Академическая -> Ф. АК-10 -> ТП 103 | да (акт от 10.12.2019) | - | - | ПС Академическая -> Ф. АК-10 -> ТП 103 | - | - | ПС Академическая -> Ф. АК-10 -> ТП 103
1.2196 | Федеральное государственное бюджетное учреждение "Федеральный научно-клинический центр медицинской реабилитации и курортологии Федерального медико-биологического агентства" | АО "Томскэнергосбыт" | Помещения приёмного отделения | Томская обл., г. Томск, Розы Люксембург ул., д. 2а | III | 5.5 | ООО "Горсети" | ПС ТЭЦ-1 -> Ф. Ф.618 -> ТП 610-5 | да (акт от 02.10.2018) | - | - | ПС ТЭЦ-1 -> Ф. Ф.618 -> ТП 610-5 | - | - | ПС ТЭЦ-1 -> Ф. Ф.618 -> ТП 610-5
1.2197 | Федеральное государственное бюджетное учреждение "Федеральный научно-клинический центр медицинской реабилитации и курортологии Федерального медико-биологического агентства" | АО "Томскэнергосбыт" | Гараж | Томская обл., г. Томск, Розы Люксембург ул., д. 4А | III | 16 | ООО "Горсети" | ПС ТЭЦ-1 -> Ф. Ф.618 -> ТП 610-5 | да (акт от 02.10.2018) | - | - | ПС ТЭЦ-1 -> Ф. Ф.618 -> ТП 610-5 | - | - | ПС ТЭЦ-1 -> Ф. Ф.618 -> ТП 610-5
1.2198 | Федеральное государственное бюджетное учреждение "Федеральный научно-клинический центр медицинской реабилитации и курортологии Федерального медико-биологического агентства" | АО "Томскэнергосбыт" | Здание корпуса №7 | Томская обл., г. Томск, Розы Люксембург ул., д. 7 | II | 50 | ООО "Горсети" | ПС ТЭЦ-1 -> Ф. Ф.602 -> ТП 610-47 | да (акт от 02.10.2018) | - | - | ПС ТЭЦ-1 -> Ф. Ф.602 -> ТП 610-47 | - | - | ПС ТЭЦ-1 -> Ф. Ф.602 -> ТП 610-47
1.2199 | Федеральное государственное бюджетное учреждение "Федеральный научно-клинический центр медицинской реабилитации и курортологии Федерального медико-биологического агентства" | АО "Томскэнергосбыт" | Здание главного корпуса | Томская обл., г. Томск, Розы Люксембург ул., д. 1 | II | 365.5 | ООО "Горсети" | ПС ТЭЦ-1 -> Ф. Ф.602 -> ТП 611-79 | да (акт от 02.10.2018) | - | - | ПС ТЭЦ-1 -> Ф. Ф.602 -> ТП 611-79 | - | - | ПС ТЭЦ-1 -> Ф. Ф.602 -> ТП 611-79
1.2200 | Федеральное государственное бюджетное учреждение "Сибирский федеральный научно-клинический центр Федерального медико-биологического агентства" | АО "Томскэнергосбыт" | Здание поликлиники | Томская обл., г. Томск, Карла Маркса ул., д. 27 | III | 15 | ООО "Горсети" | ПС ТЭЦ-1 -> Ф. Ф.606 -> ТП 606-15 | да (акт от 02.10.2018) | - | - | ПС ТЭЦ-1 -> Ф. Ф.606 -> ТП 606-15 | - | - | ПС ТЭЦ-1 -> Ф. Ф.606 -> ТП 606-15
1.2201 | Федеральное государственное бюджетное учреждение "Сибирский федеральный научно-клинический центр Федерального медико-биологического агентства" | АО "Томскэнергосбыт" | Административное здание | Томская обл., г. Томск, Карла Маркса ул., д. 27, корп. 1 | III | 70 | ООО "Горсети" | ПС ТЭЦ-1 -> Ф. Ф.606 -> ТП 606-15 | да (акт от 02.10.2018) | - | - | ПС ТЭЦ-1 -> Ф. Ф.606 -> ТП 606-15 | - | - | ПС ТЭЦ-1 -> Ф. Ф.606 -> ТП 606-15
1.2202 | Федеральное государственное бюджетное учреждение "Сибирский федеральный научно-клинический центр Федерального медико-биологического агентства" | АО "Томскэнергосбыт" | Здание больницы | Томская обл., г. Томск, Карла Маркса ул., д. 28 | II | 75 | ООО "Горсети" | ПС ТЭЦ-1 -> Ф. Ф.606 -> ТП 606-9 | да (акт от 02.10.2018) | - | - | ПС ТЭЦ-1 -> Ф. Ф.606 -> ТП 606-9 | - | - | ПС ТЭЦ-1 -> Ф. Ф.606 -> ТП 606-9
1.2203 | Федеральное государственное бюджетное учреждение "Сибирский федеральный научно-клинический центр Федерального медико-биологического агентства" | АО "Томскэнергосбыт" | Центр медицинской реабилитации | Томская обл., г. Томск, Красноармейская ул., д. 14 | II | 669 | ООО "Горсети" | ПС Коммунальная -> Ф. ф.КМ-15 -> ТП 349 | да (акт от 02.10.2018) | - | - | ПС Коммунальная -> Ф. ф.КМ-15 -> ТП 349 | - | - | ПС Коммунальная -> Ф. ф.КМ-15 -> ТП 349
1.2204 | Общество с ограниченной ответственностью "ТТК-Связь" | АО "Томскэнергосбыт" | Система связи от ТП-494 ОАО "РЖД" | Томская обл., г. Томск, ул. Старо-Деповская, д. 1/3 | I | 7.5 | ОАО "РЖД" | ПС Восточная -> Ф. ЛЭП 35-23 -> ПС Томск-2 -> Ф. ф.№4,5,7,8 -> ТП 494 -> ГРЩЗАО "Зап-СибТранстелеком"; 10120 | нет | - | - | - | - | - | -
1.2205 | Общество с ограниченной ответственностью "ТТК-Связь" | АО "Томскэнергосбыт" | Система связи от ТП-79 ОАО "РЖД" | Томская обл., г. Томск, Нахимова пер., д. 11/2 | I | 15 | ОАО "РЖД" | ПС Восточная -> Ф. ЛЭП 35-23 -> ПС Томск-2 -> Ф. яч. для ТП -> ТП 79 -> ГРЩЗАО "ЗапСибТранстелеком"; 10120 | нет | - | - | - | - | - | -
1.2206 | Общество с ограниченной ответственностью "ТТК-Связь" | АО "Томскэнергосбыт" | Система связи от КТП-47/5, 47/6 ОАО "РЖД" | Томская обл., Томский р-н, с. Межениновка | I | 7.5 | ОАО "РЖД" | ПС Зональная -> ГРЩС-86 -> ПС Предтеченск -> ГРЩПР-9 -> ТП 47/3 -> ТП 47/3/47 -> ТП 47/3 -> ГРЩЗАО "Зап-СибТранстелеком"; 10120 | нет | - | - | - | - | - | -
1.2207 | Общество с ограниченной ответственностью "ТТК-Связь" | АО "Томскэнергосбыт" | Оборудование связи Ленина 5а | Томская обл., г. Томск, д. Лоскутово, Ленина ул., д. 5А | III | 0.036 | ПАО "ТРК" Центральные сети | ПС Богашево -> Ф. яч.12 -> ТП Б-12-25 -> Ф. ф. 1 -> ГРЩж/дом ул.Ленина 5а ТСЖ "Горки" 3173 -> ГРЩоборудование связи Ленина 5а ЗАО "Зап-СибТранстелеком" 3385 | нет | - | - | - | - | - | -
1.2208 | Общество с ограниченной ответственностью "ТТК-Связь" | АО "Томскэнергосбыт" | Оборудование связи Светлый пер. 4 | Томская обл., г. Томск, д. Лоскутово, Светлый пер., д. 4 | III | 0.018 | ПАО "ТРК" Центральные сети | ПС Лоскутово -> Ф. яч.7, Ф. яч.12 -> ТП ЛК-12-3 -> Ф. ф.1 -> ГРЩМОП Светлый 4,5 ООО "УК"Громада" 0159 -> ГРЩоборудование связи Светлый 4 ЗАО "Зап-СибТранстелеком" 3385 | нет | - | - | - | - | - | -
1.2209 | Общество с ограниченной ответственностью "ТТК-Связь" | АО "Томскэнергосбыт" | Оборудование связи Ленина 20 | Томская обл., г. Томск, д. Лоскутово, Ленина ул., д. 20 | III | 0.018 | ПАО "ТРК" Центральные сети | ПС Богашево -> Ф. яч.12 -> ТП Б-12-25 -> Ф. ф.15 -> ГРЩж/дом Ленина 20 -> ГРЩоборудование связи Ленина 20 ЗАО "Зап-СибТранстелеком" 3385 | нет | - | - | - | - | - | -
1.2210 | Общество с ограниченной ответственностью "ТТК-Связь" | АО "Томскэнергосбыт" | Оборудование связи Ленина 18 | Томская обл., г. Томск, д. Лоскутово, Ленина ул., д. 18 | III | 0.018 | ПАО "ТРК" Центральные сети | ПС Богашево -> Ф. яч.12 -> ТП Б-12-25 -> Ф. ф.15 -> ГРЩж/дом Ленина 18 -> ГРЩоборудование связи Ленина 18 ЗАО "Зап-СибТранстелеком" 3385 | нет | - | - | - | - | - | -
1.2211 | Общество с ограниченной ответственностью "ТТК-Связь" | АО "Томскэнергосбыт" | Оборудование связи Ленина 17 | Томская обл., г. Томск, д. Лоскутово, Ленина ул., д. 17 | III | 0.018 | ПАО "ТРК" Центральные сети | ПС Богашево -> Ф. яч.12 -> ТП Б-12-25 -> Ф. ф.13 -> ГРЩж/дом Ленина 17 -> ГРЩоборудование связи Ленина 17 ЗАО "Зап-СибТранстелеком" 3385 | нет | - | - | - | - | - | -
1.2212 | Общество с ограниченной ответственностью "ТТК-Связь" | АО "Томскэнергосбыт" | Оборудование связи Ленина 16 | Томская обл., г. Томск, д. Лоскутово, Ленина ул., д. 16 | III | 0.018 | ПАО "ТРК" Центральные сети | ПС Богашево -> Ф. яч.12 -> ТП Б-12-25 -> Ф. ф.13 -> ГРЩж/дом Ленина 16 -> ГРЩоборудование связи Ленина 16 ЗАО "Зап-СибТранстелеком" 3385 | нет | - | - | - | - | - | -
1.2213 | Общество с ограниченной ответственностью "ТТК-Связь" | АО "Томскэнергосбыт" | Оборудование связи Гагарина 47 | Томская обл., г. Томск, д. Лоскутово, Гагарина ул., д. 47 | III | 0.036 | ПАО "ТРК" Центральные сети | ПС Лоскутово -> Ф. яч.7, Ф. яч.12 -> ТП ЛК-12-2 -> Ф. ф.7 -> ГРЩж/дом Гагарина 47 -> ГРЩоборудование связи Гагарина 47 ЗАО "Зап-СибТранстелеком" 3385 | нет | - | - | - | - | - | -
1.2214 | Общество с ограниченной ответственностью "ТТК-Связь" | АО "Томскэнергосбыт" | Оборудование связи Гагарина 45 | Томская обл., г. Томск, д. Лоскутово, Гагарина ул., д. 45 | III | 0.036 | ПАО "ТРК" Центральные сети | ПС Лоскутово -> Ф. яч.7, Ф. яч.12 -> ТП ЛК-12-2 -> Ф. ф.7 -> ГРЩМОП Гагарина 45 ООО "УК "Наш дом" 2113 -> ГРЩоборудование связи Гагарина 45 ЗАО "Зап-СибТранстелеком" 3385 | нет | - | - | - | - | - | -
1.2215 | Общество с ограниченной ответственностью "ТТК-Связь" | АО "Томскэнергосбыт" | Оборудование связи Гагарина 43 | Томская обл., г. Томск, д. Лоскутово, Гагарина ул., д. 43 | III | 0.036 | ПАО "ТРК" Центральные сети | ПС Богашево -> Ф. яч.12 -> ТП Б-12-25 -> Ф. ф.12 -> ГРЩМОП Гагарина 43 ООО "УК"Наш дом" 2113 -> ГРЩоборудование связи Гагарина 43 ЗАО "Зап-СибТранстелеком" 3385 | нет | - | - | - | - | - | -
1.2216 | Общество с ограниченной ответственностью "ТТК-Связь" | АО "Томскэнергосбыт" | Оборудование связи Гагарина 41 | Томская обл., г. Томск, д. Лоскутово, Гагарина ул., д. 41 | III | 0.036 | ПАО "ТРК" Центральные сети | ПС Богашево -> Ф. яч.12 -> ТП Б-12-25 -> Ф. ф.12 -> ГРЩМОП Гагарина 41 ООО "УК"Наш дом" 2113 -> ГРЩоборудование связи Гагарина 41 ЗАО "Зап-СибТранстелеком" 3385 | нет | - | - | - | - | - | -
1.2217 | Общество с ограниченной ответственностью "ТТК-Связь" | АО "Томскэнергосбыт" | Региональный узел связи | Томская обл., г. Томск, Гагарина ул., д. 56 | III | 4 | ООО "Горсети" | ПС ТЭЦ-1 -> Ф. Ф.620 -> ТП 603-17 -> ГРЩАдмин.здание, №17061 -> ГРЩУзел связи Э00459 | нет | - | - | - | - | - | -
1.2218 | Федеральное государственное унитарное предприятие "Охрана" Федеральной службы войск национальной гвардии Российской Федерации | АО "Томскэнергосбыт" | Административное здание | Томская обл., г. Томск, Свердлова ул., д. 1 | III | 98 | ООО "Горсети" | ПС Северная -> Ф. яч. 409 -> ТП 611-30 -> ГРЩАдмин. здан. | нет | - | - | - | - | - | -
1.2219 | Федеральное государственное унитарное предприятие "Охрана" Федеральной службы войск национальной гвардии Российской Федерации | АО "Томскэнергосбыт" | Гараж | Томская обл., г. Томск, Дзержинского ул., д. 27/1 | III | 15 | ООО "Горсети" | ПС Центральная -> Ф. Ф.204 -> ТП 604-65 -> ГРЩгараж | нет | - | - | - | - | - | -
1.2220 | Федеральное государственное унитарное предприятие "Охрана" Федеральной службы войск национальной гвардии Российской Федерации | АО "Томскэнергосбыт" | Офисные помещения | Томская обл., г. Томск, Комсомольский пр-т., д. 68/2 | III | 8 | ООО "Горсети" | ЭС ГРЭС-2 -> Ф. Ф.633 -> ТП 604-118 -> ГРЩГараж ОВО при УВД по г.Томску №17513 -> ГРЩАдминистративное здание 1069 | нет | - | - | - | - | - | -
1.2221 | Федеральное государственное унитарное предприятие "Охрана" Федеральной службы войск национальной гвардии Российской Федерации | АО "Томскэнергосбыт" | Офисные помещения | Томская обл., г. Томск, Иркутский тракт., д. 71 | III | 8 | ООО "Горсети" | ПС Восточная -> Ф. Ф.830 -> ТП 98 -> ГРЩАдмин. здание ОВО при УВД по г.Томску №17513 -> ГРЩСлужебное помещение 1069 | нет | - | - | - | - | - | -
1.2222 | Федеральное государственное унитарное предприятие "Главный радиочастотный центр" | АО "Томскэнергосбыт" | Стационарный пункт радиоконтроля (под.1) | Томская обл., г. Томск, Нахимова ул., д. 4 | III | 2 | ООО "Горсети" | ЭС ГРЭС-2 -> Ф. Ф. Н-5 -> ТП 6 | нет | - | - | - | - | - | -
1.2223 | Федеральное государственное унитарное предприятие "Главный радиочастотный центр" | АО "Томскэнергосбыт" | Оборудование радиоконтроля | Томская обл., г. Томск, Иркутский тракт., д. 37 | III | 3 | ООО "Горсети" | ПС Восточная -> Ф. Ф.802 -> ТП 406 | нет | - | - | - | - | - | -
1.2224 | Публичное акционерное общество "Мобильные ТелеСистемы" | ООО "МТС ЭНЕРГО"/ АО "Томскэнергосбыт" | БС 700487 | Томская обл., Томский р-н, п. Кайдаловка, мкр. Владыкино10 | III | 10 | ООО "Томские электрические сети" | ПС Левобережная -> ТП Л-17-9 | нет | - | - | - | - | - | -
1.2225 | Публичное акционерное общество "Мобильные ТелеСистемы" | ООО "МТС ЭНЕРГО"/ АО "Томскэнергосбыт" | БС 700432 | Томская обл., Томский р-н, с. Батурино, , 45 метров на юго-восток от земельного участка с кад.номером 70:14:0304003:14 | III | 11 | ПАО "ТРК" Центральные сети | ПС Вершинино -> ТП В-7-5 | нет | - | - | - | - | - | -
1.2226 | Публичное акционерное общество "Мобильные ТелеСистемы" | ООО "МТС ЭНЕРГО"/ АО "Томскэнергосбыт" | Базовая станция сотовой связи БС 700477 | Томская обл., Томский р-н, Мирненское сельское поселение, 28 метров на восток от земельного участка с кадастровым номером 70:14:0349018:13 | III | 10 | ООО "Сибирская электросеть" | ПС Научная -> ТП ПР-4-23 | нет | - | - | - | - | - | -
1.2227 | Публичное акционерное общество "Мобильные ТелеСистемы" | ООО "МТС ЭНЕРГО"/ АО "Томскэнергосбыт" | Базовая станция сотовой связи № БС-700482 | Томская область, Томский район, МО "Богашевское сельское поселение", окр. с. Богашево, 28 метров на северо-восток от земельного участка с кадастровым номером 70:14:0300092:12696 | III | 11 | ООО "Сибирская электросеть" | ПС Богашево -> ТП Б-17-13 | нет | - | - | - | - | - | -
1.2228 | Публичное акционерное общество "Мобильные ТелеСистемы" | ООО "МТС ЭНЕРГО"/ АО "Томскэнергосбыт" | БС 700369 | Томская обл., г. Томск, Развития пр-т., кадастровый номер земельного участка 70:21:0100002:1751 | III | 11 | ПАО "ТРК" Центральные сети | ПС Академическая -> ТП 2.9 | нет | - | - | - | - | - | -
1.2229 | Публичное акционерное общество "Мобильные ТелеСистемы" | ООО "МТС ЭНЕРГО"/ АО "Томскэнергосбыт" | БС 70_0576 | Томская обл., г. Томск, ул. Интернационалистов, д. 21/2 | III | 10 | ООО "Горсети" | ПС Каштак -> ТП 276 | нет | - | - | - | - | - | -
1.2230 | Публичное акционерное общество "Мобильные ТелеСистемы" | ООО "МТС ЭНЕРГО"/ АО "Томскэнергосбыт" | БС № 70_0413 | Томская обл., г. Томск, с. Тимирязевское, мкр. Юбилейный | III | 10 | ООО "Горсети" | ПС Левобережная | нет | - | - | - | - | - | -
1.2231 | Публичное акционерное общество "Мобильные ТелеСистемы" | ООО "МТС ЭНЕРГО"/ АО "Томскэнергосбыт" | БС 70_0380 | Томская обл., г. Северск, ул. Сосновая, д. 16 | III | 11 | ООО "Электросети" ЗАТО Северск | ГПП-701 -> ТП 213 | нет | - | - | - | - | - | -
1.2232 | Публичное акционерное общество "Мобильные ТелеСистемы" | ООО "МТС ЭНЕРГО"/ АО "Томскэнергосбыт" | БС 70_0578 | Томская обл., г. Томск, мкр.. Наука, ул. Преображенская, д. 17 | III | 10 | ООО "Горсети" | ЗПП-Т | нет | - | - | - | - | - | -
1.2233 | Публичное акционерное общество "Мобильные ТелеСистемы" | ООО "МТС ЭНЕРГО"/ АО "Томскэнергосбыт" | БС 70_0348 | Томская обл., р-н. Томский, п. Зональная Станция, ул. Солнечная, д. 19/1 | III | 10 | ООО "Горсети" | ПС Октябрьская -> ТП 551 | нет | - | - | - | - | - | -
1.2234 | Публичное акционерное общество "Мобильные ТелеСистемы" | ООО "МТС ЭНЕРГО"/ АО "Томскэнергосбыт" | БС 70_0263 | Томская обл., р-н. Тегульдетский, п. Берегаево, ул. Набережная, д. 1 | III | 11 | ПАО "ТРК" Восточные сети | ПС"Красная горка | нет | - | - | - | - | - | -
1.2235 | Публичное акционерное общество "Мобильные ТелеСистемы" | ООО "МТС ЭНЕРГО"/ АО "Томскэнергосбыт" | БС 700496 | Томская обл., г. Томск, пр-кт. Кирова, д. 41 | III | 10 | ООО "Горсети" | ПС Центральная -> ТП 604-64 | нет | - | - | - | - | - | -
1.2236 | Публичное акционерное общество "Мобильные ТелеСистемы" | ООО "МТС ЭНЕРГО"/ АО "Томскэнергосбыт" | БС 700499 | Томская обл., г. Томск, пр-кт. Кирова, д. 51а, стр.5 | III | 10 | ООО "Горсети" | ГПП-35/10 Сиб -> ТПКТП-4 ООО "Агата" | нет | - | - | - | - | - | -
1.2237 | Публичное акционерное общество "Мобильные ТелеСистемы" | ООО "МТС ЭНЕРГО"/ АО "Томскэнергосбыт" | БС 700500 | Томская обл., г. Томск, ул. Артема, д. 15 | III | 10 | ООО "Горсети" | ПС Октябрьская -> ТП 64 | нет | - | - | - | - | - | -
1.2238 | Публичное акционерное общество "Мобильные ТелеСистемы" | ООО "МТС ЭНЕРГО"/ АО "Томскэнергосбыт" | БС 700579 | Томская обл., г. Томск, ул. Братьев Васильевых | III | 10 | ООО "Горсети" | ПС Научная -> ТП 7 | нет | - | - | - | - | - | -
1.2239 | Публичное акционерное общество "Мобильные ТелеСистемы" | ООО "МТС ЭНЕРГО"/ АО "Томскэнергосбыт" | БС 700939 | Томская обл., р-н. Колпашевский, с. Инкино, ул. Новая, , №14/1 | III | 11 | ПАО "ТРК" Северные сети | ПС Парабель 220 -> ТП ПР 1006-14 | нет | - | - | - | - | - | -
1.2240 | Публичное акционерное общество "Мобильные ТелеСистемы" | ООО "МТС ЭНЕРГО"/ АО "Томскэнергосбыт" | БС 700403 | Томская обл., г. Томск, пер. Ново-Станционный, д. 28 | III | 10 | ООО "Горсети" | ПС Каштак -> ТП 682 | нет | - | - | - | - | - | -
1.2241 | Публичное акционерное общество "Мобильные ТелеСистемы" | ООО "МТС ЭНЕРГО"/ АО "Томскэнергосбыт" | БС 700408 | Томская обл., г. Томск, ул. Новостройка | III | 10 | ООО "Горсети" | ПС Восточная | нет | - | - | - | - | - | -
1.2242 | Публичное акционерное общество "Мобильные ТелеСистемы" | ООО "МТС ЭНЕРГО"/ АО "Томскэнергосбыт" | БС 700636 | Томская обл., г. Томск, ул. Розы Люксембург, д. 4В | III | 10 | ООО "Горсети" | ПС ТЭЦ-1 -> ТП 610-5 | нет | - | - | - | - | - | -
1.2243 | Публичное акционерное общество "Мобильные ТелеСистемы" | ООО "МТС ЭНЕРГО"/ АО "Томскэнергосбыт" | БС 700588 | Томска обл.я, г. Томск, ул. Павла Нарановича, д. 1б | III | 10 | ООО "Горсети" | ПС Солнечная -> ТП 712 | нет | - | - | - | - | - | -
1.2244 | Публичное акционерное общество "Мобильные ТелеСистемы" | ООО "МТС ЭНЕРГО"/ АО "Томскэнергосбыт" | БС 700599 | Томская обл., р-н. Колпашевский, г. Колпашево, ул. Победы, д. 113/2 | III | 11 | ПАО "ТРК" Северные сети | ПС Колпашево -> ТП К1022-12 | нет | - | - | - | - | - | -
1.2245 | Публичное акционерное общество "Мобильные ТелеСистемы" | ООО "МТС ЭНЕРГО"/ АО "Томскэнергосбыт" | БС 700629 | Томская обл., р-н. Колпашевский, г. Колпашево, ул. Лазарева, д. 6/2 | III | 11 | ПАО "ТРК" Северные сети | ПС Колпашево | нет | - | - | - | - | - | -
1.2246 | Публичное акционерное общество "Мобильные ТелеСистемы" | ООО "МТС ЭНЕРГО"/ АО "Томскэнергосбыт" | БС 700287 | Томская обл., р-н. Томский, п. Синий Утёс, ул. Парковая, д. 3а | III | 11 | ПАО "ТРК" Центральные сети | ПС Лоскутово -> ТП ЛК-7-5 | нет | - | - | - | - | - | -
1.2247 | Публичное акционерное общество "Мобильные ТелеСистемы" | ООО "МТС ЭНЕРГО"/ АО "Томскэнергосбыт" | БС 700630 | Томская обл., р-н. Колпашевский, г. Колпашево, ул. Северная, д. 35/2 | III | 11 | ПАО "ТРК" Северные сети | ПС Колпашево | нет | - | - | - | - | - | -
1.2248 | Публичное акционерное общество "Мобильные ТелеСистемы" | ООО "МТС ЭНЕРГО"/ АО "Томскэнергосбыт" | БС 700640 | Томская обл., р-н. Томский, д. Казанка, ул. Береговая | III | 15 | ПАО "ТРК" | ПС Богашево -> ТП Б-6-7 | нет | - | - | - | - | - | -
1.2249 | Публичное акционерное общество "Мобильные ТелеСистемы" | ООО "МТС ЭНЕРГО"/ АО "Томскэнергосбыт" | БС 700498 | Томская обл., г. Томск, ул. Красноармейская, д. 128 | III | 10 | ООО "Горсети" | ПС Октябрьская -> ТП А0607-1 | нет | - | - | - | - | - | -
1.2250 | Публичное акционерное общество "Мобильные ТелеСистемы" | ООО "МТС ЭНЕРГО"/ АО "Томскэнергосбыт" | БС 700563 | Томская обл., г. Томск, ул. Алтайская, д. 24 | III | 10 | ООО "Горсети" | ПС Коммунальная -> ТП 459 | нет | - | - | - | - | - | -
1.2251 | Публичное акционерное общество "Мобильные ТелеСистемы" | ООО "МТС ЭНЕРГО"/ АО "Томскэнергосбыт" | БС 700590 | Томская обл., г. Стрежевой, ул. Авиаторов, д. 9 | III | 10 | ПАО "ТРК" Северные сети | ПС Стрежевская | нет | - | - | - | - | - | -
1.2252 | Публичное акционерное общество "Мобильные ТелеСистемы" | ООО "МТС ЭНЕРГО"/ АО "Томскэнергосбыт" | БС 700494 | Томская обл., г. Томск, ул. Балтийская, д. 10 | III | 10 | ООО "Горсети" | ПС Коммунальная -> ТП 189 | нет | - | - | - | - | - | -
1.2253 | Публичное акционерное общество "Мобильные ТелеСистемы" | ООО "МТС ЭНЕРГО"/ АО "Томскэнергосбыт" | БС 700490 | Томская обл., г. Томск, ул. Сибирская, д. 40/1 | III | 10 | ООО "Сибирская электросеть" | ПС Коммунальная -> ТП 383 | нет | - | - | - | - | - | -
1.2254 | Публичное акционерное общество "Мобильные ТелеСистемы" | ООО "МТС ЭНЕРГО"/ АО "Томскэнергосбыт" | БС 700577 | Томская обл., р-н. Томский, с. Корнилово, ул. Крещенская, д. 88 | III | 10 | ООО "Сибирская электросеть" | ПС Корнилово -> ТП КО-4-6 | нет | - | - | - | - | - | -
1.2255 | Публичное акционерное общество "Мобильные ТелеСистемы" | ООО "МТС ЭНЕРГО"/ АО "Томскэнергосбыт" | БС 700645 | Томская обл., р-н. Томский, с. Богашево, расположенная рядом с земельным участком с кадастровым № 70:14:0300095:1196 | III | 10 | ООО "Горсети" | ПС Богашево -> ТП Б-3-50 | нет | - | - | - | - | - | -
1.2256 | Публичное акционерное общество "Мобильные ТелеСистемы" | ООО "МТС ЭНЕРГО"/ АО "Томскэнергосбыт" | БС 700374 | Томская обл., г. Томск, тракт. Кузовлевский, , №8д | III | 11 | ПАО "ТРК" Центральные сети | ПС Кузовлево -> ТПКУ-4-1 | нет | - | - | - | - | - | -
1.2257 | Публичное акционерное общество "Мобильные ТелеСистемы" | ООО "МТС ЭНЕРГО"/ АО "Томскэнергосбыт" | БС 700491 | Томская обл., г. Томск, ул. Герцена, д. 59/1 | III | 10 | ПАО "ТРК" | ЭС ГРЭС-2 -> ТП 10/0,4 ОАО "Манотомь" | нет | - | - | - | - | - | -
1.2258 | Публичное акционерное общество "Мобильные ТелеСистемы" | ООО "МТС ЭНЕРГО"/ АО "Томскэнергосбыт" | БС700460 | Томская обл., г. Томск, пр-кт. Фрунзе, д. 117А | III | 10 | ООО "Горсети" | ГРЭС-2 -> ТП 345 | нет | - | - | - | - | - | -
1.2259 | Публичное акционерное общество "Мобильные ТелеСистемы" | ООО "МТС ЭНЕРГО"/ АО "Томскэнергосбыт" | БС 700575 | Томская обл., г. Томск, пр-кт. Ленина, д. 1 | III | 10 | ООО "Горсети" | ПС Южная -> ТП 671-48 | нет | - | - | - | - | - | -
1.2260 | Публичное акционерное общество "Мобильные ТелеСистемы" | ООО "МТС ЭНЕРГО"/ АО "Томскэнергосбыт" | БС 700489 | Томская обл., г. Томск, пер. Песочный, д. 43/1 | III | 10 | ООО "Горсети" | ПС ТЭЦ-1 -> ТП 611-83 | нет | - | - | - | - | - | -
1.2261 | Публичное акционерное общество "Мобильные ТелеСистемы" | ООО "МТС ЭНЕРГО"/ АО "Томскэнергосбыт" | БС 700497 | Томская обл., г. Томск, ул. Киевская, д. 88 | III | 10 | ООО "Горсети" | ПС Октябрьская -> ТП 66 | нет | - | - | - | - | - | -
1.2262 | Публичное акционерное общество "Мобильные ТелеСистемы" | ООО "МТС ЭНЕРГО"/ АО "Томскэнергосбыт" | БС700556 | Томская обл., р-н. Томский, п. Мирный, ул. Трудовая, д. 10/1, (металлическая дымовая труба котельной) | III | 11 | ПАО "ТРК" Центральные сети | ПС Аэропорт -> ТП АП-8-4 | нет | - | - | - | - | - | -
1.2263 | Публичное акционерное общество "Мобильные ТелеСистемы" | ООО "МТС ЭНЕРГО"/ АО "Томскэнергосбыт" | БС 700400 | Томская обл., г. Томск, ул. Большая Подгорная, д. 10, в составе ЗУ кад.номер 70:21:0100057:114 | III | 10 | ООО "Горсети" | ПС ТЭЦ-1 -> ТП 610-47 | нет | - | - | - | - | - | -
1.2264 | Публичное акционерное общество "Мобильные ТелеСистемы" | ООО "МТС ЭНЕРГО"/ АО "Томскэнергосбыт" | БС 700493 | Томская обл., г. Томск, пер. Нечевский, д. 20а | III | 10 | ООО "Горсети" | ПС Центральная -> ТП 604-87 | нет | - | - | - | - | - | -
1.2265 | Публичное акционерное общество "Мобильные ТелеСистемы" | ООО "МТС ЭНЕРГО"/ АО "Томскэнергосбыт" | БС 700169 | Томская обл., р-н. Чаинский, с. Подгорное, ул. Лесная, д. 28 | III | 5 | ПАО "ТРК" Северные сети | ПС Подгорное 110 -> ТПП-1010-8 | нет | - | - | - | - | - | -
1.2266 | Публичное акционерное общество "Мобильные ТелеСистемы" | ООО "МТС ЭНЕРГО"/ АО "Томскэнергосбыт" | БС 700195 | Томская обл., г. Томск, ул. Говорова, д. 25 | III | 10 | ООО "Горсети" | ПС Каштак -> ТП 416 | нет | - | - | - | - | - | -
1.2267 | Публичное акционерное общество "Мобильные ТелеСистемы" | ООО "МТС ЭНЕРГО"/ АО "Томскэнергосбыт" | БС 700433 | Томская обл., р-н. Томский, д. Кисловка, мкр.. Северный, ул. Марины Цветаевой, д. 17 | III | 10 | ООО "Томские электрические сети" | ПС "Гравийная" -> ТПГС-10 | нет | - | - | - | - | - | -
1.2268 | Публичное акционерное общество "Мобильные ТелеСистемы" | ООО "МТС ЭНЕРГО"/ АО "Томскэнергосбыт" | БС 700591 | Томская обл., г. Стрежевой, ул. Транспортная, №31а | III | 11 | ПАО "ТРК" Северные сети | ПС Стрежевская -> ТП 137 | нет | - | - | - | - | - | -
1.2269 | Публичное акционерное общество "Мобильные ТелеСистемы" | ООО "МТС ЭНЕРГО"/ АО "Томскэнергосбыт" | БС 700634 | Томская обл., р-н. Первомайский, с. Апсагачево, ул. Центральная, д. 21Б, кад.номер 70:12:0100002:432 | III | 11 | ПАО "ТРК" Восточные сети | ПС"Улу-Юл" -> ТП У-4-7 | нет | - | - | - | - | - | -
1.2270 | Публичное акционерное общество "Мобильные ТелеСистемы" | ООО "МТС ЭНЕРГО"/ АО "Томскэнергосбыт" | БС 700639 | Томская обл., р-н. Томский, с. Вершинино, ул. Советская | III | 15 | ПАО "ТРК" Центральные сети | ПС Вершинино -> ТП В-6-1 | нет | - | - | - | - | - | -
1.2271 | Публичное акционерное общество "Мобильные ТелеСистемы" | ООО "МТС ЭНЕРГО"/ АО "Томскэнергосбыт" | БС 700559 | Томская обл., г. Томск, ул. Учебная, д. 11 | III | 10 | ООО "Горсети" | ПС Южная -> ТП 605-24 | нет | - | - | - | - | - | -
1.2272 | Публичное акционерное общество "Мобильные ТелеСистемы" | ООО "МТС ЭНЕРГО"/ АО "Томскэнергосбыт" | БС 700492 | Томская обл., г. Томск, ул. Киевская, д. 17 | III | 10 | ООО "Горсети" | ПС Коммунальная -> ТП 377 | нет | - | - | - | - | - | -
1.2273 | Публичное акционерное общество "Мобильные ТелеСистемы" | ООО "МТС ЭНЕРГО"/ АО "Томскэнергосбыт" | БС 700434-4 | Томская обл., г. Томск, ул. Басандайская, д. 23 | III | 3 | ООО "Горсети" | ПС Октябрьская -> ТП 126 | нет | - | - | - | - | - | -
1.2274 | Публичное акционерное общество "Мобильные ТелеСистемы" | ООО "МТС ЭНЕРГО"/ АО "Томскэнергосбыт" | БС 700414 | Томская обл., г. Томск, тракт. Московский, д. 62 | III | 10 | ООО "Горсети" | ПС Южная -> ТП 671-64 | нет | - | - | - | - | - | -
1.2275 | Публичное акционерное общество "Мобильные ТелеСистемы" | ООО "МТС ЭНЕРГО"/ АО "Томскэнергосбыт" | БС 700180 | Томская обл., р-н. Каргасокский, тер. Крапивинское НМ | III | 15 | ООО "Энергонефть Томск" | Крапивинская 110/35/6 кВ | нет | - | - | - | - | - | -
1.2276 | Публичное акционерное общество "Мобильные ТелеСистемы" | ООО "МТС ЭНЕРГО"/ АО "Томскэнергосбыт" | БС 700192 | Томская обл., р-н. Каргасокский, тер. Игольско - Таловое НМ | III | 15 | ООО "Энергонефть Томск" | ПС "Игольская" 110/35/6 | нет | - | - | - | - | - | -
1.2277 | Публичное акционерное общество "Мобильные ТелеСистемы" | ООО "МТС ЭНЕРГО"/ АО "Томскэнергосбыт" | БС 700371 | Томская обл., г. Стрежевой, ул. Колтогорская | III | 10 | ООО "Энергонефть Томск" | ПС Стрежевская -> Ф. ЦЛ-10, Ф. ЦЛ-11 -> ПС "Совхозная" -> РП 6 -> Ф. ф. 6-4 | нет | - | - | - | - | - | -
1.2278 | Публичное акционерное общество "Мобильные ТелеСистемы" | ООО "МТС ЭНЕРГО"/ АО "Томскэнергосбыт" | БС 700566 | Томская обл., р-н. Парабельский, мр.. Герасимовское | Не задано | 10 | ООО "Энергонефть Томск" | ПС Останинская | нет | - | - | - | - | - | -
1.2279 | Публичное акционерное общество "Мобильные ТелеСистемы" | ООО "МТС ЭНЕРГО"/ АО "Томскэнергосбыт" | БС 700191 | Томская обл., р-н. Каргасокский, тер. Катыльгинское НМ, п. Пионерный | III | 5 | ООО "Энергонефть Томск" | ПС Катыльгинская (Эн.нефть) 110/35/6 | нет | - | - | - | - | - | -
1.2280 | Публичное акционерное общество "Мобильные ТелеСистемы" | МУП "ЖКХ Тымское" | Вышка МТС | Томская обл., р-н. Каргасокский, с. Тымск, ул. Кедровая, 3 б | III | 2 | МУП "ЖКХ Тымское" | ДЭС с. Тымск | нет | - | - | - | - | - | -
1.2281 | Публичное акционерное общество "Мобильные ТелеСистемы" | ООО "МТС ЭНЕРГО"/ АО "Томскэнергосбыт" | БС 700362 | Томская обл., г. Стрежевой, тер. СОТ Заря | III | 14 | ООО "Энергонефть Томск" | ПС Советско-Соснинская | нет | - | - | - | - | - | -
1.2282 | Публичное акционерное общество "Мобильные ТелеСистемы" | ООО "МТС ЭНЕРГО"/ АО "Томскэнергосбыт" | БС 700461 | Томская обл., г. Стрежевой, тер. СОТ Кедр | III | 10 | ООО "Энергонефть Томск" | ПС Советско-Соснинская | нет | - | - | - | - | - | -
1.2283 | Публичное акционерное общество "Мобильные ТелеСистемы" | ООО "МТС ЭНЕРГО"/ АО "Томскэнергосбыт" | БС 700187 | Томская обл., г. Стрежевой | III | 10 | ООО "Энергонефть Томск" | ПС Советско-Соснинская | нет | - | - | - | - | - | -
1.2284 | Публичное акционерное общество "Мобильные ТелеСистемы" | ООО "МТС ЭНЕРГО"/ АО "Томскэнергосбыт" | БС 700398 | Томская обл., р-н. Кривошеинский, с. Кривошеино, ул. Ленина, д. 30В | III | 11 | ПАО "ТРК" Центральные сети | ПС Кривошеино -> ТП КР-3-17 | нет | - | - | - | - | - | -
1.2285 | Публичное акционерное общество "Мобильные ТелеСистемы" | ООО "МТС ЭНЕРГО"/ АО "Томскэнергосбыт" | БС 700596 | Томская обл., р-н. Асиновский, г. Асино, ул. 9 Мая, д. 76а | III | 11 | ПАО "ТРК" Восточные сети | ПС Асино 110/35/10 | нет | - | - | - | - | - | -
1.2286 | Публичное акционерное общество "Мобильные ТелеСистемы" | ООО "МТС ЭНЕРГО"/ АО "Томскэнергосбыт" | БС 700631 | Томская обл., р-н. Александровский, мр.. Чкаловское нефтяное | III | 8 | ООО "Энергонефть Томск" | ПС Раскино -> ТП 1 | нет | - | - | - | - | - | -
1.2287 | Публичное акционерное общество "Мобильные ТелеСистемы" | ООО "МТС ЭНЕРГО"/ АО "Томскэнергосбыт" | БС 700165 | Томская обл., р-н. Кривошеинский, с. Кривошеино, ул. Ленина, д. 77 | III | 11 | ПАО "ТРК" Центральные сети | ПС Кривошеино -> ТП КР-9-1 | нет | - | - | - | - | - | -
1.2288 | Публичное акционерное общество "Мобильные ТелеСистемы" | ООО "МТС ЭНЕРГО"/ АО "Томскэнергосбыт" | БС 700586 | Томская обл., г. Томск, пр-кт. Мира, д. 20 | III | 10 | ООО "Горсети" | ПС Западная -> ТП 264 | нет | - | - | - | - | - | -
1.2289 | Публичное акционерное общество "Мобильные ТелеСистемы" | ООО "МТС ЭНЕРГО"/ АО "Томскэнергосбыт" | БС 700502 | Томская обл., г. Томск, ул. Предвокзальная, д. 43а | III | 10 | ООО "Горсети" | ПС Октябрьская -> ТП 221 | нет | - | - | - | - | - | -
1.2290 | Публичное акционерное общество "Мобильные ТелеСистемы" | ООО "МТС ЭНЕРГО"/ АО "Томскэнергосбыт" | БС 700641 | Томская обл., р-н. Томский, д. Петрово, ул. Зеленая, д. 39 | III | 11 | ПАО "ТРК" Центральные сети | ПС Петрово | нет | - | - | - | - | - | -
1.2291 | Публичное акционерное общество "Мобильные ТелеСистемы" | ООО "МТС ЭНЕРГО"/ АО "Томскэнергосбыт" | БС 700642 | Томская обл., р-н. Томский, п. Трубачево, ул. Новая, д. 3У | III | 10 | ООО "Горсети" | ПС Мирный -> ТП МИ-2-15 | нет | - | - | - | - | - | -
1.2292 | Публичное акционерное общество "Мобильные ТелеСистемы" | ООО "МТС ЭНЕРГО"/ АО "Томскэнергосбыт" | БС 700289 | Томская обл., г. Томск (часть земельного участка ограничен земельным участком кад. № 70:21:0110008:3 в окр. п. Бактин) | III | 10 | ООО "Горсети" | ЗПП-Т | нет | - | - | - | - | - | -
1.2293 | Публичное акционерное общество "Мобильные ТелеСистемы" | ООО "МТС ЭНЕРГО"/ АО "Томскэнергосбыт" | БС 700637 | Томская обл., р-н. Томский, с. Кафтанчиково, пер. Водяной, д. 9 | III | 11 | ПАО "ТРК" Центральные сети | ПС Кафтанчиково -> ТП КФ-2-16 | нет | - | - | - | - | - | -
1.2294 | Федеральное государственное унитарное предприятие "Российская телевизионная и радиовещательная сеть" | АО "Томскэнергосбыт" | Блок-бокс с.Вороновка | Томская обл., Шегарский р-н., с. Вороновка, ул. Гагарина, д. 26 | III | 5.5 | ООО "Томские электрические сети" | ТП МР-8-4 | нет | - | - | - | - | - | -
1.2295 | Федеральное государственное унитарное предприятие "Российская телевизионная и радиовещательная сеть" | АО "Томскэнергосбыт" | Цифровая радиотелевизионная станция (РТПС) Александровское | Томская обл., Александровский р-н., с. Александровское, ул. Новая, д. 2б, участок 1,2 | II | 15 | ПАО "ТРК" Северные сети | ПС Александровская -> Ф. яч.16 -> ТП А-1016-3 -> ГРЩОтходящие контакты коммутационного аппарата в РУ-0,4 кВ КЛ-0,4кВ Ф№3 | нет | - | - | - | - | - | -
1.2296 | Федеральное государственное унитарное предприятие "Российская телевизионная и радиовещательная сеть" | АО "Томскэнергосбыт" | РТПС (ввод №2) | Томская обл., Чаинский р-н., с. Подгорное, ул. 60 лет ВЛКСМ, 84 | II | 29 | ПАО "ТРК" Северные сети | ПС Подгорное 110 -> Ф. яч.9 -> ТП П-1009-11 -> ГРЩРУ-0,4кВ ТП | нет | - | - | - | - | - | -
1.2297 | Федеральное государственное унитарное предприятие "Российская телевизионная и радиовещательная сеть" | АО "Томскэнергосбыт" | Антенно-мачтовое сооружение | Томская обл., Колпашевский р-н, д. Юдино, ул. Совхозная, д.40 | III | 5 | ПАО "ТРК" Северные сети | ТП ТМ-1009-5 | нет | - | - | - | - | - | -
1.2298 | Федеральное государственное унитарное предприятие "Российская телевизионная и радиовещательная сеть" | АО "Томскэнергосбыт" | Радиотелевизионная передающая станция (РТПС) блок-контейнер | Томская обл., Каргасокский р-н, с. Средний Васюган, ул. Нефтяников, д.2/3 | III | 15 | АО "Оборонэнерго" | Оп. №18, ВЛ-0,4кВ, Ф№1, от ТП1-5 (Ср. Васюган) | нет | - | - | - | - | - | -
1.2299 | Федеральное государственное унитарное предприятие "Российская телевизионная и радиовещательная сеть" | АО "Томскэнергосбыт" | Нежилое помещение (РТПС Александрово) | Томская обл., Александровский р-н., с. Александровское, ул. Оруджева, д. 11а, пом.2 | III | 10 | ПАО "ТРК" Северные сети | ПС Александровская, РРС-18, ТП А-1004-11 | нет | - | - | - | - | - | -
1.2300 | Федеральное государственное унитарное предприятие "Российская телевизионная и радиовещательная сеть" | АО "Томскэнергосбыт" | РТПС (ввод №1) | Томская обл., Чаинский р-н., с. Усть-Бакчар, ул. Новая, д. 13 | II | 5 | ПАО "ТРК" Северные сети | ПС Усть-Бакчар 110 -> Ф. яч.18 -> ТП УБ1018-05 -> оп.ВЛОпора №1/4 ВЛ-0,4кВ фидер №3 | нет | - | - | - | - | - | -
1.2301 | Федеральное государственное унитарное предприятие "Российская телевизионная и радиовещательная сеть" | АО "Томскэнергосбыт" | РТПС (ввод №2) | Томская обл., г. Кедровый, р-н. Промышленный, квартал № 08, участок № 81 | II | 15 | ПАО "ТРК" Северные сети | ПС Промзона -> Ф. яч.7 -> ТП ПЗ1007-01 -> оп.ВЛОпора №7 ВЛ-0,4кВ Ф№1 | нет | - | - | - | - | - | -
1.2302 | Федеральное государственное унитарное предприятие "Российская телевизионная и радиовещательная сеть" | АО "Томскэнергосбыт" | МРТС Кривошеино | Томская обл., Кривошеинский р-н., с. Кривошеино, ул. Мелиоративная, д. 34 | II | 15 | ПАО "ТРК" Центральные сети | ТП КР-11-12 | нет | - | - | - | - | - | -
1.2303 | Федеральное государственное унитарное предприятие "Российская телевизионная и радиовещательная сеть" | АО "Томскэнергосбыт" | МРТС, Вознесенка | Томская обл., Шегарский р-н., с. Вознесенка, ул. Новая, д. 2 | III | 7.9 | ООО "Томские электрические сети" | ПС Каргала -> Ф. Яч.8 -> ТП КГ-8-8 | нет | - | - | - | - | - | -
1.2304 | Федеральное государственное унитарное предприятие "Российская телевизионная и радиовещательная сеть" | АО "Томскэнергосбыт" | Резерв с.Володино | Томская обл., Кривошеинский р-н., с. Володино, ул. Советская, д. 76 | II | 40 | ПАО "ТРК" | ПС Володино-110 -> Ф. яч.4 -> ТП ВД-4-12 | нет | - | - | - | - | - | -
1.2305 | Федеральное государственное унитарное предприятие "Российская телевизионная и радиовещательная сеть" | АО "Томскэнергосбыт" | РРС c. Володино | Томская обл., Кривошеинский р-н., с. Володино, ул. Советская, д. 76 | III | 40 | ООО "Томские электрические сети" | ПС Володино-110 -> Ф. яч.9 -> ТП ВД-9-1 | нет | - | - | - | - | - | -
1.2306 | Федеральное государственное унитарное предприятие "Российская телевизионная и радиовещательная сеть" | АО "Томскэнергосбыт" | РРС с.Новая Бурка | Томская обл., Бакчарский р-н., с. Новая Бурка, ул. Ленина, д. 35 | III | 2 | ПАО "ТРК" Центральные сети | ТП НБ-6-1 | нет | - | - | - | - | - | -
1.2307 | Федеральное государственное унитарное предприятие "Российская телевизионная и радиовещательная сеть" | АО "Томскэнергосбыт" | Блок-бокс с.Красный Яр | Томская обл., Кривошеинский р-н., с. Красный Яр, пер. Осиновский | III | 10 | ПАО "ТРК" Центральные сети | ПС Красный Яр КЯ -> Ф. Яч.15 -> ТП КЯ-15-4 | нет | - | - | - | - | - | -
1.2308 | Федеральное государственное унитарное предприятие "Российская телевизионная и радиовещательная сеть" | АО "Томскэнергосбыт" | Блок-бокс с.Высокий Яр | Томская обл., Бакчарский р-н., с. Высокий Яр, ул. Центральная, д. 23 | III | 6 | ПАО "ТРК" Центральные сети | ТП ВЯ-12-2 | нет | - | - | - | - | - | -
1.2309 | Федеральное государственное унитарное предприятие "Российская телевизионная и радиовещательная сеть" | АО "Томскэнергосбыт" | Блок-бокс с.Кёнга | Томская обл., Бакчарский р-н., с. Бакчар, ул. Советская | III | 7 | ПАО "ТРК" Центральные сети | ТП ПГ-15-1 | нет | - | - | - | - | - | -
1.2310 | Федеральное государственное унитарное предприятие "Российская телевизионная и радиовещательная сеть" | АО "Томскэнергосбыт" | РТПС, быт д.Полынянка | Томская обл., Бакчарский р-н., д. Полынянка, ул. Весенняя, д. 41 | III | 18 | ООО "Томские электрические сети" | ТП ПВ-7-8 | нет | - | - | - | - | - | -
1.2311 | Федеральное государственное унитарное предприятие "Российская телевизионная и радиовещательная сеть" | АО "Томскэнергосбыт" | Блок-бокс с. Бакчар | Томская обл., Бакчарский р-н., с. Бакчар, ул. Хомутского, д. 71, Строение 1 | II | 34 | ПАО "ТРК" Центральные сети | ПС Бакчар -> Ф. яч.11 -> ТП БР-11-9 | нет | - | - | - | - | - | -
1.2312 | Федеральное государственное унитарное предприятие "Российская телевизионная и радиовещательная сеть" | АО "Томскэнергосбыт" | МРТС д.Малиновка | Томская обл., Кожевниковский р-н., с. Малиновка, ул. Лесная, д. 17 | III | 6 | ПАО "ТРК" Центральные сети | ТП КД-11-4 | нет | - | - | - | - | - | -
1.2313 | Федеральное государственное унитарное предприятие "Российская телевизионная и радиовещательная сеть" | АО "Томскэнергосбыт" | РТПС с.Молчаново (-16082-ТЭСК) | Томская обл., Молчановский р-н., с. Молчаново, ул. Молодежная, д. 16а | I | 47 | ПАО "ТРК" Центральные сети | ПС Молчаново -> Ф. Яч.1 -> ТП МЧ-1-4 | нет | - | - | - | - | - | -
1.2314 | Федеральное государственное унитарное предприятие "Российская телевизионная и радиовещательная сеть" | АО "Томскэнергосбыт" | РТПС с.Старая Ювала | Томская обл., Кожевниковский р-н., с. Старая Ювала, ул. 30 лет Победы, д. 17, пом.2 | I | 18 | ПАО "ТРК" | ТП ЮЛ-7-19 | нет | - | - | - | - | - | -
1.2315 | Федеральное государственное унитарное предприятие "Российская телевизионная и радиовещательная сеть" | АО "Томскэнергосбыт" | РТПС с.Старая Ювала | Томская обл., Кожевниковский р-н., с. Старая Ювала, ул. 30 лет Победы, д. 17, пом.2 | I | 18 | ООО "Томские электрические сети" | ТП ЮЛ-12-19 | нет | - | - | - | - | - | -
1.2316 | Федеральное государственное унитарное предприятие "Российская телевизионная и радиовещательная сеть" | АО "Томскэнергосбыт" | РТПС (ввод 1,2) с.Кожевниково | Томская обл., Кожевниковский р-н., с. Кожевниково, ул. Титова, д. 13, Строение 1, пом.2-11, 18,19 | II | 10 | ПАО "ТРК" Центральные сети | ПС Кожевниково -> Ф. Яч.18 -> ТП КЖ-18-4 | нет | - | - | - | - | - | -
1.2317 | Федеральное государственное унитарное предприятие "Российская телевизионная и радиовещательная сеть" | АО "Томскэнергосбыт" | Цифровая телерадиопередающая станция РТС | Томская обл., Бакчарский р-н., п. Плотниково, ул. Октябрьская, д. 3 | II | 10 | ПАО "ТРК" Центральные сети | Плотниково -> ТП ПЛ-8-1 | нет | - | - | - | - | - | -
1.2318 | Федеральное государственное унитарное предприятие "Российская телевизионная и радиовещательная сеть" | АО "Томскэнергосбыт" | РТПС с. Мельниково | Томская обл., Шегарский р-н., с. Мельниково, ул. Московская, д. 21, пом. 4 | II | 10 | ПАО "ТРК" Центральные сети | ПС Мельниково -> Ф. яч.4 -> ТП МЛ-4-11 | нет | - | - | - | - | - | -
1.2319 | Федеральное государственное унитарное предприятие "Российская телевизионная и радиовещательная сеть" | АО "Томскэнергосбыт" | РТРС с.Кривошеино | Томская обл., Кривошеинский р-н., с. Кривошеино, ул. Мелиоративная, д. 34 | II | 10 | ПАО "ТРК" Центральные сети | ТП КР-6-4 | нет | - | - | - | - | - | -
1.2320 | Федеральное государственное унитарное предприятие "Российская телевизионная и радиовещательная сеть" | АО "Томскэнергосбыт" | РТПС с. Вознесенка | Томская обл., Шегарский р-н., с. Вознесенка, ул. Новая, д. 2б | III | 15 | ПАО "ТРК" Центральные сети | ПС Каргала -> Ф. Яч.8 -> ТП КГ-8-3 | нет | - | - | - | - | - | -
1.2321 | Федеральное государственное унитарное предприятие "Российская телевизионная и радиовещательная сеть" | АО "Томскэнергосбыт" | РТПС с. Анастасьевка | Томская обл., Шегарский р-н., с. Анастасьевка, ул. Мира, д. 2В | II | 15 | ПАО "ТРК" Центральные сети | ПС Маркелово -> Ф. яч.5 -> ТП МР-5-1 | нет | - | - | - | - | - | -
1.2322 | Федеральное государственное унитарное предприятие "Российская телевизионная и радиовещательная сеть" | АО "Томскэнергосбыт" | РТПС с. Чилино | Томская обл., Кожевниковский р-н., с. Чилино, ул. Ленинская, д. 56 | II | 12 | ПАО "ТРК" Центральные сети | ПС Чилино -> Ф. Яч.2 -> ТП ЧЛ-2-8 | нет | - | - | - | - | - | -
1.2323 | Федеральное государственное унитарное предприятие "Российская телевизионная и радиовещательная сеть" | АО "Томскэнергосбыт" | РТПС д. Халдеево | Томская обл., Томский р-н., д. Халдеево, ул. Пролетарская, д. 11 | III | 8 | ООО "Томские электрические сети" | ПС Н-Архангельская -> Ф. яч.16 -> оп.ВЛОп.314 -> ТП АР-16-12 | нет | - | - | - | - | - | -
1.2324 | Федеральное государственное унитарное предприятие "Российская телевизионная и радиовещательная сеть" | АО "Томскэнергосбыт" | Техническое здание (цифровое радиотелепередающее оборудование) | Томская обл., Колпашевский р-н, Колпашево г. Селекционная ул. д.169 | II | 140 | ООО "Томские электрические сети" | ПС Тогур 35/10 -> Ф. яч.7 -> ТП Без номера (НГСС) -> ГРЩДог.№3133 | нет | - | - | - | - | - | -
1.2325 | Федеральное государственное унитарное предприятие "Российская телевизионная и радиовещательная сеть" | МУП "Нарымское ЖКХ" | РТПС с. Нарым | Томская обл., Парабельский р-н, с. Нарым пер. Почтовый 3 | III | 10 | МУП "Нарымское ЖКХ" | ДЭС с. Нарым, ВЛ 10 кВ с. Нарым ТП №2, фидер № 2 | нет | - | - | - | - | - | -
1.2326 | Общество с ограниченной ответственностью "Пилар" | АО "Томскэнергосбыт" | Базовая станция №989243 | Томская обл., Томский р-н., п. Басандайка, ул. Школьная, д. 38а | III | 77 | ООО "Томские электрические сети" | ПС Межениновка -> Ф. ф. МЖ-5 -> ТП МЖ-5-1 | нет | - | - | - | - | - | -
1.2327 | Областное государственное автономное учреждение "Бакчарское районное ветеринарное управление" | АО "Томскэнергосбыт" | Ветеринарная станция: освещение | Томская обл., Бакчарский р-н, с. Парбиг, Советская ул., 25 | III | 1 | ПАО "ТРК" Центральные сети | ПС Победа -> Ф. ф.ПБ-18 -> ТП ПБ-18-3 | да (акт от 11.06.2010) | - | 0 | ПС Победа -> Ф. ф.ПБ-18 -> ТП ПБ-18-3 | - | 0 | ПС Победа -> Ф. ф.ПБ-18 -> ТП ПБ-18-3
1.2328 | Областное государственное автономное учреждение "Бакчарское районное ветеринарное управление" | АО "Томскэнергосбыт" | Ветеринарный участок: освещение (с.Высокий Яр) | Томская обл., Бакчарский р-н, с. Высокий Яр, Больничный пер. ,7 | III | 1.5 | ПАО "ТРК" Центральные сети | Высокий Яр -> Ф. яч.10 -> ТП ВЯ-10-2 | да (акт от 11.06.2010) | - | 0 | Высокий Яр -> Ф. яч.10 -> ТП ВЯ-10-2 | - | 0 | Высокий Яр -> Ф. яч.10 -> ТП ВЯ-10-2
1.2329 | Областное государственное автономное учреждение "Бакчарское районное ветеринарное управление" | АО "Томскэнергосбыт" | Ветеринарная станция, котельная, сауна, уличное освещение | Томская обл., Бакчарский р-н, с. Бакчар, Трактовый пер. д.9 | III | 81.3 | ПАО "ТРК" Центральные сети | ПС Бакчар -> Ф. яч.18 -> ТП БР-18-11 | да (акт от 22.10.2012) | - | - | ПС Бакчар -> Ф. яч.18 -> ТП БР-18-11 | Дежурное освещение, связь | 5.5 | ПС Бакчар -> Ф. яч.18 -> ТП БР-18-11
1.2330 | Областное государственное автономное учреждение "Бакчарское районное ветеринарное управление" | АО "Томскэнергосбыт" | Нежилое здание (с.Плотниково) | Томская обл., Бакчарский р-н, с. Плотниково, Кооперативный пер. д.1 | III | 2 | ПАО "ТРК" Центральные сети | Плотниково -> Ф. яч.8 -> ТП ПЛ-8-1 | да (акт от 22.10.2012) | - | 0 | Плотниково -> Ф. яч.8 -> ТП ПЛ-8-1 | - | 0 | Плотниково -> Ф. яч.8 -> ТП ПЛ-8-1
1.2331 | Областное государственное автономное учреждение "Бакчарское районное ветеринарное управление" | АО "Томскэнергосбыт" | Нежилое здание (с.Поротниково) | Томская обл., Бакчарский р-н, с. Поротниково, Советская ул., д.42 | III | 2.7 | ПАО "ТРК" Центральные сети | Поротниково -> Ф. яч.3 -> ТП ПВ-3-5 | нет | - | - | - | - | - | -
1.2332 | Областное государственное бюджетное учреждение здравоохранения "Бакчарская районная больница" | АО "Томскэнергосбыт" | Больничный комплекс | Томская обл., г. Кедровый, 2-й мкр., д.15 | III | 20 | ПАО "ТРК" Северные сети | ПС Промзона -> Ф. яч.1 -> ТП ПЗ1010-30 -> ГРЩДог.№5118 | нет | - | - | - | - | - | -
1.2333 | Областное государственное бюджетное учреждение здравоохранения "Бакчарская районная больница" | АО "Томскэнергосбыт" | Больничный комплекс | Томская обл., г. Кедровый, 2-й мкр., д.15 | III | 6 | ПАО "ТРК" Северные сети | ПС Промзона -> Ф. яч.1 -> ТП ПЗ1010-30 -> ГРЩДог.№5118 | нет | - | - | - | - | - | -
1.2334 | Областное государственное бюджетное учреждение здравоохранения "Бакчарская районная больница" | АО "Томскэнергосбыт" | Нежилое помещение (гараж) | Томская обл., г. Кедровый, с. Пудино, Советская ул. д.1 | III | 2 | 7: ПАО "ТРК" Северные сети; 8: ПС Пудино -> Ф. яч.10 -> ТП ПД1010-12 -> оп.ВЛ Опора №5/1 Ф№4 ВЛ-0,4кВ; 9: Нет
1.2335 | Областное государственное бюджетное учреждение здравоохранения "Бакчарская районная больница" | АО "Томскэнергосбыт" | Нежилое здание (ФАП) | Томская обл., г. Кедровый, с. Пудино, Горького ул., д. 8А | III | 22 | ПАО "ТРК" Северные сети | ПС Пудино -> Ф. яч.10 -> ТП ПД-1010-5 -> оп.ВЛОпора №3 Ф№3 ВЛ-0,4кВ | нет | - | - | - | - | - | -
1.2336 | Областное государственное бюджетное учреждение здравоохранения "Бакчарская районная больница" | АО "Томскэнергосбыт" | Нежилое здание фельдшерско-акушерского пункта | Томская обл., г. Кедровый, п. Рогалево, Рабочая ул., д. 2А | III | 25 | ПАО "ТРК" Северные сети | ПС Пудино -> Ф. Яч.8 -> ТП ПД1008-02 -> оп.ВЛОпора №9 Ф№1 ВЛ-0,4кВ | нет | - | - | - | - | - | -
1.2337 | Областное государственное бюджетное учреждение здравоохранения "Бакчарская районная больница" | АО "Томскэнергосбыт" | ЦРБ-2 (новый корпус) | Томская обл., Бакчарский р-н, с. Бакчар, пер. Больничный, д. 1 (ул. Пролетарская, 50) | II | 170 | ПАО "ТРК" Центральные сети | ПС Бакчар -> Ф. яч.11 -> ТП БР-11-11 | нет | - | - | - | - | - | -
1.2338 | Областное государственное бюджетное учреждение здравоохранения "Бакчарская районная больница" | АО "Томскэнергосбыт" | ЦРБ (новый корпус) | Томская обл., Бакчарский р-н, с. Бакчар, Больничный пер., д. 1 | II | 170 | ПАО "ТРК" Центральные сети | ПС Бакчар -> Ф. яч.11 -> ТП БР-11-11 | нет | - | - | - | - | - | -
1.2339 | Областное государственное бюджетное учреждение здравоохранения "Бакчарская районная больница" | АО "Томскэнергосбыт" | ЦРБ (терапия) | Томская обл., Бакчарский р-н, с. Бакчар, Больничный пер., д. 1 | II | 348 | ПАО "ТРК" Центральные сети | ПС Бакчар -> Ф. яч.11 -> ТП БР-11-11 | нет | - | - | - | - | - | -
1.2340 | Областное государственное бюджетное учреждение здравоохранения "Бакчарская районная больница" | АО "Томскэнергосбыт" | ЦРБ (хирургия) | Томская обл., Бакчарский р-н, с. Бакчар, Больничный пер., д. 1 | II | 354 | ПАО "ТРК" Центральные сети | ПС Бакчар -> Ф. яч.11 -> ТП БР-11-11 | нет | - | - | - | - | - | -
1.2341 | Областное государственное бюджетное учреждение здравоохранения "Бакчарская районная больница" | АО "Томскэнергосбыт" | ФАП (с.Вавиловка) | Томская обл., Бакчарский р-н, д. Вавиловка, Центральная ул., д. 4-2 | III | 3.2 | ПАО "ТРК" Центральные сети | ПС Бакчар -> Ф. яч.9 -> ТП БР-9-4 | нет | - | - | - | - | - | -
1.2342 | Областное государственное бюджетное учреждение здравоохранения "Бакчарская районная больница" | АО "Томскэнергосбыт" | Модульный ФАП (с.Высокий Яр) | Томская обл., Бакчарский р-н, с. Высокий Яр, пер. Трактовый,13 | III | 8.2 | ПАО "ТРК" Центральные сети | Высокий Яр -> Ф. яч.12 -> ТП ВЯ-12-2 | нет | - | - | - | - | - | -
1.2343 | Областное государственное бюджетное учреждение здравоохранения "Бакчарская районная больница" | АО "Томскэнергосбыт" | ФАП (д.Панычево) | Томская обл., Бакчарский р-н, д. Панычево, Центральная ул., д. 24 | III | 1.8 | ПАО "ТРК" Центральные сети | ПС Бакчар -> Ф. яч.14 -> ТП БР-14-1 | нет | - | - | - | - | - | -
1.2344 | Областное государственное бюджетное учреждение здравоохранения "Бакчарская районная больница" | АО "Томскэнергосбыт" | Стационар, котельная, гараж (с.Парбиг) | Томская обл., Бакчарский р-н, с. Парбиг, пер. Озерный, д.7 | III | 10 | ПАО "ТРК" Центральные сети | Парбиг -> Ф. яч.18 -> ТП ПГ-18-7 | нет | - | - | - | - | - | -
1.2345 | Областное государственное бюджетное учреждение здравоохранения "Бакчарская районная больница" | АО "Томскэнергосбыт" | Гараж медпункта (с.Плотниково) | Томская обл., Бакчарский р-н, п. Плотниково, Школьная ул., д. 2 | III | 5 | ПАО "ТРК" Центральные сети | Плотниково -> Ф. яч.9 -> ТППЛ-9-1 | нет | - | - | - | - | - | -
1.2346 | Областное государственное бюджетное учреждение здравоохранения "Бакчарская районная больница" | АО "Томскэнергосбыт" | ФАП (с.Поротниково) | Томская обл., Бакчарский р-н, с. Поротниково, Советская ул., д.24а | III | 15 | ПАО "ТРК" Центральные сети | Поротниково -> Ф. яч.3 -> ТП ПВ-3-5 | нет | - | - | - | - | - | -
1.2347 | Областное государственное бюджетное учреждение здравоохранения "Бакчарская районная больница" | АО "Томскэнергосбыт" | ФАП (с.Чернышевка) | Томская обл., Бакчарский р-н, с. Чернышевка, Ленина ул., д.12 | III | 4 | ПАО "ТРК" Центральные сети | ПС Бакчар -> Ф. яч.16 -> ТП БР-16-22 | нет | - | - | - | - | - | -
1.2348 | Областное государственное бюджетное учреждение здравоохранения "Бакчарская районная больница" | АО "Томскэнергосбыт" | ФАП (д.Хуторское) | Томская обл., Бакчарский р-н, д. Хуторское, Центральная ул., д.31-3 | III | 6 | ПАО "ТРК" Центральные сети | Высокий Яр -> Ф. яч.16 -> ТП ВЯ-16-8 | нет | - | - | - | - | - | -
1.2349 | Областное государственное бюджетное учреждение здравоохранения "Бакчарская районная больница" | АО "Томскэнергосбыт" | ФАП (с.Плотниково) | Томская обл., Бакчарский р-н, п. Плотниково, Школьная ул., д. 4 | III | 10 | ПАО "ТРК" Центральные сети | Плотниково -> Ф. яч.8 -> ТП ПЛ-8-1 | нет | - | - | - | - | - | -
1.2350 | Областное государственное бюджетное учреждение здравоохранения "Бакчарская районная больница" | АО "Томскэнергосбыт" | ФАП (д.Крыловка) | Томская обл., Бакчарский р-н, д. Крыловка, Центральная ул., д. 22 | III | 10 | ПАО "ТРК" Центральные сети | Высокий Яр -> Ф. яч.3 -> ТП ВЯ-3-4 | нет | - | - | - | - | - | -
1.2351 | Областное государственное бюджетное учреждение здравоохранения "Бакчарская районная больница" | АО "Томскэнергосбыт" | ФАП (Большая Галка) | Томская обл., Бакчарский р-н, с. Большая Галка, Центральная ул., д. 32 | III | 15 | ПАО "ТРК" Центральные сети | ПС Бакчар -> Ф. яч.16 -> ТП БР-16-9 | нет | - | - | - | - | - | -
1.2352 | Областное государственное бюджетное учреждение здравоохранения "Бакчарская районная больница" | АО "Томскэнергосбыт" | Модульный ФАП (д.Богатыревка) | Томская обл., Бакчарский р-н, д.Богатыревка, Ленина ул. 10в | III | 15 | ПАО "ТРК" Центральные сети | Богатыревка -> Ф. яч.7 -> ТП БГ-7-3 | нет | - | - | - | - | - | -
1.2353 | Областное государственное бюджетное учреждение здравоохранения "Бакчарская районная больница" | АО "Томскэнергосбыт" | Модульный ФАП (д.Сухое) | Томская обл., Бакчарский р-н, д.Сухое, Центральная ул.,22а | III | 15 | ПАО "ТРК" Центральные сети | ТП-10/0,4кВ БР-17-3 | нет | - | - | - | - | - | -
1.2354 | Отделение Министерства внутренних дел Россиской Федерации по Бакчарскому району Управления Министерства внутренних дел Россиской Федерации по Томской области | АО "Томскэнергосбыт" | Административное здание | Томская обл., Бакчарский р-н, с. Бакчар, Ленина ул., д.58 | III | 20 | ПАО "ТРК" Центральные сети | ПС Бакчар -> Ф. Яч.11 -> ТП БР-11-9 | нет | - | - | - | - | - | -
1.2355 | Отделение Министерства внутренних дел Россиской Федерации по Бакчарскому району Управления Министерства внутренних дел Россиской Федерации по Томской области | АО "Томскэнергосбыт" | Здание полиции | Томская обл., Бакчарский р-н, с. Парбиг, Советская ул., д.20 | III | 10.2 | ПАО "ТРК" Центральные сети | Парбиг -> Ф. Яч.18 -> ТП ПГ-18-1 | нет | - | - | - | - | - | -
1.2356 | Отделение Министерства внутренних дел Россиской Федерации по Бакчарскому району Управления Министерства внутренних дел Россиской Федерации по Томской области | АО "Томскэнергосбыт" | Здание РОВД | Томская обл., Бакчарский р-н, с. Бакчар, Ленина ул., д.56 | III | 25 | ПАО "ТРК" Центральные сети | ПС Бакчар -> Ф. яч.13 -> ТП БР-13-12 | нет | - | - | - | - | - | -
1.2357 | Областное государственное бюджетное учреждение "Кожевниковское районное ветеринарное управление" | АО "Томскэнергосбыт" | Ветеринарная станция, гараж | Томская обл., Кожевниковский р-н, с. Кожевниково, Герцена пер. д.18 | III | 48.8 | ПАО "ТРК" Центральные сети | ПС Кожевниково -> Ф. Яч.2 -> ТП КЖ-2-6 | нет | - | - | - | - | - | -
1.2358 | Областное государственное бюджетное учреждение "Кожевниковское районное ветеринарное управление" | АО "Томскэнергосбыт" | Виварий (ветаптека.освещение) | Томская обл., Кожевниковский р-н, с. Кожевниково, Герцена пер. д.18 | III | 8.9 | ПАО "ТРК" Центральные сети | ПС Кожевниково -> Ф. Яч.2 -> ТП КЖ-2-6 | нет | - | - | - | - | - | -
1.2359 | Областное государственное бюджетное учреждение "Кожевниковское районное ветеринарное управление" | АО "Томскэнергосбыт" | Лаборатория | Томская обл., Кожевниковский р-н, с. Кожевниково, Герцена пер., д.18 | III | 20 | ПАО "ТРК" Центральные сети | ПС Кожевниково -> Ф. Яч.2 -> ТП КЖ-2-6 | нет | - | - | - | - | - | -
1.2360 | Областное государственное бюджетное учреждение "Кожевниковское районное ветеринарное управление" | АО "Томскэнергосбыт" | Ветеринарный участок | Томская обл., Кожевниковский р-н, с. Старая Ювала, Больничная ул.,д.4 | III | 7 | ПАО "ТРК" Центральные сети | ПС-Ювала -> Ф. яч.6 -> ТП ЮЛ-6-1 | нет | - | - | - | - | - | -
1.2361 | Областное государственное бюджетное учреждение "Кожевниковское районное ветеринарное управление" | АО "Томскэнергосбыт" | Ветеринарная лечебница с.Уртам | Томская обл., Кожевниковский р-н, с. Уртам, Пушкина ул., д.17б | III | 5 | ПАО "ТРК" Центральные сети | ПС Уртам -> Ф. яч.4 -> ТП УР-4-1 | нет | - | - | - | - | - | -
1.2362 | Областное государственное бюджетное учреждение "Кожевниковское районное ветеринарное управление" | АО "Томскэнергосбыт" | Ветеринарная лечебница с.Вороново | Томская обл., Кожевниковский р-н, с. Вороново, Уткина ул., д.15-Б | III | 5 | ПАО "ТРК" Центральные сети | ПС Воронино -> Ф. яч.12 -> ТП ВР-12-4 | нет | - | - | - | - | - | -
1.2363 | Областное государственное автономное учреждение здравоохранения "Кожевниковская районная больница" | АО "Томскэнергосбыт" | ФАП д. Аркадьево | Томская обл., Кожевниковский р-н, д. Аркадьево, Октябрьская ул., д. 8, пом.1 | III | 15 | ПАО "ТРК" Центральные сети | ПС Кожевниково -> Ф. Яч.6 -> ТП КЖ-6-29 | да (реквизиты отсутствуют 2010 г) | - | 0 | ПС Кожевниково -> Ф. Яч.6 -> ТП КЖ-6-29 | - | 0 | ПС Кожевниково -> Ф. Яч.6 -> ТП КЖ-6-29
1.2364 | Областное государственное автономное учреждение здравоохранения "Кожевниковская районная больница" | АО "Томскэнергосбыт" | ФАП с. Елгай | Томская обл., Кожевниковский р-н, с. Елгай, Набережная ул., д. 34, пом.1 | III | 14.75 | ПАО "ТРК" Центральные сети | ПС-Ювала -> Ф. Яч.2 -> ТП ЮЛ-2-8 | да (реквизиты отсутствуют) | - | 0 | ПС-Ювала -> Ф. Яч.2 -> ТП ЮЛ-2-8 | - | 0 | ПС-Ювала -> Ф. Яч.2 -> ТП ЮЛ-2-8
1.2365 | Областное государственное автономное учреждение здравоохранения "Кожевниковская районная больница" | АО "Томскэнергосбыт" | Роддом, котельная, гараж, главный корпус больницы, аптека, поликлиника | Томская обл., Кожевниковский р-н, с. Кожевниково, ул. Молодежная, д. 51а (Гагарина ул., д. 4) | II(I) | 250 | ПАО "ТРК" Центральные сети | ПС Кожевниково -> Ф. фид. КЖ-16 -> ТП КЖ-7-1 | да (реквизиты отсутствуют) | - | 0 | ПС Кожевниково -> Ф. фид. КЖ-16 -> ТП КЖ-7-1 | - | 0 | ПС Кожевниково -> Ф. фид. КЖ-16 -> ТП КЖ-7-1
1.2366 | Областное государственное автономное учреждение здравоохранения "Кожевниковская районная больница" | АО "Томскэнергосбыт" | ФАП д. Красный Яр | Томская обл., Кожевниковский р-н, д. Красный Яр, ул.Коммунистическая д. 40 | III | 2.7 | ПАО "ТРК" Центральные сети | ПС Вороново -> Ф. Яч.14 -> ТП ВР-14-2 | да (реквизиты отсутствуют) | - | 0 | ПС Вороново -> Ф. Яч.14 -> ТП ВР-14-2 | - | 0 | ПС Вороново -> Ф. Яч.14 -> ТП ВР-14-2
1.2367 | Областное государственное автономное учреждение здравоохранения "Кожевниковская районная больница" | АО "Томскэнергосбыт" | ОВП с. Песочнодубровка | Томская обл., Кожевниковский р-н, с. Песочнодубровка, ул. Советская д.58 | III | 26.5 | ПАО "ТРК" Центральные сети | П-Дубровка -> Ф. Яч.10 -> ТП ПД-10-4 | да (реквизиты отсутствуют) | - | 0 | П-Дубровка -> Ф. Яч.10 -> ТП ПД-10-4 | - | 0 | П-Дубровка -> Ф. Яч.10 -> ТП ПД-10-4
1.2368 | Областное государственное автономное учреждение здравоохранения "Кожевниковская районная больница" | АО "Томскэнергосбыт" | ОВП с. Старя Ювала | Томская обл., Кожевниковский р-н, с. Старая Ювала, ул. Ульяновская д. 3А | III | 57.1 | ПАО "ТРК" Центральные сети | ПС-Ювала -> Ф. Яч.6 -> ТП ЮЛ-6-1 | да (реквизиты отсутствуют) | - | 0 | ПС-Ювала -> Ф. Яч.6 -> ТП ЮЛ-6-1 | - | 0 | ПС-Ювала -> Ф. Яч.6 -> ТП ЮЛ-6-1
1.2369 | Областное государственное автономное учреждение здравоохранения "Кожевниковская районная больница" | АО "Томскэнергосбыт" | Нежилое помещение: гараж (оперативное управление) | Томская обл., Кожевниковский р-н, с. Старая Ювала, Больничная ул., д. 2 | III | 11 | ПАО "ТРК" Центральные сети | ПС-Ювала -> Ф. Яч.6 -> ТП ЮЛ-6-1 | да (реквизиты отсутствуют) | - | 0 | ПС-Ювала -> Ф. Яч.6 -> ТП ЮЛ-6-1 | - | 0 | ПС-Ювала -> Ф. Яч.6 -> ТП ЮЛ-6-1
1.2370 | Областное государственное автономное учреждение здравоохранения "Кожевниковская районная больница" | АО "Томскэнергосбыт" | ОВП с. Чилино | Томская обл., Кожевниковский р-н, с. Чилино, Кустарная ул., д. 1 | III | 4.4 | ПАО "ТРК" Центральные сети | ПС Чилино -> Ф. Яч.2 -> ТП ЧЛ-2-4 | да (реквизиты отсутствуют) | - | 0 | ПС Чилино -> Ф. Яч.2 -> ТП ЧЛ-2-4 | - | 0 | ПС Чилино -> Ф. Яч.2 -> ТП ЧЛ-2-4
1.2371 | Областное государственное автономное учреждение здравоохранения "Кожевниковская районная больница" | АО "Томскэнергосбыт" | ФАП с. Батурино | Томская обл., Кожевниковский р-н, с. Батурино, Школьная ул., д. 1 | III | 2.7 | ПАО "ТРК" Центральные сети | ПС Чилино -> Ф. Яч.7 -> ТП ЧЛ-7-7 | да (реквизиты отсутствуют) | - | 0 | ПС Чилино -> Ф. Яч.7 -> ТП ЧЛ-7-7 | - | 0 | ПС Чилино -> Ф. Яч.7 -> ТП ЧЛ-7-7
1.2372 | Областное государственное автономное учреждение здравоохранения "Кожевниковская районная больница" | АО "Томскэнергосбыт" | ФАП с. Десятово | Томская обл., Кожевниковский р-н, с. Десятово, Школьная ул., д. 26а | III | 27 | ПАО "ТРК" Центральные сети | ПС Кожевниково -> Ф. яч.20 -> ТП КЖ-20-8 | да (реквизиты отсутствуют) | - | 0 | ПС Кожевниково -> Ф. яч.20 -> ТП КЖ-20-8 | - | 0 | ПС Кожевниково -> Ф. яч.20 -> ТП КЖ-20-8
1.2373 | Областное государственное автономное учреждение здравоохранения "Кожевниковская районная больница" | АО "Томскэнергосбыт" | Нежилое помещение: гараж (оперативное управление) | Томская обл., Кожевниковский р-н, с. Малиновка, Школьная ул., д.13Б, пом.2 | III | 6 | ПАО "ТРК" Центральные сети | ПС Кудиновка -> Ф. Яч.11 -> ТП КД-11-4 | да (реквизиты отсутствуют) | - | 0 | ПС Кудиновка -> Ф. Яч.11 -> ТП КД-11-4 | - | 0 | ПС Кудиновка -> Ф. Яч.11 -> ТП КД-11-4
1.2374 | Областное государственное автономное учреждение здравоохранения "Кожевниковская районная больница" | АО "Томскэнергосбыт" | ФАП с. Тека | Томская обл., Кожевниковский р-н, с. Тека, Ленина ул., д. 9Б | III | 15 | ПАО "ТРК" Центральные сети | ПС Кожевниково -> Ф. Яч.3 -> ТП КЖ-3-4 | да (реквизиты отсутствуют) | - | 0 | ПС Кожевниково -> Ф. Яч.3 -> ТП КЖ-3-4 | - | 0 | ПС Кожевниково -> Ф. Яч.3 -> ТП КЖ-3-4
1.2375 | Областное государственное автономное учреждение здравоохранения "Кожевниковская районная больница" | АО "Томскэнергосбыт" | ФАП д. Муллова | Томская обл., Кожевниковский р-н, д. Муллова, Центральная ул., д. 34 | III | 15 | ПАО "ТРК" Центральные сети | П-Дубровка -> Ф. Яч.12 -> ТП ПД-12-6 | да (реквизиты отсутствуют) | - | 0 | П-Дубровка -> Ф. Яч.12 -> ТП ПД-12-6 | - | 0 | П-Дубровка -> Ф. Яч.12 -> ТП ПД-12-6
1.2376 | Областное государственное автономное учреждение здравоохранения "Кожевниковская районная больница" | АО "Томскэнергосбыт" | ФАП д. Терсалгай | Томская обл., Кожевниковский р-н, д. Терсалгай, Сибирская ул., д. 27а | III | 15 | ПАО "ТРК" Центральные сети | ПС-Ювала -> Ф. яч.13 -> ТП ЮЛ-13-5 | нет | - | - | - | - | - | -
1.2377 | Областное государственное автономное учреждение здравоохранения "Кожевниковская районная больница" | АО "Томскэнергосбыт" | Помещение ОВП с. Уртам | Томская обл., Кожевниковский р-н, с. Уртам, Фрунзе ул., д. 33 | III | 7 | ПАО "ТРК" Центральные сети | ПС Уртам -> Ф. яч.4 -> ТП УР-4-4 | нет | - | - | - | - | - | -
1.2378 | Областное государственное автономное учреждение здравоохранения "Кожевниковская районная больница" | АО "Томскэнергосбыт" | ОВП с. Малиновка | Томская обл., Кожевниковский р-н, с. Малиновка, Школьная ул., д.13Б, пом.7, 8, 9, 10, 11, 12, 13, 14, 15 | III | 15 | ПАО "ТРК" Центральные сети | ПС Кудиновка, ТП КД-11-4 | нет | - | - | - | - | - | -
1.2379 | Областное государственное автономное учреждение здравоохранения "Кожевниковская районная больница" | АО "Томскэнергосбыт" | ОВП с. Вороново | Томская обл., Кожевниковский р-н, с. Вороново, Уткина ул. д. 17 | III | 15 | ПАО "ТРК" Центральные сети | ПС Вороново | нет | - | - | - | - | - | -
1.2380 | Областное государственное автономное учреждение здравоохранения "Кожевниковская районная больница" | АО "Томскэнергосбыт" | ФАП д. Аптала | Томская обл., Кожевниковский р-н, д. Аптала, Школьная ул. д. 21 | III | 15 | ПАО "ТРК" Центральные сети | ПС-Ювала | нет | - | - | - | - | - | -
1.2381 | Областное государственное автономное учреждение здравоохранения "Кожевниковская районная больница" | АО "Томскэнергосбыт" | ФАП с. Базой | Томская обл., Кожевниковский р-н, с. Базой, Советская ул. д. 31Б | III | 15 | ПАО "ТРК" Центральные сети | ПС Чилино | нет | - | - | - | - | - | -
1.2382 | Областное государственное автономное учреждение здравоохранения "Кожевниковская районная больница" | АО "Томскэнергосбыт" | ФАП д. Борзуновка | Томская обл., Кожевниковский р-н, д. Борзуновка, Гагарина ул. д. 27 | III | 15 | ПАО "ТРК" Центральные сети | ПС Кожевниково | нет | - | - | - | - | - | -
1.2383 | Областное государственное автономное учреждение здравоохранения "Кожевниковская районная больница" | АО "Томскэнергосбыт" | ФАП д. Еловка | Томская обл., Кожевниковский р-н, д. Еловка, Новая ул. д. 1 | III | 15 | ПАО "ТРК" Центральные сети | ПС Вороново | нет | - | - | - | - | - | -
1.2384 | Областное государственное автономное учреждение здравоохранения "Кожевниковская районная больница" | АО "Томскэнергосбыт" | ФАП д. Ерестная | Томская обл., Кожевниковский р-н, д. Ерестная, Школьная ул. д. 10 | III | 15 | ПАО "ТРК" Центральные сети | ПС Чилино | нет | - | - | - | - | - | -
1.2385 | Областное государственное автономное учреждение здравоохранения "Кожевниковская районная больница" | АО "Томскэнергосбыт" | ФАП д. Зайцево | Томская обл., Кожевниковский р-н, д. Зайцево, Школьная ул. д. 24 | III | 15 | ПАО "ТРК" Центральные сети | ПС Кожевниково | нет | - | - | - | - | - | -
1.2386 | Областное государственное автономное учреждение здравоохранения "Кожевниковская районная больница" | АО "Томскэнергосбыт" | ФАП с. Новопокровка | Томская обл., Кожевниковский р-н, с. Новопокровка, Садовая ул. д. 2А | III | 15 | ПАО "ТРК" Центральные сети | ПС Кожевниково | нет | - | - | - | - | - | -
1.2387 | Областное государственное автономное учреждение здравоохранения "Кожевниковская районная больница" | АО "Томскэнергосбыт" | ФАП с. Новосергеевка | Томская обл., Кожевниковский р-н, с. Новосергеевка, Комсомольская ул. д. 14 | III | 15 | ПАО "ТРК" Центральные сети | данные отсутствуют | нет | - | - | - | - | - | -
1.2388 | Областное государственное автономное учреждение здравоохранения "Кожевниковская районная больница" | АО "Томскэнергосбыт" | ФАП с. Осиновская | Томская обл., Кожевниковский р-н, д. Осиновка, Мира ул. д. 15 | III | 15 | ПАО "ТРК" Центральные сети | ПС Вороново | нет | - | - | - | - | - | -
1.2389 | Областное государственное автономное учреждение здравоохранения "Кожевниковская районная больница" | АО "Томскэнергосбыт" | ФАП д. Сафроновка | Томская обл., Кожевниковский р-н, с. Сафроновка, Молодежная ул. д. 10 | III | 15 | ПАО "ТРК" Центральные сети | ПС Кожевниково -> ТП КЖ-20-15 | нет | - | - | - | - | - | -
1.2390 | Областное государственное автономное учреждение здравоохранения "Кожевниковская районная больница" | АО "Томскэнергосбыт" | ФАП с. Хмелёвка | Томская обл., Кожевниковский р-н, д. Хмелевка, Советская ул. д. 57Б | III | 15 | ПАО "ТРК" Центральные сети | ПС-Ювала, Электроотопление, ТП ЮЛ-17-1 | нет | - | - | - | - | - | -
1.2391 | Администрация Вороновского сельского поселения | АО "Томскэнергосбыт" | Электроустановки для обеспечения доступности сотовой связи стандарта GSM-900 | Томская обл., р-н. Кожевниковский, с. Осиновка, ул. Советская, д. 59б (25) | III | 0.1 | ПАО "ТРК" Центральные сети | ПС Вороново -> Ф. яч.7 -> ТП ВР-7-5 | нет | - | - | - | - | - | -
1.2392 | Администрация Вороновского сельского поселения | АО "Томскэнергосбыт" | Вышка сотовой связи | Томская обл., Кожевниковский р-н, с. Осиновка, Советская ул., д. 59б | III | 0.1 | ПАО "ТРК" Центральные сети | ПС Вороново -> Ф. яч.7 -> ТП ВР-7-5 | нет | - | - | - | - | - | -
1.2393 | Администрация Вороновского сельского поселения | АО "Томскэнергосбыт" | Электроустановки для обеспечения доступности сотовой связи стандарта GSM-900 | обл. Томская, р-н. Кожевниковский, д. Еловка, ул. Новая, д. 12б | III | 0.1 | ПАО "ТРК" Центральные сети | ПС Вороново -> Ф. яч.5 -> ТП ВР-5-8 | нет | - | - | - | - | - | -
1.2394 | Отдел Министерства внутренних дел Российской Федерации по Кожевниковскому району Управления министерства внутренних дел Российской Федерации по Томской области | АО "Томскэнергосбыт" | Здание РОВД | Томская обл., Кожевниковский р-н, с. Кожевниково, Гагарина ул., д.18 | III | 24 | ПАО "ТРК" Центральные сети | ПС Кожевниково -> Ф. Яч.7 -> ТП КЖ-7-11 | нет | - | - | - | - | - | -
1.2395 | Отдел Министерства внутренних дел Российской Федерации по Кожевниковскому району Управления министерства внутренних дел Российской Федерации по Томской области | АО "Томскэнергосбыт" | Помещение ГИБДД | Томская обл., Кожевниковский р-н, с. Кожевниково, Гагарина ул., д. 22 | III | 6 | ПАО "ТРК" Центральные сети | ПС Кожевниково -> Ф. Яч.7 -> ТП КЖ-7-11 | нет | - | - | - | - | - | -
1.2396 | Исполнительно-распорядительный орган муниципального образования - Администрация Иштанского сельского поселения Кривошеинского района Томской области | АО "Томскэнергосбыт" | ФАП | Томская обл., Кривошеинский р-н, д. Рыбалово, Молодежная ул. | III | 4 | ПАО "ТРК" Центральные сети | ПС Володино-110 -> Ф. яч.1 -> ТП ВД-1-1 | нет | - | - | - | - | - | -
1.2397 | Областное государственное автономное учреждение здравоохранения "Кривошеинская районная больница" | АО "Томскэнергосбыт" | Больничный комплекс | Томская обл., Кривошеинский р-н, с. Кривошеино, Коммунистическая ул., д. 64/1, д. 64/4, д. 64/11 | II | 225 | ПАО "ТРК" Центральные сети | Кривошеино -> ТП КР-3-3 | да (реквизиты отсутствуют) | - | 0 | Кривошеино -> ТП КР-3-3 | - | 0 | Кривошеино -> ТП КР-3-3
1.2398 | Областное государственное автономное учреждение здравоохранения "Кривошеинская районная больница" | АО "Томскэнергосбыт" | Гаражный бокс 1 | Томская обл., Кривошеинский р-н, с. Кривошеино, ул. Ленина, д. 6а | III | 30 | ПАО "ТРК" Центральные сети | Кривошеино -> Ф. яч.3 -> ТП КР-3-3 | да (реквизиты отсутствуют) | - | 0 | Кривошеино -> Ф. яч.3 -> ТП КР-3-3 | - | 0 | Кривошеино -> Ф. яч.3 -> ТП КР-3-3
1.2399 | Областное государственное автономное учреждение здравоохранения "Кривошеинская районная больница" | АО "Томскэнергосбыт" | Больница, котельная | Томская обл., Кривошеинский р-н, с. Красный Яр, ул. Боровая, д.1 | II | 94.75 | ПАО "ТРК" Центральные сети | ПС Красный Яр КЯ -> Ф. Яч.15 -> ТП КЯ-15-8 | да (реквизиты отсутствуют) | - | 0 | ПС Красный Яр КЯ -> Ф. Яч.15 -> ТП КЯ-15-8 | - | 0 | ПС Красный Яр КЯ -> Ф. Яч.15 -> ТП КЯ-15-8
1.2400 | Областное государственное автономное учреждение здравоохранения "Кривошеинская районная больница" | АО "Томскэнергосбыт" | Медпункт (с.Белосток) | Томская обл., Кривошеинский р-н, с. Белосток, ул. Школьная | III | 1 | ПАО "ТРК" Центральные сети | ПС Володино-110 -> Ф. яч.7 -> ТП ВД-7-12 | да (реквизиты отсутствуют) | - | 0 | ПС Володино-110 -> Ф. яч.7 -> ТП ВД-7-12 | - | 0 | ПС Володино-110 -> Ф. яч.7 -> ТП ВД-7-12
1.2401 | Областное государственное автономное учреждение здравоохранения "Кривошеинская районная больница" | АО "Томскэнергосбыт" | Медпункт (д.Вознесенка) | Томская обл., Кривошеинский р-н, д. Вознесенка, ул. Новая | III | 1 | ПАО "ТРК" Центральные сети | ПС Володино-110 -> Ф. яч.7 -> ТП ВД-7-21 | да (реквизиты отсутствуют) | - | 0 | ПС Володино-110 -> Ф. яч.7 -> ТП ВД-7-21 | - | 0 | ПС Володино-110 -> Ф. яч.7 -> ТП ВД-7-21
1.2402 | Областное государственное автономное учреждение здравоохранения "Кривошеинская районная больница" | АО "Томскэнергосбыт" | Медпункт (с.Володино) | Томская обл., Кривошеинский р-н, с. Володино, ул. Коммунистическая, д.37Б | III | 1.5 | ПАО "ТРК" Центральные сети | ПС Володино-110 -> Ф. яч.4 -> ТП ВД-4-24 | да (реквизиты отсутствуют) | - | 0 | ПС Володино-110 -> Ф. яч.4 -> ТП ВД-4-24 | - | 0 | ПС Володино-110 -> Ф. яч.4 -> ТП ВД-4-24
1.2403 | Областное государственное автономное учреждение здравоохранения "Кривошеинская районная больница" | АО "Томскэнергосбыт" | Медпункт (д.Егорово) | Томская обл., Кривошеинский р-н, д. Егорово, ул. Центральная, д.4 | III | 0.5 | ПАО "ТРК" Центральные сети | ПС Володино-110 -> Ф. яч.7 -> ТП ВД-7-9 | да (реквизиты отсутствуют) | - | 0 | ПС Володино-110 -> Ф. яч.7 -> ТП ВД-7-9 | - | 0 | ПС Володино-110 -> Ф. яч.7 -> ТП ВД-7-9
1.2404 | Областное государственное автономное учреждение здравоохранения "Кривошеинская районная больница" | АО "Томскэнергосбыт" | ФАП (с.Петровка) | Томская обл., Кривошеинский р-н, с. Петровка, ул. Комсомольская, д.16 | III | 1.3 | ПАО "ТРК" Центральные сети | ПС Володино-110 -> Ф. яч.7 -> ТП ВД-7-10 | да (реквизиты отсутствуют) | - | 0 | ПС Володино-110 -> Ф. яч.7 -> ТП ВД-7-10 | - | 0 | ПС Володино-110 -> Ф. яч.7 -> ТП ВД-7-10
1.2405 | Областное государственное автономное учреждение здравоохранения "Кривошеинская районная больница" | АО "Томскэнергосбыт" | ФАП (с.Новокривошеино) | Томская обл., Кривошеинский р-н, с. Новокривошеино, Советская ул., д.3-1 | III | 2 | ПАО "ТРК" Центральные сети | ТП КР-8-2 -> Ф. ф. 3 -> оп.ВЛОп.8 | да (реквизиты отсутствуют) | - | 0 | ТП КР-8-2 -> Ф. ф. 3 -> оп.ВЛОп.8 | - | 0 | ТП КР-8-2 -> Ф. ф. 3 -> оп.ВЛОп.8
1.2406 | Областное государственное автономное учреждение здравоохранения "Кривошеинская районная больница" | АО "Томскэнергосбыт" | ФАП (д.Елизарьево) | Томская обл., Кривошеинский р-н, д. Елизарьево, Советская ул., д. 22 | III | 5 | ПАО "ТРК" Центральные сети | ТП КР-4-2 -> Ф. ф.1 -> оп.ВЛоп. 11 | да (реквизиты отсутствуют) | - | 0 | ТП КР-4-2 -> Ф. ф.1 -> оп.ВЛоп. 11 | - | 0 | ТП КР-4-2 -> Ф. ф.1 -> оп.ВЛоп. 11
1.2407 | Областное государственное автономное учреждение здравоохранения "Кривошеинская районная больница" | АО "Томскэнергосбыт" | Гараж | Томская обл., Кривошеинский р-н, с. Кривошеино, Коммунистическая ул., д.45/5 | III | 5 | ПАО "ТРК" Центральные сети | Кривошеино -> Ф. яч.3 -> ТП КР-3-17 | да (реквизиты отсутствуют) | - | 0 | Кривошеино -> Ф. яч.3 -> ТП КР-3-17 | - | 0 | Кривошеино -> Ф. яч.3 -> ТП КР-3-17
1.2408 | Областное государственное автономное учреждение здравоохранения "Кривошеинская районная больница" | АО "Томскэнергосбыт" | Поликлиника | Томская обл., Кривошеинский р-н, с. Кривошеино, Спортивный пер., д. 7 | II | 60 | ПАО "ТРК" Центральные сети | ПС Красный Яр -> Ф. яч.11 -> ТП КЯ-11-4 | да (реквизиты отсутствуют) | - | 0 | ПС Красный Яр -> Ф. яч.11 -> ТП КЯ-11-4 | - | 0 | ПС Красный Яр -> Ф. яч.11 -> ТП КЯ-11-4
1.2409 | Областное государственное автономное учреждение здравоохранения "Кривошеинская районная больница" | АО "Томскэнергосбыт" | Отделение общей врачебной практики | Томская обл., Кривошеинский р-н, с. Красный Яр, Советская ул., д.51 | III | 25 | ПАО "ТРК" Центральные сети | ПС Красный Яр -> Ф. яч.7 -> ТП КР-7-6 | да (реквизиты отсутствуют) | - | 0 | ПС Красный Яр -> Ф. яч.7 -> ТП КР-7-6 | - | 0 | ПС Красный Яр -> Ф. яч.7 -> ТП КР-7-6
1.2410 | Областное государственное автономное учреждение здравоохранения "Кривошеинская районная больница" | АО "Томскэнергосбыт" | ФАП | Томская обл., Кривошеинский р-н, с. Пудовка, Центральная ул., д.64 | III | 3 | ПАО "ТРК" Центральные сети | Кривошеино -> Ф. яч.7 -> ТП КР-7-6 | да (реквизиты отсутствуют) | - | 0 | Кривошеино -> Ф. яч.7 -> ТП КР-7-6 | - | 0 | Кривошеино -> Ф. яч.7 -> ТП КР-7-6
1.2411 | Областное государственное автономное учреждение здравоохранения "Кривошеинская районная больница" | АО "Томскэнергосбыт" | Гараж | Томская обл., Кривошеинский р-н, с. Кривошеино, Ленина ул., д.8-а (6а) | III | 5 | ПАО "ТРК" Центральные сети | Кривошеино -> Ф. яч.10 -> ТП КР-10-9 | да (реквизиты отсутствуют) | - | 0 | Кривошеино -> Ф. яч.10 -> ТП КР-10-9 | - | 0 | Кривошеино -> Ф. яч.10 -> ТП КР-10-9
1.2412 | Областное государственное бюджетное учреждение "Кривошеинское межрайонное ветеринарное управление" | АО "Томскэнергосбыт" | Ветеринарная станция, гараж, изолятор, лаборатория | Томская обл., Кривошеинский р-н, с. Кривошеино, Заводская ул., д.14а | III | 67.8 | ПАО "ТРК" Центральные сети | Кривошеино -> Ф. Яч.6 -> ТП КР-6-5 | да (2012г.) | - | - | Кривошеино -> Ф. Яч.6 -> ТП КР-6-5 | помещение ветуправления | 3 | Кривошеино -> Ф. Яч.6 -> ТП КР-6-5
1.2413 | Областное государственное бюджетное учреждение "Кривошеинское межрайонное ветеринарное управление" | АО "Томскэнергосбыт" | Гараж | Томская обл., Молчановский р-н, с. Молчаново | III | 1.1 | ПАО "ТРК" Центральные сети | ПС Молчаново -> Ф. Яч.9 -> ТП МЧ-9-4 | нет | - | - | - | - | - | -
1.2414 | Областное государственное бюджетное учреждение "Кривошеинское межрайонное ветеринарное управление" | АО "Томскэнергосбыт" | Здание ветуправления | Томская обл., Молчановский р-н, с. Молчаново | III | 12.2 | ПАО "ТРК" Центральные сети | ПС Молчаново -> Ф. Яч.9 -> ТП МЧ-9-4 | нет | - | - | - | - | - | -
1.2415 | Областное государственное бюджетное учреждение "Кривошеинское межрайонное ветеринарное управление" | АО "Томскэнергосбыт" | Пункт оказания ветеринарных услуг | Томская обл., Кривошеинский р-н, с. Пудовка, Зеленая ул., д.4 | III | 10 | ПАО "ТРК" Центральные сети | Кривошеино -> Ф. Яч.7 -> ТП КР-7-6 | нет | - | - | - | - | - | -
1.2416 | Отделение Министерства внутренних дел Российской Федерации по Кривошеинскому району Управления Министерства внутренних дел Российской Федерации по Томской области | АО "Томскэнергосбыт" | Административное здание | Томская обл., Кривошеинский р-н, с. Кривошеино, Октябрьская ул., д.6 | III | 15 | ПАО "ТРК" Центральные сети | Кривошеино -> Ф. яч.10 -> ТП КР-10-9 | нет | - | - | - | - | - | -
1.2417 | Отделение Министерства внутренних дел Российской Федерации по Кривошеинскому району Управления Министерства внутренних дел Российской Федерации по Томской области | АО "Томскэнергосбыт" | Гаражные боксы | Томская обл., Кривошеинский р-н, с. Кривошеино, Коммунистическая ул., д.34 | III | 6.4 | ПАО "ТРК" Центральные сети | Кривошеино -> Ф. яч.3 -> ТП КР-3-3 | нет | - | - | - | - | - | -
1.2418 | Областное государственное бюджетное учреждение здравоохранения "Молчановская районная больница" | АО "Томскэнергосбыт" | Медпункт (д.Верхняя Федоровка) | Томская обл., Молчановский р-н, д. Верхняя Федоровка, ул. Зеленая (ул. Центральная, д. 14, пом. 1) | III | 7 | ПАО "ТРК" Центральные сети | ПС Тунгусово -> Ф. Яч.18 -> ТП ТГ-18-7 | нет | - | - | - | - | - | -
1.2419 | Областное государственное бюджетное учреждение здравоохранения "Молчановская районная больница" | АО "Томскэнергосбыт" | Больничный комплекс | Томская обл., Молчановский р-н, с. Могочино | II | 274 | ПАО "ТРК" Центральные сети | ПС Могочино -> Ф. Яч.1 -> ТП МГ-1-8 | нет | - | - | - | - | - | -
1.2420 | Областное государственное бюджетное учреждение здравоохранения "Молчановская районная больница" | АО "Томскэнергосбыт" | Прачечная | Томская обл., Молчановский р-н, с. Молчаново | III | 55 | ПАО "ТРК" Центральные сети | ПС Молчаново -> Ф. Яч.2 -> ТП МЧ-2-11 | нет | - | - | - | - | - | -
1.2421 | Областное государственное бюджетное учреждение здравоохранения "Молчановская районная больница" | АО "Томскэнергосбыт" | ЦРБ, терапевтическое отделение, гараж 1 | Томская обл., Молчановский р-н, с. Молчаново | II(I) | 100 | ПАО "ТРК" Центральные сети | ПС Молчаново -> Ф. Яч.3 -> ТП МЧ-3-4 | да (акт от 14.11.2017) | - | - | - | стационар | 13 | ПС Молчаново -> Ф. Яч.3 -> ТП МЧ-3-4
1.2422 | Областное государственное бюджетное учреждение здравоохранения "Молчановская районная больница" | АО "Томскэнергосбыт" | Гараж | Томская обл., Молчановский р-н, с. Молчаново | III | 4.5 | ПАО "ТРК" Центральные сети | ПС Молчаново -> Ф. Яч.3 -> ТП МЧ-3-4 | нет | - | - | - | - | - | -
1.2423 | Областное государственное бюджетное учреждение здравоохранения "Молчановская районная больница" | АО "Томскэнергосбыт" | Медпункт (д.Нижняя Федоровка) | Томская обл., Молчановский р-н, д. Нижняя Федоровка, ул. Набережная (ул. Обская, д. 2, пом 1) | III | 1.6 | ПАО "ТРК" Центральные сети | ПС Молчаново -> Ф. Яч.9 -> ТП МЧ-9-5 | нет | - | - | - | - | - | -
1.2424 | Областное государственное бюджетное учреждение здравоохранения "Молчановская районная больница" | АО "Томскэнергосбыт" | ФАП с. Майково | Томская обл., Молчановский р-н, д. Майково, Центральная ул., д.7-а | III | 12 | ПАО "ТРК" Центральные сети | ПС Молчаново, ФАП, ТП МЧ-11-5 | нет | - | - | - | - | - | -
1.2425 | Областное государственное бюджетное учреждение здравоохранения "Молчановская районная больница" | АО "Томскэнергосбыт" | ФАП с. Соколовка | Томская обл., Молчановский р-н, с. Соколовка, Центральная ул., д.53 (49) | III | 10 | ПАО "ТРК" Центральные сети | ПС Молчаново, ФАП с. Соколовка, ТП МЧ-1-10 | нет | - | - | - | - | - | -
1.2426 | Областное государственное бюджетное учреждение здравоохранения "Молчановская районная больница" | АО "Томскэнергосбыт" | ФАП с. Игреково | Томская обл., Молчановский р-н, с. Игреково, Заводская ул., д.26-А | III | 10 | ПАО "ТРК" Центральные сети | ПС Могочино, ФАП с. Игреково, ТП МГ-9-5 | нет | - | - | - | - | - | -
1.2427 | Областное государственное бюджетное учреждение здравоохранения "Молчановская районная больница" | АО "Томскэнергосбыт" | ФАП с. Гришино | Томская обл., Молчановский р-н, с. Гришино, Луговая ул., д. 17 | III | 15 | ПАО "ТРК" Центральные сети | ПС Молчаново, ФАП с.Гришино, ТП МЧ-12-2 | нет | - | - | - | - | - | -
1.2428 | Областное государственное бюджетное учреждение здравоохранения "Молчановская районная больница" | АО "Томскэнергосбыт" | Объект медицинского учреждения | Томская обл., Молчановский р-н, с. Сарафановка, ул. Школьная, д. 37 | III | 10 | ПАО "ТРК" Центральные сети | ПС Тунгусово -> ТП ТГ-16-1 | нет | - | - | - | - | - | -
1.2429 | Областное государственное бюджетное учреждение здравоохранения "Молчановская районная больница" | АО "Томскэнергосбыт" | Врачебная амбулатория с.Сулзат | Томская обл., Молчановский р-н, с. Сулзат, ул. Лесная, д. 9 | III | 12 | ПАО "ТРК" Центральные сети | ПС Могочино -> ТП МГ-9-9 | нет | - | - | - | - | - | -
1.2430 | Отделение Министерства внутренних дел Российской Федерации по Молчановскому району Управления Министерства внутренних дел Российской Федерации по Томской области | АО "Томскэнергосбыт" | МО МВД России "Молчановский" | Томская обл., Молчановский р-н, с. Молчаново, ул. Димитрова, д. 47 | III | 12 | ПАО "ТРК" Центральные сети | ПС Молчаново -> ТП МЧ-3-1 | нет | - | - | - | - | - | -
1.2431 | Отделение Министерства внутренних дел Российской Федерации по Молчановскому району Управления Министерства внутренних дел Российской Федерации по Томской области | АО "Томскэнергосбыт" | Гараж | Томская обл., Молчановский р-н, с. Молчаново, ул. Димитрова, д. 47А | III | 5 | ПАО "ТРК" Центральные сети | ПС Молчаново -> ТП МЧ-3-1 | нет | - | - | - | - | - | -
1.2432 | Отделение Министерства внутренних дел Российской Федерации по Молчановскому району Управления Министерства внутренних дел Российской Федерации по Томской области | АО "Томскэнергосбыт" | Нежилое помещение | Томская обл., р-н. Молчановский, с. Молчаново, ул. Димитрова, д. 72, пом. 2 | III | 40 | ПАО "ТРК" Центральные сети | ТП МЧ-3-1 | нет | - | - | - | - | - | -
1.2433 | Областное государственное бюджетное учреждение здравоохранения "Молчановская районная больница" | АО "Томскэнергосбыт" | Поликлиника | Томская обл., Молчановский р-н, с. Нарга, ул. Карла Маркса, д.30 | III | 15 | ПАО "ТРК" Центральные сети | ПС Тунгусово -> Ф. яч.14 -> ТП ТГ-14-14 | нет | - | - | - | - | - | -
1.2434 | Областное государственное бюджетное учреждение здравоохранения "Молчановская районная больница" | АО "Томскэнергосбыт" | Гараж | Томская обл., Молчановский р-н, с. Нарга, ул. Карла Маркса, д.30 | III | 0.4 | ПАО "ТРК" Центральные сети | ПС Тунгусово -> Ф. яч.14 -> ТП ТГ-14-14 | нет | - | - | - | - | - | -
1.2435 | Областное государственное бюджетное учреждение здравоохранения "Молчановская районная больница" | АО "Томскэнергосбыт" | ФАП с. Тунгусово | Томская обл., Молчановский р-н, с. Тунгусово, Кнакиса ул., д.1-б | III | 12 | ПАО "ТРК" Центральные сети | ПС Тунгусово -> Ф. яч. 11 -> ТП ТГ-11-5 | нет | - | - | - | - | - | -
1.2436 | Областное государственное бюджетное учреждение "Шегарское районное ветеринарное управление" | АО "Томскэнергосбыт" | Гараж, контора | Томская обл., Шегарский р-н, с. Мельниково, Мичурина ул., д.47 | III | 11.5 | ПАО "ТРК" Центральные сети | ПС Мельниково -> Ф. яч.13 -> ТП МЛ-13-17 | нет | - | - | - | - | - | -
1.2437 | Областное государственное бюджетное учреждение "Шегарское районное ветеринарное управление" | АО "Томскэнергосбыт" | Ветеринарная лечебница | Томская обл., Шегарский р-н, д. Баткат, Кооперативный д.7-в | III | 5 | ПАО "ТРК" Центральные сети | ПС Баткат -> Ф. Яч.1 -> ТП БТ-1-3 | нет | - | - | - | - | - | -
1.2438 | Областное государственное автономное учреждение здравоохранения "Шегарская районная больница" | АО "Томскэнергосбыт" | ШРБ: детское отделение, инфекционное отделение, охрана, кочегарка, отделение скорой помощи, поликлиника | Томская обл., Шегарский р-н, с. Мельниково, Коммунистическая ул., д.37 | III(II) | 110 | ПАО "ТРК" Центральные сети | ПС Мельниково -> Ф. яч.13 -> ТП МЛ-13-6 | да (акт от 2009 г.) | - | 0 | ПС Мельниково -> Ф. яч.13 -> ТП МЛ-13-6 | - | 0 | ПС Мельниково -> Ф. яч.13 -> ТП МЛ-13-6
1.2439 | Областное государственное автономное учреждение здравоохранения "Шегарская районная больница" | АО "Томскэнергосбыт" | ШРБ: хирургическое отделение, котельная | Томская обл., Шегарский р-н, Мельниково с Коммунистическая ул., д.37 | III(II) | 336.7 | ПАО "ТРК" Центральные сети | ПС Мельниково -> Ф. яч.4 -> ТП МЛ-4-14 | да (акт от 2009 г.) | - | 0 | ПС Мельниково -> Ф. яч.4 -> ТП МЛ-4-14 | - | 0 | ПС Мельниково -> Ф. яч.4 -> ТП МЛ-4-14
1.2440 | Областное государственное автономное учреждение здравоохранения "Шегарская районная больница" | АО "Томскэнергосбыт" | ФАП с. Татьяновка | Томская обл., Шегарский р-н, д. Татьяновка, Зеленая ул., д.2 стр.1 пом.2 | III | 1.5 | ПАО "ТРК" Центральные сети | ПС Маркелово -> Ф. яч.8 -> ТП МР-8-10 | да (акт от 2009 г.) | - | 0 | ПС Маркелово -> Ф. яч.8 -> ТП МР-8-10 | - | 0 | ПС Маркелово -> Ф. яч.8 -> ТП МР-8-10
1.2441 | Областное государственное автономное учреждение здравоохранения "Шегарская районная больница" | АО "Томскэнергосбыт" | ФАП с. Бабарыкина | Томская обл., Шегарский р-н, с. Бабарыкино, пер. Школьный, 11, пом. 1 | III |  | ПАО "ТРК" Центральные сети | ПС Бабарыкино, ТП БА-2-1 | да (акт от 2009 г.) | - | 0 | ПС Бабарыкино, ТП БА-2-1 | - | 0 | ПС Бабарыкино, ТП БА-2-1
1.2442 | Областное государственное автономное учреждение здравоохранения "Шегарская районная больница" | АО "Томскэнергосбыт" | ОВП с. Баткат | Томская обл., Шегарский р-н, с. Баткат, ул. Лениена, 34, пом. 1 | III | 15 | ПАО "ТРК" Центральные сети | ПС Баткат -> Ф. ф.БТ-1 -> ТП БТ-1-3 | да (акт от 2009 г.) | - | 0 | ПС Баткат -> Ф. ф.БТ-1 -> ТП БТ-1-3 | - | 0 | ПС Баткат -> Ф. ф.БТ-1 -> ТП БТ-1-3
1.2443 | Областное государственное автономное учреждение здравоохранения "Шегарская районная больница" | АО "Томскэнергосбыт" | ФАП с. Малобрагино | Томская обл., Шегарский р-н, с. Малобрагино, Агрогородок ул., д. 3, пом. 1/1 | III | 15 | ПАО "ТРК" Центральные сети | ПС Малобрагино -> Ф. яч.10 -> ТП МБ-10-7 | да (акт от 2009 г.) | - | 0 | ПС Малобрагино -> Ф. яч.10 -> ТП МБ-10-7 | - | 0 | ПС Малобрагино -> Ф. яч.10 -> ТП МБ-10-7
1.2444 | Областное государственное автономное учреждение здравоохранения "Шегарская районная больница" | АО "Томскэнергосбыт" | ОВП с. Гусево | Томская обл., Шегарский р-н, с. Гусево, Садовая ул., д.2 пом.2 | III | 10 | ПАО "ТРК" Центральные сети | ПС Гусево -> Ф. яч.8 -> ТП ГС-8-2 | да (акт от 2009 г.) | - | 0 | ПС Гусево -> Ф. яч.8 -> ТП ГС-8-2 | - | 0 | ПС Гусево -> Ф. яч.8 -> ТП ГС-8-2
1.2445 | Областное государственное автономное учреждение здравоохранения "Шегарская районная больница" | АО "Томскэнергосбыт" | ФАП с. Анастасевка | Томская обл., Шегарский р-н, с. Анастасьевка, Зеленая ул., д.6 | III | 15 | ПАО "ТРК" Центральные сети | ПС Маркелово -> Ф. яч.5 -> ТП МР-5-12 | да (акт от 2009 г.) | - | 0 | ПС Маркелово -> Ф. яч.5 -> ТП МР-5-12 | - | 0 | ПС Маркелово -> Ф. яч.5 -> ТП МР-5-12
1.2446 | Областное государственное автономное учреждение здравоохранения "Шегарская районная больница" | АО "Томскэнергосбыт" | ФАП с.Гынгазово | Томская обл., Шегарский р-н, с. Гынгазово, Центральная ул., д.54, пом. 2 | III |  | ПАО "ТРК" Центральные сети | ПС Маркелово, ФАП (с.Гынгазово), ТП МР-11-2 | нет | - | - | - | - | - | -
1.2447 | Областное государственное автономное учреждение здравоохранения "Шегарская районная больница" | АО "Томскэнергосбыт" | ФАП с. Каргала | Томская обл., Шегарский р-н, д. Каргала, Чапаева ул., д.2-Б | III | 15 | ПАО "ТРК" Центральные сети | ПС Каргала -> Ф. Яч.3 -> ТП КГ-3-10 | да (акт от 2009 г.) | - | 0 | ПС Каргала -> Ф. Яч.3 -> ТП КГ-3-10 | - | 0 | ПС Каргала -> Ф. Яч.3 -> ТП КГ-3-10
1.2448 | Областное государственное автономное учреждение здравоохранения "Шегарская районная больница" | АО "Томскэнергосбыт" | ФАП с.Манастырка | Томская обл., Шегарский р-н, с. Монастырка, Советская ул., д.51-а | III | 15 | ПАО "ТРК" Центральные сети | Монастырка -> Ф. яч.1 -> ТП МС-1-1 | да (акт от 2009 г.) | - | 0 | Монастырка -> Ф. яч.1 -> ТП МС-1-1 | - | 0 | Монастырка -> Ф. яч.1 -> ТП МС-1-1
1.2449 | Областное государственное автономное учреждение здравоохранения "Шегарская районная больница" | АО "Томскэнергосбыт" | ФАП с. Новоильинка | Томская обл. Шегарский р.н. с.Новоильинка, ул. Новая, д.20 | III | 15 | ПАО "ТРК" Центральные сети | ПС Гусево -> Ф. Яч.17 -> ТП ГС-17-3 | нет | - | - | - | - | - | -
1.2450 | Областное государственное автономное учреждение здравоохранения "Шегарская районная больница" | АО "Томскэнергосбыт" | ОВП с. Победа | Томская обл., Шегарский р-н, п. Победа, Ленина ул., д. 12а, стр.1 | III | 15 | ПАО "ТРК" Центральные сети | ПС Победа -> Ф. яч.6 -> ТП ПБ-6-18 | да (акт от 2009 г.) | - | 0 | ПС Победа -> Ф. яч.6 -> ТП ПБ-6-18 | - | 0 | ПС Победа -> Ф. яч.6 -> ТП ПБ-6-18
1.2451 | Областное государственное автономное учреждение здравоохранения "Шегарская районная больница" | АО "Томскэнергосбыт" | ОВП с. Трубочево | Томская обл., Шегарский р-н, с. Трубачево, Центральная ул., д. 4 | III | 15 | ПАО "ТРК" Центральные сети | ПС Мельниково -> Ф. яч.12 -> ТП МЛ-12-6 | да (акт от 2009 г.) | - | 0 | ПС Мельниково -> Ф. яч.12 -> ТП МЛ-12-6 | - | 0 | ПС Мельниково -> Ф. яч.12 -> ТП МЛ-12-6
1.2452 | Областное государственное автономное учреждение здравоохранения "Шегарская районная больница" | АО "Томскэнергосбыт" | ФАП с. Вознесенка | Томская обл., Шегарский р-н, с. Вознесенка, Советская ул., д. 39 | III | 15 | ПАО "ТРК" Центральные сети | ПС Каргала -> ТП КГ-8-3 | нет | - | - | - | - | - | -
1.2453 | Областное государственное автономное учреждение здравоохранения "Шегарская районная больница" | АО "Томскэнергосбыт" | ФАП с. Вороновка | Томская обл., Шегарский р-н, с. Вороновка, ул. Кооперативная, д. 9а, пом.5 | III | 15 | ПАО "ТРК" Центральные сети | ПС Маркелово, ФАП, ТП МР-8-5 | нет | - | - | - | - | - | -
1.2454 | Областное государственное автономное учреждение здравоохранения "Шегарская районная больница" | АО "Томскэнергосбыт" | ФАП с. Маркелово | Томская обл., Шегарский р-н, с. Маркелово, Школьный пер., д. 2а | III | 15 | ПАО "ТРК" Центральные сети | ПС Маркелово -> ТП МР-10-2 | нет | - | - | - | - | - | -
1.2455 | Областное государственное автономное учреждение здравоохранения "Шегарская районная больница" | АО "Томскэнергосбыт" | ФАП с. Подоба | Томская обл. Шегарский р.н. с. Подоба, Центральная ул. д.9 | III | 15 | ПАО "ТРК" Центральные сети | ПС Гусево -> Ф. Яч.17 -> ТПГС-17-4 | нет | - | - | - | - | - | -
1.2456 | Областное государственное автономное учреждение здравоохранения "Шегарская районная больница" | АО "Томскэнергосбыт" | ФАП с. Федораевка | Томская обл. Шегарский р.н. с. Федораевка, Центральная ул., д.8 а | III | 15 | ПАО "ТРК" Центральные сети | Монастырка -> Ф. яч.2 -> ТП МС-2-3 | нет | - | - | - | - | - | -
1.2457 | Областное государственное автономное учреждение здравоохранения "Шегарская районная больница" | АО "Томскэнергосбыт" | ФАП с. Батурино | Томская обл. Шегарский р.н. с. Батурино, Сибирская ул. д.33Б | III | 15 | ПАО "ТРК" Центральные сети | ПС Бабарыкино -> ТП БА-2-7 | нет | - | - | - | - | - | -
1.2458 | Областное государственное автономное учреждение здравоохранения "Шегарская районная больница" | АО "Томскэнергосбыт" | ФАП с.Киреевск | Томская обл. Кожевниковский р.н., с. Киреевск, Карла Маркса ул., д.33 | III | 15 | ПАО "ТРК" Центральные сети | ТП ПБ-5-14 | нет | - | - | - | - | - | -
1.2459 | Отделение Министерства внутренних дел Российской Федерации по Шегарскому району Управления Министерства внутренних дел Российской Федерации по Томской области | АО "Томскэнергосбыт" | Здание РОВД | Томская обл., Шегарский р-н, с. Мельниково, Ленина ул., д.11 | III | 93 | ПАО "ТРК" Центральные сети | ПС Мельниково -> Ф. яч.4 -> ТП МЛ-4-13 | нет | - | - | - | - | - | -
1.2460 | Отделение Министерства внутренних дел Российской Федерации по Шегарскому району Управления Министерства внутренних дел Российской Федерации по Томской области | АО "Томскэнергосбыт" | Нежилое здание | Томская обл., Шегарский р-н, с. Мельниково, Московская ул., д.3/1 | III | 8.4 | ПАО "ТРК" Центральные сети | ПС Мельниково -> Ф. яч.4 -> ТП МЛ-4-1 | нет | - | - | - | - | - | -
1.2461 | Областное государственное бюджетное учреждение "Томское районное ветеринарное управление" | АО "Томскэнергосбыт" | Газовая котельная, лабораторный корпус, гараж, склад, уличное освещение, резерв | Томская обл., Томский р-н, с. Кафтанчиково, Коммунистическая ул., д. 1 | III | 91.79 | ПАО "ТРК" Центральные сети | ПС Кафтанчиково -> Ф. яч.2 -> ТП КФ-2-8 | да (08.02.2011г.) | - | - | - | - | 5.5 | ПС Кафтанчиково -> Ф. яч.2 -> ТП КФ-2-8
1.2462 | Областное государственное бюджетное учреждение "Томское районное ветеринарное управление" | АО "Томскэнергосбыт" | Ветлечебница | Томская обл., Томский р-н, с. Новорождественское, Советская ул., д.65 | III | 6.8 | ПАО "ТРК" Центральные сети | ПС Заря -> Ф. яч. 11 -> ТП ЗР-11-1 | нет | - | - | - | - | - | -
1.2463 | Областное государственное бюджетное учреждение "Томское районное ветеринарное управление" | АО "Томскэнергосбыт" | Здание для ветеринарных целей | Томская обл., Томский р-н, с. Курлек, Сплавная ул., д.1 | III | 5 | ПАО "ТРК" Центральные сети | ПС Калтай -> ТП Г-6-3 | нет | - | - | - | - | - | -
1.2464 | Областное государственное бюджетное учреждение "Томское районное ветеринарное управление" | АО "Томскэнергосбыт" | Ветеринарная лечебница | Томская обл., Томский р-н, с. Моряковский Затон, Трудовая ул., д. 83 | III | 5 | ПАО "ТРК" Центральные сети | ПС Моряковка -> Ф. яч.2 -> ТП МК-2-10 | нет | - | - | - | - | - | -
1.2465 | Областное государственное автономное учреждение здравоохранения "Светленская районная больница" | АО "Томскэнергосбыт" | ФАП д.Аркашево | Томская обл., Томский р-н, д. Аркашево, пер. Озерный, д. 2/2 | III | 1.5 | ПАО "ТРК" Центральные сети | ПС Корнилово -> Ф. яч.13 -> ТП КО-13-12 | нет | - | - | - | - | - | -
1.2466 | Областное государственное автономное учреждение здравоохранения "Светленская районная больница" | АО "Томскэнергосбыт" | ФАП д.Воронино | Томская обл., Томский р-н, д. Воронино, ул. Центральная, д.63 | III | 4.6 | ПАО "ТРК" Центральные сети | ПС Воронино -> Ф. Яч.8 -> ТП ВО-8-1 | нет | - | - | - | - | - | -
1.2467 | Областное государственное автономное учреждение здравоохранения "Светленская районная больница" | АО "Томскэнергосбыт" | ОВП п.Копылово | Томская обл., г. Томск, ж/д_рзд. Копылово, д. 17 (ул. 1 Мая, д. 11) | III | 1 | ПАО "ТРК" Центральные сети | ПС Копылово -> Ф. яч.17 -> ТП К-17-4 | нет | - | - | - | - | - | -
1.2468 | Областное государственное автономное учреждение здравоохранения "Светленская районная больница" | АО "Томскэнергосбыт" | ОВП (в конторе СПК) с.Корнилово | Томская обл., Томский р-н, с. Корнилово, ул. Гагарина, д. 29а пом. У2 | III | 4.5 | ПАО "ТРК" Центральные сети | ПС Корнилово -> Ф. яч.9 -> ТП КО-9-1 | нет | - | - | - | - | - | -
1.2469 | Областное государственное автономное учреждение здравоохранения "Светленская районная больница" | АО "Томскэнергосбыт" | Медпункт д.Новомихайловка | Томская обл., Томский р-н, д. Новомихайловка, ул. Центральная, 16/1 | III | 15 | ПАО "ТРК" Центральные сети | ПС Воронино -> Ф. Яч.8 -> ТП ВО-8-6 | нет | - | - | - | - | - | -
1.2470 | Областное государственное автономное учреждение здравоохранения "Светленская районная больница" | АО "Томскэнергосбыт" | Корпус больницы п.Светлый | Томская обл., г. Томск, п. Светлый, д. 34 | III | 300 | ПАО "ТРК" Центральные сети | ПС Светлый -> Ф. яч.12 -> ТП СТ-12-1 | нет | - | - | - | - | - | -
1.2471 | Областное государственное автономное учреждение здравоохранения "Светленская районная больница" | АО "Томскэнергосбыт" | Столовая п.Светлый | Томская обл., г. Томск, п. Светлый | III | 64 | ПАО "ТРК" Центральные сети | ПС Светлый -> Ф. яч.12 -> ТП СТ-12-1 | нет | - | - | - | - | - | -
1.2472 | Областное государственное автономное учреждение здравоохранения "Светленская районная больница" | АО "Томскэнергосбыт" | Рентгенкабинет п.Светлый | Томская обл., г. Томск, п. Светлый, д. 34 | III | 100 | ПАО "ТРК" Центральные сети | ПС Светлый -> Ф. яч.12 -> ТП СТ-12-1 | нет | - | - | - | - | - | -
1.2473 | Областное государственное автономное учреждение здравоохранения "Светленская районная больница" | АО "Томскэнергосбыт" | ФАП с. Наумовка | Томская обл., Томский р-н, с. Наумовка, Раховка ул. (ул. Пролетарская, д. 47) | III | 2.5 | ПАО "ТРК" Центральные сети | ПС Наумовка -> Ф. яч.3 -> ТП НК-3-7 | нет | - | - | - | - | - | -
1.2474 | Областное государственное автономное учреждение здравоохранения "Светленская районная больница" | АО "Томскэнергосбыт" | ФАП с. Сухоречье | Томская обл., Томский р-н, с. Сухоречье, Мира ул., д. 5, пом.1001-1013 | III | 15 | ПАО "ТРК" Центральные сети | ПС Воронино -> Ф. яч.14 -> ТП ВО-14-4 | нет | - | - | - | - | - | -
1.2475 | Областное государственное автономное учреждение здравоохранения "Светленская районная больница" | АО "Томскэнергосбыт" | ФАП д. Перовка | Томская обл., Томский р-н, д. Перовка, ул. Лесная, д. 2 | III | 2.5 | ПАО "ТРК" Центральные сети | ПС Н-Архангельская -> Ф. яч.17 -> ТП АР-17-10 | нет | - | - | - | - | - | -
1.2476 | Областное государственное автономное учреждение здравоохранения "Светленская районная больница" | АО "Томскэнергосбыт" | ФАП д. Спасо-Яйское | Томская обл., Томский р-н, д. Спасо-Яйское, ул. Сибирская, д. 33-1 | III | 2.3 | ПАО "ТРК" Центральные сети | ПС Турунтаево -> Ф. яч.3 -> ТП П-3-2 | нет | - | - | - | - | - | -
1.2477 | Областное государственное автономное учреждение здравоохранения "Светленская районная больница" | АО "Томскэнергосбыт" | Гараж | Томская обл., Томский р-н, с. Турунтаево, ул. Школьная | III | 15.3 | ПАО "ТРК" Центральные сети | ПС Турунтаево -> Ф. яч.7 -> ТП П-7-1 | нет | - | - | - | - | - | -
1.2478 | Областное государственное автономное учреждение здравоохранения "Светленская районная больница" | АО "Томскэнергосбыт" | Районная больница | Томская обл., Томский р-н, с. Турунтаево, ул. Школьная, д. 10 | III | 77.4 | ПАО "ТРК" Центральные сети | ПС Турунтаево -> Ф. яч.7 -> ТП П-7-5 | нет | - | - | - | - | - | -
1.2479 | Областное государственное автономное учреждение здравоохранения "Светленская районная больница" | АО "Томскэнергосбыт" | ФАП д.Халдеево | Томская обл., Томский р-н, д. Халдеево, ул. Иркутская, д.45, кад.номер 70:14:0300040:659 | III | 15 | ПАО "ТРК" Центральные сети | ПС Н-Архангельская -> ТП АР-16-6 | нет | - | - | - | - | - | -
1.2480 | Областное государственное автономное учреждение здравоохранения "Светленская районная больница" | АО "Томскэнергосбыт" | ФАП д.Романовка | Томская обл., Томский р-н, д. Романовка, ул. Ветеранов, д. 23 | III | 2.1 | ПАО "ТРК" Центральные сети | ПС Заря -> Ф. Яч. 1 -> ТП ЗР-1-13 | нет | - | - | - | - | - | -
1.2481 | Областное государственное автономное учреждение здравоохранения "Светленская районная больница" | АО "Томскэнергосбыт" | ФАП д.Мазалово | Томская обл., Томский р-н, д. Мазалово, ул. Г.Николаевой, д.4 | III | 6 | ПАО "ТРК" Центральные сети | ПС Заря -> Ф. Яч.6 -> ТП ЗР-6-4 | нет | - | - | - | - | - | -
1.2482 | Областное государственное автономное учреждение здравоохранения "Светленская районная больница" | АО "Томскэнергосбыт" | ОВП с.Новорождественское | Томская обл., Томский р-н, с. Новорождественское, ул. Советская, д. 56 | III | 26.3 | ПАО "ТРК" Центральные сети | ПС Заря -> Ф. яч. 11 -> ТП ЗР-11-2 | нет | - | - | - | - | - | -
1.2483 | Областное государственное автономное учреждение здравоохранения "Светленская районная больница" | АО "Томскэнергосбыт" | ФАП п.Рассвет | Томская обл., Томский р-н, п. Рассвет, д. 27 | III | 33.5 | ПАО "ТРК" Центральные сети | ПС Туганская ПТФ -> Ф. яч.9 -> ТП ПТ-9-5 | нет | - | - | - | - | - | -
1.2484 | Областное государственное автономное учреждение здравоохранения "Светленская районная больница" | АО "Томскэнергосбыт" | ФАП с.Итатка | Томская обл., Томский р-н, с. Итатка, Северная ул., д. 32 | III | 3 | ПАО "ТРК" Центральные сети | ПС Итатка -> Ф. Яч.15 -> ТП ИТ-15-5 | нет | - | - | - | - | - | -
1.2485 | Областное государственное автономное учреждение здравоохранения "Светленская районная больница" | АО "Томскэнергосбыт" | ФАП с.Малиновка | Томская обл., Томский р-н, с. Малиновка, Чулымский пер. д.6 | III | 31.1 | ПАО "ТРК" Центральные сети | ПС Малиновка -> Ф. Яч.5 -> ТП М-5-1 | нет | - | - | - | - | - | -
1.2486 | Областное государственное автономное учреждение здравоохранения "Светленская районная больница" | АО "Томскэнергосбыт" | Больница с.Октябрьское | Томская обл., Томский р-н, с. Октябрьское | III | 20 | ПАО "ТРК" Центральные сети | ПС Малиновка -> ГРЩМ-14 -> ТП М-14-2 | нет | - | - | - | - | - | -
1.2487 | Областное государственное автономное учреждение здравоохранения "Светленская районная больница" | АО "Томскэнергосбыт" | Поликлиника с.Октябрьское | Томская обл., Томский р-н, с. Октябрьское | III |  | ПАО "ТРК" Центральные сети | ПС Малиновка, Поликлиника, ТП М-14-2 | нет | - | - | - | - | - | -
1.2488 | Областное государственное автономное учреждение здравоохранения "Светленская районная больница" | АО "Томскэнергосбыт" | ОВП с.Томское | Томская обл., Томский р-н, с. Томское, Маяковского ул., д.24 | III | 24 | ПАО "ТРК" Центральные сети | ПС Итатка -> Ф. яч. 13 -> ТП ИТ-13-5 | нет | - | - | - | - | - | -
1.2489 | Областное государственное автономное учреждение здравоохранения "Светленская районная больница" | АО "Томскэнергосбыт" | ФАП с.Александровское | Томская обл., Томский р-н, с. Александровское, ул. Пионерская, д. 2 | III | 30 | ПАО "ТРК" Центральные сети | ПС Малиновка -> Ф. Яч.17 -> ТП М-17-5 | нет | - | - | - | - | - | -
1.2490 | Областное государственное автономное учреждение здравоохранения "Светленская районная больница" | АО "Томскэнергосбыт" | ФАП с.Александровское | Томская обл., Томский р-н., с. Александровское, ул. Стадионная, д. 1а, кад.номер 70:14:0201002:523 | III | 15 | ПАО "ТРК" Центральные сети | ПС Малиновка -> ТП М-17-4 | нет | - | - | - | - | - | -
1.2491 | Областное государственное автономное учреждение здравоохранения "Светленская районная больница" | АО "Томскэнергосбыт" | ФАП д.Подломск | Томская обл., Томский р-н, д. Подломск, ул. Молодежная, д.18 | III | 15 | ПАО "ТРК" Центральные сети | ПС Н-Архангельская -> ТП АР-16-10 | нет | - | - | - | - | - | -
1.2492 | Областное государственное автономное учреждение здравоохранения "Светленская районная больница" | АО "Томскэнергосбыт" | ФАП с. Семилужки | Томская обл., Томский р-н, с. Семилужки, Новая ул., д.2в | III | 30 | ПАО "ТРК" Центральные сети | ПС Семилужки -> Ф. Яч.7 -> ТП СМ-7-8 | нет | - | - | - | - | - | -
1.2493 | Областное государственное автономное учреждение здравоохранения "Светленская районная больница" | АО "Томскэнергосбыт" | ФАП п. Молодежный | Томская обл., Томский р-н, п. Молодёжный, д. 6/1 | III | 30 | ПАО "ТРК" Центральные сети | ПС Томская ПТФ -> Ф. Яч.7 -> ТП ПТФ-7-3 | Да (реквизиты отсуствуют) | - | 0 | ПС Томская ПТФ -> Ф. Яч.7 -> ТП ПТФ-7-3 | - | 0 | ПС Томская ПТФ -> Ф. Яч.7 -> ТП ПТФ-7-3
1.2494 | Областное государственное автономное учреждение здравоохранения "Светленская районная больница" | АО "Томскэнергосбыт" | ФАП с. Новоархангельское | Томская обл., Томский р-н, с. Новоархангельское, Строительная ул., д. 6а | III | 15 | ПАО "ТРК" Центральные сети | ПС Н-Архангельская -> ТП АР-17-7 | нет | - | - | - | - | - | -
1.2495 | Областное государственное автономное учреждение здравоохранения "Светленская районная больница" | АО "Томскэнергосбыт" | ФАП с. Итатка, ул. Школьная | Томская обл., Томский р-н, с. Итатка, Школьная ул., д. 4а | III | 15 | ПАО "ТРК" Центральные сети | ПС Итатка -> ТП ИТ-15-5 | нет | - | - | - | - | - | -
1.2496 | Областное государственное автономное учреждение здравоохранения "Светленская районная больница" | АО "Томскэнергосбыт" | ФАП п. Заречный | Томская обл., Томский р-н, п. Заречный (Малиновское СП), 12а | III | 15 | ПАО "ТРК" Центральные сети | ПС Туганская ПТФ -> Ф. яч.14 -> ТП ПТ-14-10 | нет | - | - | - | - | - | -
1.2497 | Областное государственное автономное учреждение здравоохранения "Лоскутовская районная поликлиника" | АО "Томскэнергосбыт" | Медпункт с.Батурино | Томская обл., Томский р-н, с. Батурино, Совхозная ул., д. 31 | III | 15 | ПАО "ТРК" Центральные сети | ПС Вершинино -> Ф. яч.7 -> ТП В-7-8 | Да (от 22.08.2017) | - | 0 | ПС Вершинино -> Ф. яч.7 -> ТП В-7-8 | - | 0 | ПС Вершинино -> Ф. яч.7 -> ТП В-7-8
1.2498 | Областное государственное автономное учреждение здравоохранения "Лоскутовская районная поликлиника" | АО "Томскэнергосбыт" | Поликлиника с.Богашево | Томская обл., Томский р-н, с. Богашево, окрестности с. Богашево, ул. Новостройка, д. 42б | III | 8 | ПАО "ТРК" Центральные сети | ПС Богашево -> Ф. яч.4 -> ТП Б-4-1 | Да (от 22.08.2017) | - | 0 | ПС Богашево -> Ф. яч.4 -> ТП Б-4-1 | - | 0 | ПС Богашево -> Ф. яч.4 -> ТП Б-4-1
1.2499 | Областное государственное автономное учреждение здравоохранения "Лоскутовская районная поликлиника" | АО "Томскэнергосбыт" | Медпункт с.Вершинино | Томская обл., Томский р-н, с. Вершинино, Солнечная ул., д. 3/2 | III | 15 | ПАО "ТРК" Центральные сети | ПС Вершинино -> Ф. яч.6 -> ТП В-6-2 | Да (от 22.08.2017) | - | 0 | ПС Вершинино -> Ф. яч.6 -> ТП В-6-2 | - | 0 | ПС Вершинино -> Ф. яч.6 -> ТП В-6-2
1.2500 | Областное государственное автономное учреждение здравоохранения "Лоскутовская районная поликлиника" | АО "Томскэнергосбыт" | Медпункт с.Коларово | Томская обл., Томский р-н, с. Коларово, ул. Центральная, д.12А | III | 15 | ПАО "ТРК" Центральные сети | ПС Лоскутово, ТП Б-3-38 | Да (от 22.08.2017) | - | 0 | ПС Лоскутово, ТП Б-3-38 | - | 0 | ПС Лоскутово, ТП Б-3-38
1.2501 | Областное государственное автономное учреждение здравоохранения "Лоскутовская районная поликлиника" | АО "Томскэнергосбыт" | Поликлиника | Томская обл., г. Томск, д. Лоскутово, пер. Больничный, д. 1А | III | 211 | ПАО "ТРК" Центральные сети | ПС Лоскутово -> Ф. яч.7, Ф. яч.12 -> ТП ЛК-12-1 | Да (от 22.08.2017) | - | 0 | ПС Лоскутово -> Ф. яч.7, Ф. яч.12 -> ТП ЛК-12-1 | - | 0 | ПС Лоскутово -> Ф. яч.7, Ф. яч.12 -> ТП ЛК-12-1
1.2502 | Областное государственное автономное учреждение здравоохранения "Лоскутовская районная поликлиника" | АО "Томскэнергосбыт" | ФАП с.Лучаново | Томская обл., Томский р-н, с. Лучаново, пер. Строительный, д. 1 | III | 3.6 | ПАО "ТРК" Центральные сети | ПС Богашево -> Ф. яч.12 -> ТП Б-12-8 | Да (от 22.08.2017) | - | 0 | ПС Богашево -> Ф. яч.12 -> ТП Б-12-8 | - | 0 | ПС Богашево -> Ф. яч.12 -> ТП Б-12-8
1.2503 | Областное государственное автономное учреждение здравоохранения "Лоскутовская районная поликлиника" | АО "Томскэнергосбыт" | Медпункт с.Межениновка | Томская обл., Томский р-н, с. Межениновка, ул. Ленина, д.2 | III | 6 | ПАО "ТРК" Центральные сети | ПС Межениновка -> Ф. яч.3 -> ТП МЖ-3-3 | Да (от 22.08.2017) | - | 0 | ПС Межениновка -> Ф. яч.3 -> ТП МЖ-3-3 | - | 0 | ПС Межениновка -> Ф. яч.3 -> ТП МЖ-3-3
1.2504 | Областное государственное автономное учреждение здравоохранения "Лоскутовская районная поликлиника" | АО "Томскэнергосбыт" | ФАП с.Ярское | Томская обл., Томский р-н, с. Яр, Чехова ул., д. 8 | III | 15 | ПАО "ТРК" Центральные сети | ПС Вершинино -> Ф. яч.6 -> ТП В-6-20 | Да (от 22.08.2017) | - | 0 | ПС Вершинино -> Ф. яч.6 -> ТП В-6-20 | - | 0 | ПС Вершинино -> Ф. яч.6 -> ТП В-6-20
1.2505 | Областное государственное автономное учреждение здравоохранения "Лоскутовская районная поликлиника" | АО "Томскэнергосбыт" | Медпункт п.Зональная станция | Томская обл., Томский р-н, п. Зональная Станция, Строительная ул., д. 15 | III | 6.2 | ООО "Горсети" | ПС Зональная -> ГРЩС-80 -> ТП 353 | Да (от 22.08.2017) | - | 0 | ПС Зональная -> ГРЩС-80 -> ТП 353 | - | 0 | ПС Зональная -> ГРЩС-80 -> ТП 353
1.2506 | Областное государственное автономное учреждение здравоохранения "Лоскутовская районная поликлиника" | АО "Томскэнергосбыт" | ФАП п.Басандайка | Томская обл., Томский р-н, п. Басандайка, Школьная ул., д. 2а/1 | III | 15 | ПАО "ТРК" Центральные сети | ПС Богашево -> Ф. яч.20 -> ТП Б-20-12 | Да (от 22.08.2017) | - | 0 | ПС Богашево -> Ф. яч.20 -> ТП Б-20-12 | - | 0 | ПС Богашево -> Ф. яч.20 -> ТП Б-20-12
1.2507 | Областное государственное автономное учреждение здравоохранения "Лоскутовская районная поликлиника" | АО "Томскэнергосбыт" | ФАП с.Петухово | Томская обл., Томский р-н, с. Петухово, Новостройка ул., д. 8а | III | 15 | ПАО "ТРК" Центральные сети | ПС Богашево -> Ф. яч.20 -> ТП Б-20-1 | Да (от 22.08.2017) | - | 0 | ПС Богашево -> Ф. яч.20 -> ТП Б-20-1 | - | 0 | ПС Богашево -> Ф. яч.20 -> ТП Б-20-1
1.2508 | Областное государственное автономное учреждение здравоохранения "Лоскутовская районная поликлиника" | АО "Томскэнергосбыт" | ФАП д. Белоусово | Томская обл., Томский р-н, д. Белоусово, Мира ул., д. 8а | III | 15 | ПАО "ТРК" Центральные сети | ПС Богашево -> Ф. яч.5 -> ТП Б-5-11 | Да (от 22.08.2017) | - | 0 | ПС Богашево -> Ф. яч.5 -> ТП Б-5-11 | - | 0 | ПС Богашево -> Ф. яч.5 -> ТП Б-5-11
1.2509 | Областное государственное автономное учреждение здравоохранения "Лоскутовская районная поликлиника" | АО "Томскэнергосбыт" | Нежилое помещение (Амбулатория) | Томская обл., Томский р-н, п. Зональная Станция, ул. Королёва, д. 10 | II | 53.3 | ПАО "ТРК" Центральные сети | ПС Научная -> Ф. ф. НЧ-16 -> ТП НЧ-16-4 | Да (от 22.08.2017) | - | 0 | ПС Научная -> Ф. ф. НЧ-16 -> ТП НЧ-16-4 | - | 0 | ПС Научная -> Ф. ф. НЧ-16 -> ТП НЧ-16-4
1.2510 | Областное государственное автономное учреждение здравоохранения "Лоскутовская районная поликлиника" | АО "Томскэнергосбыт" | ФАП | Томская обл., Томский р-н, д. Большое Протопопово, тер. о/л Восход, д. 12, пом. 001 | III | 10 | ПАО "ТРК" Центральные сети | ПС Аэропорт -> Ф. Яч.4 -> ТП АП-4-1 | Да (от 22.08.2017) | - | 0 | ПС Аэропорт -> Ф. Яч.4 -> ТП АП-4-1 | - | 0 | ПС Аэропорт -> Ф. Яч.4 -> ТП АП-4-1
1.2511 | Областное государственное автономное учреждение здравоохранения "Лоскутовская районная поликлиника" | АО "Томскэнергосбыт" | ФАП | Томская обл., Томский р-н, п. Мирный, ул. Мира, д. 9а | III |  | ПАО "ТРК" Центральные сети | данные отсутствуют | нет | - | - | - | - | - | -
1.2512 | Областное государственное автономное учреждение здравоохранения "Лоскутовская районная поликлиника" | АО "Томскэнергосбыт" | ФАП | Томская обл., Томский р-н, п. Аэропорт, д. 15 | III | 30 | ООО "Сибирская электросеть" | ПС Богашево -> ТП-16 | нет | - | - | - | - | - | -
1.2513 | Областное государственное автономное учреждение здравоохранения "Томская районная больница" | АО "Томскэнергосбыт" | ФАП п.86-й квартал | Томская обл., Томский р-н, п. 86-й квартал, Школьная ул., д.31-А | III | 5 | ПАО "ТРК" Центральные сети | ПС Рыбалово -> Ф. яч.4 -> ТП РБ-4-10 | да (акт от 04.10.2010) | - | 0 | ПС Рыбалово -> Ф. яч.4 -> ТП РБ-4-10 | - | 0 | ПС Рыбалово -> Ф. яч.4 -> ТП РБ-4-10
1.2514 | Областное государственное автономное учреждение здравоохранения "Томская районная больница" | АО "Томскэнергосбыт" | ФАП д. Березкино | Томская обл., Томский р-н, д. Березкино, Мира ул., д.49а (Сибирская ул. д.25) | III | 30 | ПАО "ТРК" Центральные сети | ПС Зоркальцево ЗЛ -> ТП ЗЛ-3-12 | Нет | - | - | - | - | - | -
1.2515 | Областное государственное автономное учреждение здравоохранения "Томская районная больница" | АО "Томскэнергосбыт" | ФАП д.Верхнее Сеченово | Томская обл., Томский р-н, д. Верхнее Сеченово, Ветеранов ул., д.25 | III | 30 | ПАО "ТРК" Центральные сети | ПС Рыбалово -> Ф. яч.12 -> ТП РБ-12-8 | да (акт от 04.10.2010) | - | 0 | ПС Рыбалово -> Ф. яч.12 -> ТП РБ-12-8 | - | 0 | ПС Рыбалово -> Ф. яч.12 -> ТП РБ-12-8
1.2516 | Областное государственное автономное учреждение здравоохранения "Томская районная больница" | АО "Томскэнергосбыт" | ФАП с.Зоркальцево | Томская обл., Томский р-н, с. Зоркальцево, Совхозная улица, 21а | III | 30 | ПАО "ТРК" Центральные сети | ПС Зоркальцево ЗЛ -> ТП ЗЛ-8-3 | да (акт от 04.10.2010) | - | 0 | ПС Зоркальцево ЗЛ -> ТП ЗЛ-8-3 | - | 0 | ПС Зоркальцево ЗЛ -> ТП ЗЛ-8-3
1.2517 | Областное государственное автономное учреждение здравоохранения "Томская районная больница" | АО "Томскэнергосбыт" | ФАП с.Калтай | Томская обл., Томский р-н, с. Калтай, Ленина ул., д.72 | III | 5 | ПАО "ТРК" Центральные сети | ПС Калтай -> Ф. Яч.13 -> ТП Г-13-10 | да (акт от 04.10.2010) | - | 0 | ПС Калтай -> Ф. Яч.13 -> ТП Г-13-10 | - | 0 | ПС Калтай -> Ф. Яч.13 -> ТП Г-13-10
1.2518 | Областное государственное автономное учреждение здравоохранения "Томская районная больница" | АО "Томскэнергосбыт" | ФАП с.Карбышево | Томская обл., Томский р-н, д. Карбышево, Центральная ул., д.27 | III | 2.1 | ПАО "ТРК" Центральные сети | ПС Рыбалово -> Ф. яч.7 -> ТП РБ-7-14 | да (акт от 04.10.2010) | - | 0 | ПС Рыбалово -> Ф. яч.7 -> ТП РБ-7-14 | - | 0 | ПС Рыбалово -> Ф. яч.7 -> ТП РБ-7-14
1.2519 | Областное государственное автономное учреждение здравоохранения "Томская районная больница" | АО "Томскэнергосбыт" | Амбулатория-ФАП | Томская обл., Томский р-н, с. Кафтанчиково, Коммунистическая ул., д.63-а | III | 18.6 | ПАО "ТРК" Центральные сети | ПС Кафтанчиково -> Ф. яч.2 -> ТП КФ-2-3 | да (акт от 04.10.2010) | - | 0 | ПС Кафтанчиково -> Ф. яч.2 -> ТП КФ-2-3 | - | 0 | ПС Кафтанчиково -> Ф. яч.2 -> ТП КФ-2-3
1.2520 | Областное государственное автономное учреждение здравоохранения "Томская районная больница" | АО "Томскэнергосбыт" | Котельная | Томская обл., Томский р-н, с. Кафтанчиково, Заречная ул., д.18 | III | 104.5 | ООО "Томские электрические сети" | ПС Кафтанчиково -> Ф. яч.2 -> ТП КФ-2-9 | да (акт от 04.10.2010) | - | 0 | ПС Кафтанчиково -> Ф. яч.2 -> ТП КФ-2-9 | - | 0 | ПС Кафтанчиково -> Ф. яч.2 -> ТП КФ-2-9
1.2521 | Областное государственное автономное учреждение здравоохранения "Томская районная больница" | АО "Томскэнергосбыт" | ФАП д.Кисловка | Томская обл., Томский р-н, д. Кисловка, Сосновая ул., д.18 | III | 1.6 | ПАО "ТРК" Центральные сети | ПС Кисловка -> Ф. яч.16 -> ТП КИ-16-3 | да (акт от 04.10.2010) | - | 0 | ПС Кисловка -> Ф. яч.16 -> ТП КИ-16-3 | - | 0 | ПС Кисловка -> Ф. яч.16 -> ТП КИ-16-3
1.2522 | Областное государственное автономное учреждение здравоохранения "Томская районная больница" | АО "Томскэнергосбыт" | ФАП+электроотопление д.Лаврово | Томская обл., Томский р-н, д. Лаврово, Центральная ул., д.25 | III | 11 | ПАО "ТРК" Центральные сети | ПС Рыбалово -> Ф. яч.7 -> ТП РБ-7-4 | да (акт от 04.10.2010) | - | 0 | ПС Рыбалово -> Ф. яч.7 -> ТП РБ-7-4 | - | 0 | ПС Рыбалово -> Ф. яч.7 -> ТП РБ-7-4
1.2523 | Областное государственное автономное учреждение здравоохранения "Томская районная больница" | АО "Томскэнергосбыт" | ФАП д.Поросино | Томская обл., Томский р-н, д. Поросино, Мира ул., д.17 | III | 2.5 | ПАО "ТРК" Центральные сети | ПС Левобережная -> Ф. яч.19 -> ТП Л-19-15 | да (акт от 04.10.2010) | - | 0 | ПС Левобережная -> Ф. яч.19 -> ТП Л-19-15 | - | 0 | ПС Левобережная -> Ф. яч.19 -> ТП Л-19-15
1.2524 | Областное государственное автономное учреждение здравоохранения "Томская районная больница" | АО "Томскэнергосбыт" | Поликлиника | Томская обл.,Томск г., с. Тимирязевское, Путевая ул., д.1-Г | II | 107.9 | ПАО "ТРК" Центральные сети | ПС Левобережная -> Ф. яч.13 -> ТП Л-13-15 | да (акт от 04.10.2010) | - | 0 | ПС Левобережная -> Ф. яч.13 -> ТП Л-13-15 | - | 0 | ПС Левобережная -> Ф. яч.13 -> ТП Л-13-15
1.2525 | Областное государственное автономное учреждение здравоохранения "Томская районная больница" | АО "Томскэнергосбыт" | Больница | Томская обл.,Томск г., с. Тимирязевское, Больничная ул., д.27 | II | 350 | ПАО "ТРК" Центральные сети | ПС Левобережная -> Ф. яч.15 -> ТП Л-15-2 | да (акт от 04.10.2010) | - | 0 | ПС Левобережная -> Ф. яч.15 -> ТП Л-15-2 | - | 0 | ПС Левобережная -> Ф. яч.15 -> ТП Л-15-2
1.2526 | Областное государственное автономное учреждение здравоохранения "Томская районная больница" | АО "Томскэнергосбыт" | Станция скорой помощи, гараж | Томская обл.,Томск г., с. Тимирязевское, Больничная ул., д.27/3 | III | 90 | ПАО "ТРК" Центральные сети | ПС Левобережная -> ТП Л-18-2 | да (акт от 04.10.2010) | - | 0 | ПС Левобережная -> ТП Л-18-2 | - | 0 | ПС Левобережная -> ТП Л-18-2
1.2527 | Областное государственное автономное учреждение здравоохранения "Томская районная больница" | АО "Томскэнергосбыт" | ОВП | Томская обл., Томский р-н, с. Рыбалово, Коммунистическая ул., д.8 | III | 55 | ПАО "ТРК" Центральные сети | ПС Рыбалово -> Ф. яч.7 -> ТП РБ-7-16 | да (акт от 04.10.2010) | - | 0 | ПС Рыбалово -> Ф. яч.7 -> ТП РБ-7-16 | - | 0 | ПС Рыбалово -> Ф. яч.7 -> ТП РБ-7-16
1.2528 | Областное государственное автономное учреждение здравоохранения "Томская районная больница" | АО "Томскэнергосбыт" | ФАП д.Кудринский участок | Томская обл., Томский р-н, д. Кудринский участок, Бадажкова ул., д.6 | III |  | ООО "Томские электрические сети" | ПС Рыбалово, ТП РБ-11-2 | да (акт от 04.10.2010) | - | 0 | ПС Рыбалово, ТП РБ-11-2 | - | 0 | ПС Рыбалово, ТП РБ-11-2
1.2529 | Областное государственное автономное учреждение здравоохранения "Томская районная больница" | АО "Томскэнергосбыт" | ФАП с.Курлек ул.Трактовая, 35 | Томская обл., Томский р-н, с. Курлек, Трактовая ул., д.35 | III | 20 | ПАО "ТРК" Центральные сети | ПС Калтай -> Ф. Яч.6 -> ТП Г-6-11 | да (акт от 04.10.2010) | - | 0 | ПС Калтай -> Ф. Яч.6 -> ТП Г-6-11 | - | 0 | ПС Калтай -> Ф. Яч.6 -> ТП Г-6-11
1.2530 | Областное государственное автономное учреждение здравоохранения "Томская районная больница" | АО "Томскэнергосбыт" | Станция скорой помощи | Томская обл.,Томск г., д. Лоскутово, Больничный д.1-А | III | 10 | ПАО "ТРК" Центральные сети | ПС Лоскутово -> Ф. яч.12 -> ТП ЛК-12-1 | да (акт от 04.10.2010) | - | 0 | ПС Лоскутово -> Ф. яч.12 -> ТП ЛК-12-1 | - | 0 | ПС Лоскутово -> Ф. яч.12 -> ТП ЛК-12-1
1.2531 | Областное государственное автономное учреждение здравоохранения "Томская районная больница" | АО "Томскэнергосбыт" | ФАП д.Нелюбино | Томская обл., Томский р-н, д. Нелюбино, Рабочая ул., д.69 | III | 13 | ПАО "ТРК" Центральные сети | ПС Нелюбино -> Ф. яч.16 -> ТП Н-16-1 | да (акт от 04.10.2010) | - | 0 | ПС Нелюбино -> Ф. яч.16 -> ТП Н-16-1 | - | 0 | ПС Нелюбино -> Ф. яч.16 -> ТП Н-16-1
1.2532 | Областное государственное автономное учреждение здравоохранения "Томская районная больница" | АО "Томскэнергосбыт" | Нежилое здание | Томская обл., Томский р-н, с. Моряковский Затон, Советская ул., д. 35 | II | 376 | ПАО "ТРК" Центральные сети | ПС Моряковка -> ТП МК-9-6 | да (акт от 04.10.2010) | - | 0 | ПС Моряковка -> ТП МК-9-6 | Круглосуточный стационар (авар освещение, пож сигнализация) | 4.5 | ПС Моряковка -> ТП МК-9-6
1.2533 | Областное государственное автономное учреждение здравоохранения "Томская районная больница" | АО "Томскэнергосбыт" | ФАП с. Кандинка | Томская обл., Томский р-н, д. Кандинка, Стадионный пер. д.4 | III | 30 | ПАО "ТРК" Центральные сети | ПС Кандинка -> Ф. Яч.6 -> ТП КНД-6-2 | да (акт от 04.10.2010) | - | 0 | ПС Кандинка -> Ф. Яч.6 -> ТП КНД-6-2 | - | 0 | ПС Кандинка -> Ф. Яч.6 -> ТП КНД-6-2
1.2534 | Областное государственное автономное учреждение здравоохранения "Томская районная больница" | АО "Томскэнергосбыт" | Фельдшерско-акушерский пункт | Томская обл., Томский р-н, д. Борики, Школьная ул., д.1г | III | 30 | ПАО "ТРК" Центральные сети | ПС Петрово -> Ф. яч.4 -> ТП ПО-4-1 | да (акт от 04.10.2010) | - | 0 | ПС Петрово -> Ф. яч.4 -> ТП ПО-4-1 | - | 0 | ПС Петрово -> Ф. яч.4 -> ТП ПО-4-1
1.2535 | Областное государственное автономное учреждение здравоохранения "Томская районная больница" | АО "Томскэнергосбыт" | Фельдшерско-акушерский пункт | Томская обл., Томский р-н, д. Петрово, Гагарина ул., д.21а | III | 30 | ПАО "ТРК" Центральные сети | ПС Петрово -> Ф. яч. 11 -> ТП ПО-11-2 | да (акт от 04.10.2010) | - | 0 | ПС Петрово -> Ф. яч. 11 -> ТП ПО-11-2 | - | 0 | ПС Петрово -> Ф. яч. 11 -> ТП ПО-11-2
1.2536 | Областное государственное автономное учреждение здравоохранения "Томская районная больница" | АО "Томскэнергосбыт" | ФАП с. Дзержинское | Томская обл., г. Томск, с. Дзержинское, Фабричная ул., д. 17д | III | 30 | ПАО "ТРК" Центральные сети | ПС Левобережная -> ТП Л-17-4 | да (акт от 04.10.2010) | - | 0 | ПС Левобережная -> ТП Л-17-4 | - | 0 | ПС Левобережная -> ТП Л-17-4
1.2537 | Областное государственное автономное учреждение здравоохранения "Томская районная больница" | АО "Томскэнергосбыт" | ФАП с. Тахтамышево | Томская обл., Томский р-н, с. Тахтамышево, Фабричная ул., д. 2а | III | 30 | ПАО "ТРК" Центральные сети | ПС Кафтанчиково -> ТП КФ-2-12 | нет | - | - | - | - | - | -
1.2538 | Администрация Воронинского сельского поселения | АО "Томскэнергосбыт" | Медпункт д.Новомихайловка | Томская обл., Томский р-н., д. Новомихайловка, ул. Центральная, д. 49/2 | III | 4.6 | ПАО "ТРК" Центральные сети | ПС Воронино -> Ф. Яч.8 -> ТП ВО-8-6 | нет | - | - | - | - | - | -
1.2539 | Администрация Заречного сельского поселения | АО "Томскэнергосбыт" | Пост полиции | Томская обл., Томский р-н., д. Кисловка, мкр.. Северный, ул. Анны Ахматовой, д. 10 | III | 15 | ООО "Томские электрические сети" | ПС "Гравийная" -> ТПГС-6/1 | нет | - | - | - | - | - | -
1.2540 | Администрация Заречного сельского поселения | АО "Томскэнергосбыт" | Мачта связи | Томская обл., Томский р-н., д. Головина, ул. Гоголя | III | 1 | ПАО "ТРК" Центральные сети | ПС Кафтанчиково -> Ф. яч.1 -> ТП КФ-1-24 | нет | - | - | - | - | - | -
1.2541 | Областное государственное автономное учреждение здравоохранения "Моряковская участковая больница им. В. С. Демьянова" | АО "Томскэнергосбыт" | ФАП д.Губино | Томская обл., Томский р-н, д. Губино | III | 4.5 | ПАО "ТРК" Центральные сети | ПС Рыбалово -> Ф. яч.11 -> ТП РБ-11-10 -> Ф. ф.2 | да (акт от 08.12.2009) | - | - | - | - | - | ПС Рыбалово -> Ф. яч.11 -> ТП РБ-11-10 -> Ф. ф.2
1.2542 | Областное государственное автономное учреждение здравоохранения "Моряковская участковая больница им. В. С. Демьянова" | АО "Томскэнергосбыт" | ФАП д.Половинка | Томская обл., Томский р-н, с. Половинка, Береговая ул., д. 97 | III | 0.7 | ПАО "ТРК" Центральные сети | ПС Моряковка -> Ф. яч.4 -> ТП МК-4-1 | да (акт от 08.12.2009) | - | - | - | аварийное освещение, пож сигнализация (круглосуточный стационар) | 4.5 | ПС Моряковка -> Ф. яч.4 -> ТП МК-4-1
1.2543 | Областное государственное автономное учреждение здравоохранения "Моряковская участковая больница им. В. С. Демьянова" | АО "Томскэнергосбыт" | ФАП д.Козюлино | Томская обл., Томский р-н, д. Козюлино, ул. Верхняя Береговая | III | 1.4 | ПАО "ТРК" Центральные сети | ПС Моряковка -> Ф. яч.5 -> ТП МК-5-3 | да (акт от 08.12.2009) | - | - | - | аварийное освещение, пож сигнализация (круглосуточный стационар) | 4.5 | ПС Моряковка -> Ф. яч.5 -> ТП МК-5-3
1.2544 | Управление Федеральной службы безопасности Российской Федерации по Томской области | АО "Томскэнергосбыт" | База ОБП | Томская обл., Томский р-н, п. Синий Утес, Парковая ул., д.2 | III | 44 | ПАО "ТРК" Центральные сети | ПС Лоскутово -> Ф. яч.7 -> оп.ВЛОп.211 -> ТП ЛК-7-6 | нет | - | - | - | - | - | -
1.2545 | Управление Федеральной службы безопасности Российской Федерации по Томской области | АО "Томскэнергосбыт" | Гаражи | Томская обл., г. Северск, Калинина ул., д. 29, Строение 1 | II | 15 | ООО "Электросети" ЗАТО Северск | ГПП-701 | нет | - | - | - | - | - | -
1.2546 | Управление Федеральной службы безопасности Российской Федерации по Томской области | АО "Томскэнергосбыт" | Помещения УФСБ | Томская обл., г. Северск, Калинина ул., д. 29 | II | 88.8 | ООО "Электросети" ЗАТО Северск | ГПП-701 -> ТП-134 | нет | - | - | - | - | - | -
1.2547 | Областное государственное бюджетное учреждение здравоохранения "Бюро судебно-медицинской экспертизы Томской области" | АО "Томскэнергосбыт" | Кривошейнское межрайонное отделение судебно-медицинской экспертизы (Морг) | Томская обл., Кривошеинский р-н, с. Кривошеино, Коммунистическая ул., д. 64/8 | III | 5 | ПАО "ТРК" Центральные сети | ТП КР-3-3 | нет | - | - | - | - | - | -
1.2548 | Областное государственное бюджетное учреждение здравоохранения "Бюро судебно-медицинской экспертизы Томской области" | АО "Томскэнергосбыт" | Лоскутовское отдление ТЭИО (Морг) | Томская обл., г. Томск, д. Лоскутово, Больничный пер., д. 1А | III | 7 | ПАО "ТРК" Центральные сети | ПС Лоскутово, ТП ЛК-12-1 | нет | - | - | - | - | - | -
1.2549 | Областное государственное бюджетное учреждение здравоохранения "Бюро судебно-медицинской экспертизы Томской области" | АО "Томскэнергосбыт" | Шегарское межрайонное отдление судебно-медицинской экспертизы (Морг) | Томская обл., Шегарский р-н, с. Мельниково, Коммунистическая ул., д. 37 | III | 4.9 | ПАО "ТРК" Центральные сети | ПС Мельниково -> Ф. яч.4 -> ТП МЛ-4-14 | нет | - | - | - | - | - | -
1.2550 | Областное государственное бюджетное учреждение здравоохранения "Бюро судебно-медицинской экспертизы Томской области" | АО "Томскэнергосбыт" | Бакчарское районное отделение судебно-медицинской экспертизы (Морг) | Томская обл., Бакчарский р-н, с. Бакчар, Больничный пер., д. 1г | III | 15 | ПАО "ТРК" Центральные сети | ПС Бакчар -> Ф. Яч.11 -> ТП БР-11-11 | нет | - | - | - | - | - | -
1.2551 | Областное государственное бюджетное учреждение здравоохранения "Бюро судебно-медицинской экспертизы Томской области" | АО "Томскэнергосбыт" | Колпашевское районное отделение судебно-медицинской экспертизы | Томская обл., Колпашевский р-н, г. Колпашево, Советский Север ул., д. 39 | III | н/д | ПАО "ТРК" Северные сети | данные отсутствуют | нет | - | - | - | - | - | -
1.2552 | Областное государственное бюджетное учреждение здравоохранения "Бюро судебно-медицинской экспертизы Томской области" | АО "Томскэнергосбыт" | Каргасогское районное отдление судебно-медицинской экспертизы | Томская обл., Каргасокский р-н, с. Каргасок, Красноармейская ул. д.66, стр. 9 | III | н/д | ПАО "ТРК" Северные сети | данные отсутствуют | нет | - | - | - | - | - | -
1.2553 | Областное государственное бюджетное учреждение здравоохранения "Бюро судебно-медицинской экспертизы Томской области" | АО "Томскэнергосбыт" | Танатологический экспертно-исследовательский отдел | Томская обл., г. Томск, И. Черных ул., 96, стр.9 | III | н/д | ООО "Горсети" | данные отсутствуют | нет | - | - | - | - | - | -
1.2554 | Федеральное бюджетное учреждение здравоохранения "Центр гигиены и эпидемиологии в Томской области" | АО "Томскэнергосбыт" | Административное здание | Томская обл., Бакчарский р-н, с. Бакчар, Больничный пер., д. 1а | III | 15 | ПАО "ТРК" Центральные сети | ПС Бакчар -> Ф. яч.11 -> ТП БР-11-11 | нет | - | - | - | - | - | -
1.2555 | Федеральное бюджетное учреждение здравоохранения "Центр гигиены и эпидемиологии в Томской области" | АО "Томскэнергосбыт" | Баклаборатория | Томская обл., Шегарский р-н, с. Мельниково, Коммунистическая ул., д. 39а, стр.2 | III | 27.9 | ПАО "ТРК" Центральные сети | ПС Мельниково -> Ф. яч.13 -> ТП МЛ-13-6 | нет | - | - | - | - | - | -
1.2556 | Федеральное бюджетное учреждение здравоохранения "Центр гигиены и эпидемиологии в Томской области" | АО "Томскэнергосбыт" | Гараж | Томская обл., Шегарский р-н, с. Мельниково, Коммунистическая ул., д. 39а, стр.4 | III | 1.2 | ПАО "ТРК" Центральные сети | ПС Мельниково -> Ф. яч.13 -> ТП МЛ-13-6 | нет | - | - | - | - | - | -
1.2557 | Федеральное бюджетное учреждение здравоохранения "Центр гигиены и эпидемиологии в Томской области" | АО "Томскэнергосбыт" | Административные помещения | Томская обл., г. Томск, Елизаровых ул., д. 42 | III | 30 | ООО "Горсети" | ЭС ГРЭС-2 -> Ф. Ф.1007 -> ТП 39 | нет | - | - | - | - | - | -
1.2558 | Федеральное бюджетное учреждение здравоохранения "Центр гигиены и эпидемиологии в Томской области" | АО "Томскэнергосбыт" | Лаборатория | Томская обл., г. Томск, Фрунзе пр-т., д. 103а, стр. 1 | III | 205 | ООО "Горсети" | ЭС ГРЭС-2 -> Ф. Ф.10-41 -> ТП 273 | нет | - | - | - | - | - | -
1.2559 | Федеральное бюджетное учреждение здравоохранения "Центр гигиены и эпидемиологии в Томской области" | АО "Томскэнергосбыт" | Лаборатория | Томская обл., г. Томск, Розы Люксембург ул., д. 13а | III | 30 | ООО "Горсети" | ПС ТЭЦ-1 -> Ф. Ф.602 -> ТП 610-47 | нет | - | - | - | - | - | -
1.2560 | Федеральное бюджетное учреждение здравоохранения "Центр гигиены и эпидемиологии в Томской области" | АО "Томскэнергосбыт" | Административное здание | Томская обл., г. Томск, Ленина пр-т., д. 191 | III | 10 | ООО "Горсети" | ПС Правобережная -> Ф. Ф. 741 -> ТП 610-28 | нет | - | - | - | - | - | -
1.2561 | Федеральное бюджетное учреждение здравоохранения "Центр гигиены и эпидемиологии в Томской области" | АО "Томскэнергосбыт" | Гаражный бокс | Томская обл., г. Томск, Карла Маркса ул., д. 27, стр. 2 | III | 1 | ООО "Горсети" | ПС ТЭЦ-1 -> Ф. Ф.606 -> ТП 606-15 | нет | - | - | - | - | - | -
1.2562 | Федеральное бюджетное учреждение здравоохранения "Центр гигиены и эпидемиологии в Томской области" | АО "Томскэнергосбыт" | Гаражный бокс | Томская обл., г. Томск, Кирова пр-т., д. 60/1, Строение 2 | III | 1 | ООО "Горсети" | ЭС ГРЭС-2 -> Ф. Ф.1007 -> ТП 39 | нет | - | - | - | - | - | -
1.2563 | Федеральное бюджетное учреждение здравоохранения "Центр гигиены и эпидемиологии в Томской области" | АО "Томскэнергосбыт" | Офис | Томская обл., г. Томск, Никитина ул., д. 13 | III | 5 | ООО "Горсети" | ПС ТЭЦ-1 -> Ф. ф.623 -> ТП 603-12 | нет | - | - | - | - | - | -
1.2564 | Федеральное бюджетное учреждение здравоохранения "Центр гигиены и эпидемиологии в Томской области" | АО "Томскэнергосбыт" | Микробная лаборатория | Томская обл., г. Томск, МПС ул., д. 17 | II | 25.3 | ОАО "РЖД" | ПС Восточная -> Ф. ЛЭП 35-23 -> ПС Томск-2 -> Ф. ЛЭП 35-72, Ф. Ф.12 -> ТП 496 | нет | - | - | - | - | - | -
1.2565 | Федеральное бюджетное учреждение здравоохранения "Центр гигиены и эпидемиологии в Томской области" | АО "Томскэнергосбыт" | Административное здание г. Асино | Томская обл., Асиновский р-н, г. Асино, ул. АВПУ, д. 8 | III | 80 | ПАО "ТРК" Восточные сети | ПС Асино 110/35/10 -> ГРЩА-21 -> ТП А-21-1 -> ГРЩА-21-1 | да (акт от 12.05.2020) | - | 0 | ПС Асино 110/35/10 -> ГРЩА-21 -> ТП А-21-1 -> ГРЩА-21-1 | - | 0 | ПС Асино 110/35/10 -> ГРЩА-21 -> ТП А-21-1 -> ГРЩА-21-1
1.2566 | Федеральное бюджетное учреждение здравоохранения "Центр гигиены и эпидемиологии в Томской области" | АО "Томскэнергосбыт" | Нежилое помещение (гараж) | Томская обл., Каргасокский р-н, с. Каргасок, Кедровый пер., д. 2А/3, пом.1,2 | III | 5 | ПАО "ТРК" Северные сети | ПС Каргасок 220 (КР) -> Ф. Яч. 18 -> ТП КР1018-19 | нет | - | - | - | - | - | -
1.2567 | Федеральное бюджетное учреждение здравоохранения "Центр гигиены и эпидемиологии в Томской области" | АО "Томскэнергосбыт" | Нежилое здание | Томская обл., Каргасокский р-н, с. Каргасок, Кирова ул., д. 1Б | III | 20 | ПАО "ТРК" Северные сети | ПС Каргасок 220 (КР) -> Ф. Яч. 18 -> ТП КР1018-19 | да (реквизиты отсутствуют) | - | 0 | ПС Каргасок 220 (КР) -> Ф. Яч. 18 -> ТП КР1018-19 | - | 0 | ПС Каргасок 220 (КР) -> Ф. Яч. 18 -> ТП КР1018-19
1.2568 | Федеральное бюджетное учреждение здравоохранения "Центр гигиены и эпидемиологии в Томской области" | АО "Томскэнергосбыт" | Административное здание | Томская обл., Парабельский р-н, с. Парабель, Советская ул., д. 7а | III | 80 | ПАО "ТРК" Северные сети | ПС Парабель 220 -> Ф. яч.11 -> ТП ПР1011-12 | да (реквизиты отсутствуют) | - | 0 | ПС Парабель 220 -> Ф. яч.11 -> ТП ПР1011-12 | - | 0 | ПС Парабель 220 -> Ф. яч.11 -> ТП ПР1011-12
1.2569 | Федеральное бюджетное учреждение здравоохранения "Центр гигиены и эпидемиологии в Томской области" | АО "Томскэнергосбыт" | Административное здание (Центр санэпиднадзора) | Томская обл., Чаинский р-н, с. Подгорное, Лесная ул., д. 34 | III | 15 | ПАО "ТРК" Северные сети | ПС Подгорное 110 -> Ф. яч.8 -> ТП П1010-11 | да (реквизиты отсутствуют) | - | 0 | ПС Подгорное 110 -> Ф. яч.8 -> ТП П1010-11 | - | 0 | ПС Подгорное 110 -> Ф. яч.8 -> ТП П1010-11
1.2570 | Федеральное бюджетное учреждение здравоохранения "Центр гигиены и эпидемиологии в Томской области" | АО "Томскэнергосбыт" | Санэпидстанция | Томская обл., Колпашевский р-н, г. Колпашево, Обская ул., д. 14 | III | 50 | ПАО "ТРК" Северные сети | ПС Колпашево -> Ф. яч.30 -> ТП К1030-07 | да (реквизиты отсутствуют) | - | 0 | ПС Колпашево -> Ф. яч.30 -> ТП К1030-07 | - | 0 | ПС Колпашево -> Ф. яч.30 -> ТП К1030-07
1.2571 | Федеральное бюджетное учреждение здравоохранения "Центр гигиены и эпидемиологии в Томской области" | АО "Томскэнергосбыт" | Административные помещения (за исключением помещений №№9,10,13,15,16,17,18 на 2 этаже) | Томская обл., г. Стрежевой, мкр. 4-й, д. 455 | III | 30 | ПАО "ТРК" Северные сети | ПС Стрежевская -> Ф. яч.20 -> РП 4 -> Ф. яч. 21 -> ТП 48 | нет | - | - | - | - | - | -
1.2572 | Федеральное бюджетное учреждение здравоохранения "Центр гигиены и эпидемиологии в Томской области" | АО "Томскэнергосбыт" | Административные помещения | Томская обл., Тегульдетский р-н, с. Тегульдет, Ленина ул., д. 156, Строение 1, пом. 3 | III | 10 | ПАО "ТРК" | ПС "Тегульдетская" 110/35/10 -> ТП Т-11-7 -> Ф. ф. 1 | нет | - | - | - | - | - | -
1.2573 | Областное государственное автономное учреждение здравоохранения "Томский фтизиопульмонологический медицинский центр" | АО "Томскэнергосбыт" | Терапия, столовая, хоз.дом, гараж, прачечная, котельная, водокачка | Томская обл., г. Томск, с. Тимирязевское, Октябрьская ул., д. 71/2 | II | 100 | ПАО "ТРК" Центральные сети | ПС Левобережная -> Ф. яч.15 -> ТП Л-15-13 | нет | - | - | - | - | - | -
1.2574 | Областное государственное автономное учреждение здравоохранения "Томский фтизиопульмонологический медицинский центр" | АО "Томскэнергосбыт" | Терапевтическое отделение № 2 | Томская обл., г. Томск, с. Тимирязевское, Новая ул., д. 1, стр. 1 | II | 56,8 | ПАО "ТРК" Центральные сети | ПС Левобережная -> Ф. яч.15 -> ТП Л-15-4 | да (б/н 04.10.2010). | - | - | - | - | - | -
1.2575 | Областное государственное автономное учреждение здравоохранения "Томский фтизиопульмонологический медицинский центр" | АО "Томскэнергосбыт" | Главный корпус: очистные, склады, аптека, слесарка, жилые дома, прачечная, морг, насос, котельная, АХЧ, диспетчерская, 2-я терапия, газовая котельная, рентген кабинет, томограф | Томская обл., г. Томск, с. Тимирязевское, Новая ул., д. 1 | II | 548 | ПАО "ТРК" Центральные сети | ПС Левобережная -> Ф. Яч.18 -> ТП Л-18-1 | да (от 04.10.2010) | - | 0 | ПС Левобережная -> Ф. Яч.18 -> ТП Л-18-1 | - | 0 | ПС Левобережная -> Ф. Яч.18 -> ТП Л-18-1
1.2576 | Областное государственное автономное учреждение здравоохранения "Томский фтизиопульмонологический медицинский центр" | АО "Томскэнергосбыт" | Станция обеззараживания сточных вод | Томская обл., г. Томск, с. Тимирязевское, Новая ул., 1с | III | 8 | ПАО "ТРК" Центральные сети | ПС Левобережная -> Ф. яч.15 -> ТП Л-15-4 | нет | - | - | - | - | - | -
1.2577 | Областное государственное автономное учреждение здравоохранения "Томский фтизиопульмонологический медицинский центр" | АО "Томскэнергосбыт" | Очистные сооружения | Томская обл., г. Томск, с. Тимирязевское, Октябрьская ул., д. 15 | III | 8 | ПАО "ТРК" Центральные сети | ПС Левобережная -> Ф. яч.15 -> ТП Л-15-4 | нет | - | - | - | - | - | -
1.2578 | Областное государственное автономное учреждение здравоохранения "Томский фтизиопульмонологический медицинский центр" | АО "Томскэнергосбыт" | Очистные сооружения,сети канализации | Томская обл., г. Томск, с. Тимирязевское, Октябрьская ул., д. 71/2 | II | 35 | ПАО "ТРК" Центральные сети | ПС Левобережная -> Ф. яч.15 -> ТП Л-15-13А | нет | - | - | - | - | - | -
1.2579 | Областное государственное автономное учреждение здравоохранения "Томский фтизиопульмонологический медицинский центр" | АО "Томскэнергосбыт" | Детское стационарное отделение для больных туберкулезом №1 (комплекс зданий) | Томская обл., г.Томск, с. Тимирязевское, Лесотехническая ул., 2, стр. 16 | III | 258 | ПАО "ТРК" Центральные сети | ПС Левобережная, ТП Л-15-3 | нет | - | - | - | - | - | -
1.2580 | Областное государственное автономное учреждение здравоохранения "Томский фтизиопульмонологический медицинский центр" | АО "Томскэнергосбыт" | Детское стационарное отделение для больных туберкулезом №2 | Томская обл., г.Томск, с. Тимирязевское, Лесотехническая ул., 2, стр.16 | III | 368 | ПАО "ТРК" Центральные сети | ПС Левобережная -> Ф. яч.15 -> ТП Л-15-3 | нет | - | - | - | - | - | -
1.2581 | Областное государственное автономное учреждение здравоохранения "Томский фтизиопульмонологический медицинский центр" | АО "Томскэнергосбыт" | Фтизиопульмонологический медицинский центр (Рентгенологическое отделение, детское амбулаторное отделение ) | Томская обл., г. Томск, Кузнецова ул., д. 26 | II | 480 | ООО "Горсети" | ПС Южная -> ТП 671-93 | нет | - | - | - | - | - | -
1.2582 | Областное государственное автономное учреждение здравоохранения "Томский фтизиопульмонологический медицинский центр" | АО "Томскэнергосбыт" | Фтизиопульмонологический медицинский центр (Амбулаторное отделение) | Томская обл., г. Томск, Розы Люксембург ул., д. 17 | II | 450 | ООО "Горсети" | ПС ТЭЦ-1 -> Ф. Ф.602 -> ТП 610-47 | нет | - | - | - | - | - | -
1.2583 | Областное государственное автономное учреждение здравоохранения "Томский фтизиопульмонологический медицинский центр" | АО "Томскэнергосбыт" | Очистные сооружения | Томская обл., г. Томск, с. Тимирязевское, Лесотехническая ул., д. 2с | II | 18 | ПАО "ТРК" Центральные сети | ПС Левобережная -> Ф. яч.15 -> ТП Л-15-3 | нет | - | - | - | - | - | -
1.2584 | Областное государственное бюджетное учреждение здравоохранения "Центр общественного здоровья и медицинской профилактики" | АО "Томскэнергосбыт" | Офисные помещения | Томская обл., г. Томск, ул. Бакунина, д. 26 | II | 40 | ООО "Горсети" | ПС Северная -> Ф. ф. 430 -> ТП 611-11 | нет | - | - | - | - | - | -
1.2585 | Областное государственное автономное учреждение здравоохранения "Томский фтизиопульмонологический медицинский центр" | АО "Томскэнергосбыт" | Нежилое здание | Томская обл., г. Томск, Красноармейская ул., д. 68 | III | 30 | ООО "Горсети" | ПС Центральная -> Ф. Ф.204 -> ТП 604-68 | нет | - | - | - | - | - | -
1.2586 | Областное государственное автономное учреждение здравоохранения "Томский фтизиопульмонологический медицинский центр" | АО "Томскэнергосбыт" | Дневной стационар | Томская обл., г. Томск, Ленина пр-т., д. 151 | II | 50 | ООО "Горсети" | ПС Северная -> оп.ВЛф.406 -> ТП 610-90 | нет | - | - | - | - | - | -
1.2587 | Федеральное государственное казенное учреждение "Управление вневедомственной охраны войск национальной гвардии Российской Федерации по Томской области" | АО "Томскэнергосбыт" | Помещение "Шегарского ОВО" (6,3% от источника 700600800037680001 по соглашению) | Томская обл., Кожевниковский р-н, с. Кожевниково, Гагарина ул., д. 18, стр. 1 | III | 24 | ПАО "ТРК" Центральные сети | ПС Кожевниково -> Ф. Яч.7 -> ТП КЖ-7-11 | нет | - | - | - | - | - | -
1.2588 | Федеральное государственное казенное учреждение "Управление вневедомственной охраны войск национальной гвардии Российской Федерации по Томской области" | АО "Томскэнергосбыт" | Помещение "Шегарского ОВО" (8,2% от источника 700601600024930003 по соглашению) | Томская обл., Шегарский р-н, с. Мельниково, Ленина ул., д. 11 | III | 93 | ПАО "ТРК" Центральные сети | ПС Мельниково -> Ф. яч.4 -> ТП МЛ-4-13 | нет | - | - | - | - | - | -
1.2589 | Федеральное государственное казенное учреждение "Управление вневедомственной охраны войск национальной гвардии Российской Федерации по Томской области" | АО "Томскэнергосбыт" | Административное здание | Томская обл., Шегарский р-н, с. Мельниково, Ленинградская ул., д. 7 | III | 24 | ПАО "ТРК" Центральные сети | ПС Мельниково -> Ф. яч.4 -> ТП МЛ-4-2 | нет | - | - | - | - | - | -
1.2590 | Управление Федеральной службы войск национальной гвардии Российской Федерации по Томской области | АО "Томскэнергосбыт" | Помещение Управление Росгвардии по Томской области (12,5 кв.м) | Томская обл., Бакчарский р-н, с. Бакчар, Ленина ул., д. 56 | III | 25 | ПАО "ТРК" Центральные сети | ПС Бакчар -> Ф. яч.13 -> ТП БР-13-12 | нет | - | - | - | - | - | -
1.2591 | Управление Федеральной службы войск национальной гвардии Российской Федерации по Томской области | АО "Томскэнергосбыт" | Помещение Управление Росгвардии по Томской области (16,5 кв.м) | Томская обл., Кривошеинский р-н, с. Кривошеино, Октябрьская ул., д. 6 | III | 15 | ПАО "ТРК" Центральные сети | Кривошеино -> Ф. яч.10 -> ТП КР-10-9 | нет | - | - | - | - | - | -
1.2592 | Управление Федеральной службы войск национальной гвардии Российской Федерации по Томской области | АО "Томскэнергосбыт" | Помещение Управление Росгвардии по Томской области (8,06 кв.м) | Томская обл., Молчановский р-н, с. Молчаново, Димитрова ул., д. 47 | III | 12 | ПАО "ТРК" Центральные сети | ПС Молчаново -> Ф. яч.3 -> ТП МЧ-3-1 | нет | - | - | - | - | - | -
1.2593 | Управление Федеральной службы войск национальной гвардии Российской Федерации по Томской области | АО "Томскэнергосбыт" | Помещение ЛРР (2,7% от источника 700600800037680001 по соглашению) | Томская обл., Кожевниковский р-н, с. Кожевниково, Гагарина ул., д. 18, стр.1 | III | 24 | ПАО "ТРК" Центральные сети | ПС Кожевниково -> Ф. яч.7 -> ТП КЖ-7-11 | нет | - | - | - | - | - | -
1.2594 | Управление Федеральной службы войск национальной гвардии Российской Федерации по Томской области | АО "Томскэнергосбыт" | Помещение ЛРР (0,7% от источника 700601600024930003 по соглашению) | Томская обл., Шегарский р-н, с. Мельниково, Ленина ул., д. 11 | III | 93 | ПАО "ТРК" Центральные сети | ПС Мельниково -> Ф. яч.4 -> ТП МЛ-4-13 | нет | - | - | - | - | - | -
1.2595 | Управление Федеральной службы войск национальной гвардии Российской Федерации по Томской области | АО "Томскэнергосбыт" | Помещение (кабинет №34) | Томская обл., Асиновский р-н, г. Асино, Ленина ул., д.4, офис 1 | III | 2 | ПАО "ТРК" Восточные сети | ГРЩТП А-31-7, АВ-0,22кВ в ЩО-0,4кВ на первом этаже (кабинет № 34) | нет | - | - | - | - | - | -
1.2596 | Управление Федеральной службы войск национальной гвардии Российской Федерации по Томской области | АО "Томскэнергосбыт" | Помещение (кабинет №5) | Томская обл., Первомайский р-н, с. Первомайское, Молодежный пер., д.7, корп.1 | III | 1.2 | ПАО "ТРК" Восточные сети | ГРЩТП П-10-18 в распред. коробке электрокабеля на 1-ом этаже помещения (кабинет № 5) | нет | - | - | - | - | - | -
1.2597 | Управление Федеральной службы войск национальной гвардии Российской Федерации по Томской области | АО "Томскэнергосбыт" | Помещение (кабинет № 101) | Томская обл., Зырянский р-н, с. Зырянское, Ленина ул., д. 8 | III | 1.326 | ПАО "ТРК" Восточные сети | ГРЩТП К-10-28 (кабинет № 1) | нет | - | - | - | - | - | -
1.2598 | Управление Федеральной службы войск национальной гвардии Российской Федерации по Томской области | АО "Томскэнергосбыт" | Помещение (кабинет № 3) | Томская обл., Тегульдетский р-н, с. Тегульдет, Береговой пер., д. 4, кабинет № 3 | III | 1.038 | ПАО "ТРК" Восточные сети | ГРЩТП Т-11-7 (с. Тегульдет кабинет № 3) | нет | - | - | - | - | - | -
1.2599 | Управление Федеральной службы войск национальной гвардии Российской Федерации по Томской области | АО "Томскэнергосбыт" | Помещение № 28 | Томская обл., Верхнекетский р-н, рп. Белый Яр, Гагарина ул., д. 16 стр. 1 | III | 0.888 | ПАО "ТРК" Восточные сети | ГРЩТП БЯ-13-6 (помещение № 28) | нет | - | - | - | - | - | -
1.2600 | Управление Федеральной службы войск национальной гвардии Российской Федерации по Томской области | АО "Томскэнергосбыт" | Нежилое помещение (служебный кабинет) | Томская обл., Колпашевский р-н, г. Колпашево, ул. Л.Толстого, д. 12/1, пом.2 | III | 5 | ПАО "ТРК" Северные сети | ПС Колпашево -> Ф. яч.14 -> ТП К1014-24 | нет | - | - | - | - | - | -
1.2601 | Управление Федеральной службы войск национальной гвардии Российской Федерации по Томской области | АО "Томскэнергосбыт" | Нежилое помещение | Томская обл., Чаинский р-н, с. Подгорное, 60 лет ВЛКСМ ул., д. 7, пом.45 | III | 2 | ПАО "ТРК" Северные сети | ПС Подгорное 110 -> Ф. яч.14 -> ТП П1014-06 | нет | - | - | - | - | - | -
1.2602 | Управление Федеральной службы войск национальной гвардии Российской Федерации по Томской области | АО "Томскэнергосбыт" | Нежилые помещения | Томская обл., Парабельский р-н, с. Парабель, Шишкова ул., д. 28, пом.1,2,3,4,5,6 | III | 2 | ПАО "ТРК" Северные сети | ПС Парабель 110/10 -> Ф. Яч.11 -> ТП ПР1011-01 | нет | - | - | - | - | - | -
1.2603 | Управление Федеральной службы войск национальной гвардии Российской Федерации по Томской области | АО "Томскэнергосбыт" | Нежилые помещения | Томская обл., Каргасокский р-н, с. Каргасок, Пушкина ул., д. 17, пом.22,23 | III | 2 | ПАО "ТРК" Северные сети | ПС Каргасок 220 -> Ф. яч.18 -> ТП КР1018-08 | нет | - | - | - | - | - | -
1.2604 | Управление Федеральной службы войск национальной гвардии Российской Федерации по Томской области | АО "Томскэнергосбыт" | Административное здание отделения полиции №12 МО МВД России "Стрежевской" | Томская обл., Александровский р-н, с. Александровское, Лебедева ул., д. 2, пом. 6, 9 | III | 0.46 | ПАО "ТРК" Северные сети | данные отсутствуют | нет | - | - | - | - | - | -
1.2605 | Областное государственное бюджетное учреждение здравоохранения "Территориальный центр медицины катастроф" | АО "Томскэнергосбыт" | Склады, гараж, проходная | Томская обл., Шегарский р-н, с. Мельниково, Мичурина ул., д. 48 | III | 46.6 | ПАО "ТРК" Центральные сети | ПС Мельниково -> Ф. яч.13 -> ТП МЛ-13-17 | нет | - | - | - | - | - | -
1.2606 | Отдел Министерства внутренних дел Российской Федерации по Томскому району Управления Министерства внутренних дел Российской Федерации по Томской области | АО "Томскэнергосбыт" | Участковый пункт полиции | Томская обл., р-н. Томский, п. Зональная Станция, ул. Ягодная, д. 3, пом. 1025-1030 | III | 3 | ПАО "ТРК" Центральные сети | ПС Научная -> ТП НЧ-16-7 | нет | - | - | - | - | - | -
1.2607 | Федеральное государственное бюджетное учреждение "Сибирский федеральный научно-клинический центр Федерального медико-биологического агентства" | АО "Томскэнергосбыт" | Баклаборатория СПЭО | Томская обл., г. Северск, п. Самусь, ул. Пекарского, д. 22 | III | 5 | ООО "Электросети" ЗАТО Северск | ПС Самусь -> Ф. Яч.2 -> ТП У-2-1 | нет | - | - | - | - | - | -
1.2608 | Федеральное государственное бюджетное учреждение "Сибирский федеральный научно-клинический центр Федерального медико-биологического агентства" | АО "Томскэнергосбыт" | Хирургия | Томская обл., г. Северск, п. Самусь, ул. Пекарского, д. 22 | II | 100 | ООО "Электросети" ЗАТО Северск | ПС Самусь -> Ф. Яч.2 -> ТП У-2-1 | нет | - | - | - | - | - | -
1.2609 | Федеральное государственное бюджетное учреждение "Сибирский федеральный научно-клинический центр Федерального медико-биологического агентства" | АО "Томскэнергосбыт" | Больничный комплекс (хирургия ввод 2) | Томская обл., г. Северск, п. Самусь, ул. Пекарского, д. 22 | II | 145 | ООО "Электросети" ЗАТО Северск | ПС Самусь -> Ф. Яч.15 -> ТП У-15-3 | нет | - | - | - | - | - | -
1.2610 | Федеральное государственное бюджетное учреждение "Сибирский федеральный научно-клинический центр Федерального медико-биологического агентства" | АО "Томскэнергосбыт" | Поликлиника | Томская обл., г. Северск, п. Самусь, ул. Пекарского, д. 22 | III | 40 | ООО "Электросети" ЗАТО Северск | ПС Самусь -> Ф. Яч.2 -> ТП У-2-1 | нет | - | - | - | - | - | -
1.2611 | Федеральное государственное бюджетное учреждение "Сибирский федеральный научно-клинический центр Федерального медико-биологического агентства" | АО "Томскэнергосбыт" | ФАП | Томская обл., г. Северск, п. Орловка, Мира ул., д. 25 | III | 5 | ООО "Электросети" ЗАТО Северск | ПС Орловка -> Ф. Яч.16 -> ТП ОР-16-3 | нет | - | - | - | - | - | -
1.2612 | Областное государственное бюджетное учреждение "Северское городское ветеринарное управление" | АО "Томскэнергосбыт" | Ветучасток | Томская обл., ЗАТО Северск, пгт Самусь, Кооперативная ул., д.77 | III | 2.7 | ООО "Электросети" ЗАТО Северск | ПС Самусь -> Ф. Яч.2 -> ТП У-2-2 | да (акт от 11.08.2016) | - | - |  | 0 | 2 | ТП 212 (ф. 11), г. Северск
1.2613 | Администрация Ягоднинского сельского поселения | АО "Томскэнергосбыт" | Вышка связи GSM | Томская обл., р-н. Верхнекетский, п. Нибега, ул. Болотная, д. 1а | III | 5 | ПАО "ТРК" Восточные сети | ПС Ягодная 110/10 -> ТП ЯГ-13-5 -> Ф. фидер № 2 | нет | - | - | - | - | - | -
1.2614 | Администрация Староювалинского сельского поселения | АО "Томскэнергосбыт" | Электроустановки устройств сотовой связи | Томская обл., р-н. Кожевниковский, с. Елгай, ул. Школьная, д. 27 Б | III | 0.1 | ПАО "ТРК" Центральные сети | ПС-Ювала -> ТП ЮЛ-2-8 | нет | - | - | - | - | - | -
1.2615 | Администрация Староювалинского сельского поселения | АО "Томскэнергосбыт" | Электросирена С-40 | Томская обл., р-н. Кожевниковский, с. Хмелёвка, ул. Советская, д. 59 | III | 3 | ПАО "ТРК" Центральные сети | ПС-Ювала -> Ф. яч.17 -> ТП ЮЛ-17-1 | нет | - | - | - | - | - | -
1.2616 | Администрация Староювалинского сельского поселения | АО "Томскэнергосбыт" | Электросирена С-40 | Томская обл., р-н. Кожевниковский, д. Аптала, ул. Школьная, д. 21 | III | 3 | ПАО "ТРК" Центральные сети | ПС-Ювала -> Ф. яч.2 -> ТП ЮЛ-2-20 | нет | - | - | - | - | - | -
1.2617 | Администрация Староювалинского сельского поселения | АО "Томскэнергосбыт" | Электросирена С-40 | Томская обл., р-н. Кожевниковский, д. Новая Ювала, ул. М.Горького, 37б | III | 6 | ПАО "ТРК" Центральные сети | ПС-Ювала -> Ф. яч.2 -> ТП ЮЛ-2-2 | нет | - | - | - | - | - | -
1.2618 | Администрация Староювалинского сельского поселения | АО "Томскэнергосбыт" | Электросирена С-40 | Томская обл., р-н. Кожевниковский, д. Старочерново, д. 26 | III | 3 | ПАО "ТРК" Центральные сети | ПС-Ювала -> ТП ЮЛ-13-1 | нет | - | - | - | - | - | -
1.2619 | Федеральное государственное бюджетное учреждение науки Институт мониторинга климатических и экологических систем Сибирского отделения Российской академии наук (ИМКЭС СО РАН) | АО "Томскэнергосбыт" | Нежилые помещения | Томская обл., г. Томск, Академический пр., д. 10/3 | II | н/д | ПАО "ТРК" Центральные сети | ПС Восточная -> Ф. ЛЭП 35-21 -> ПС Академическая -> ГРЩАК-26 ,ГРЩАК-28 -> ТП №9, ТП №10 | да (акт от 29.08.2014 №64) | - | - | - | - | -
1.2620 | Федеральное государственное бюджетное учреждение науки Институт оптики атмосферы им. В.Е. Зуева Сибирского отделения Российской академии наук (ИОА СО РАН) | АО "Томскэнергосбыт" | Нежилые помещения | Томская обл., г. Томск, площадь Академика Зуева, 1 | II | 9.6 | ПАО "ТРК" Центральные сети | ПС Академическая, ТП 1, ТП 2, АК4 и АК14 | да (акт от 13.04.2017) | - | - | - | Щит управления к пожарной сигнализации | 9.6 | ПС Академическая, ТП 1, ТП 2, АК4 и АК14
1.2621 | Областное государственное казенное учреждение "Центр содействия семейному устройству и реабилитации для детей-сирот и детей, оставшихся без попечения родителей, с ограниченными возможностями здоровья "Малышок" | Общество с ограниченной ответственностью "ПрофСервисТрейд"/АО "Томскэнергосбыт" | Здание дома ребёнка | Томская обл., г. Томск, ул. Карла Маркса, д. 52 | II | 90 | ООО "Горсети" | ПС Правобережная -> Ф. Ф.710 -> ТП 610-70 | да (акт б/н от 2010) | - | - | ПС Правобережная -> Ф. Ф.710 -> ТП 610-70 | - | - | ПС Правобережная -> Ф. Ф.710 -> ТП 610-70
1.2622 | Областное государственное казенное учреждение "Центр содействия семейному устройству и реабилитации для детей-сирот и детей, оставшихся без попечения родителей, с ограниченными возможностями здоровья "Малышок" | Общество с ограниченной ответственностью "ПрофСервисТрейд"/АО "Томскэнергосбыт" | Здание дома ребёнка | Томская обл., г. Томск, ул. Вершинина, д. 40 | III | 50 | ООО "Горсети" | ПС Южная -> Ф. Ф.508 -> ТП 671-9 | да (акт б/н от 03.11.2010) | - | - | ПС Южная -> Ф. Ф.508 -> ТП 671-9 | - | - | ПС Южная -> Ф. Ф.508 -> ТП 671-9
2. Организации, осуществляющие эксплуатацию объектов централизованного водоснабжения и (или) канализации населенных пунктов, - в отношении этих объектов.
2.1 | Администрация Батуринского сельского поселения | АО "Томскэнергосбыт" | Модульная станция очистки воды | Томская обл., Асиновский р-н, г. Асино, Пушкина ул., д. 9А | III | 5 | ПАО "ТРК" Восточные сети | ПС Батурино 110/10 -> ТП БТ-7-3 -> Ф. фидер 1 | да (акт от 28.10.2019) | - | 0 | ПС Батурино 110/10 -> ТП БТ-7-3 -> Ф. фидер 1 | - | 0 | ПС Батурино 110/10 -> ТП БТ-7-3 -> Ф. фидер 1
2.2 | Муниципальное унитарное предприятие "Новиковское жилищно-коммунальное хозяйство" | АО "Томскэнергосбыт" | Котельная | Томская обл., Асиновский р-н, с.Новиковка, Советская ул., д.12 | III | 5.04 | ПАО "ТРК" Восточные сети | ПС Асино 110/35/10 -> ПС"Асино" -> ТП А-28-8 -> ГРЩА-28-8 -> Ф. фидер1 -> ГРЩопора5 -> ГРЩкотельная(8090) | да (акт от 03.04.2023) | отсутствуют | - | - | отсутствуют | 0 | -
2.3 | Муниципальное унитарное предприятие "Новиковское жилищно-коммунальное хозяйство" | АО "Томскэнергосбыт" | Водонапорная башня | Томская обл., Асиновский р-н, с.Новиковка, Советская ул., д.31 | III | 4.3 | ПАО "ТРК" Восточные сети | ПС Новиковка 35/10 -> ПС"Новиковка" -> ГРЩНВ-9 -> ТП НВ-9-9 -> ГРЩНВ-9-9 -> Ф. фидер1 -> ГРЩопора8 -> ГРЩв/башня(8090) | да (акт от 03.04.2023) | отсутствуют | - | - | отсутствуют | 0 | -
2.4 | Муниципальное унитарное предприятие "Новиковское жилищно-коммунальное хозяйство" | АО "Томскэнергосбыт" | Водонапорная башня | Томская обл., Асиновский р-н, д.Вороно-Пашня, Новая ул., д.8 | III | 4.5 | ПАО "ТРК" Восточные сети | ПС Новиковка 35/10 -> ПС"Новиковка" -> ГРЩНВ-3 -> ТП НВ-3-6 -> ГРЩНВ-3-6 -> Ф. фидер1 -> ГРЩопора37 -> ГРЩв/н башня(8090) | да (акт от 03.04.2023) | отсутствуют | - | - | отсутствуют | 0 | -
2.5 | Муниципальное унитарное предприятие "Новиковское жилищно-коммунальное хозяйство" | АО "Томскэнергосбыт" | Водонапорная башня | Томская обл., Асиновский р-н, д. Моисеевка, Центральная ул., д.41 | III | 4.5 | ПАО "ТРК" Восточные сети | ПС Новиковка 35/10 -> ПС"Новиковка" -> ГРЩНВ-8 -> ТП НВ-8-7 -> ГРЩНВ-8-7 -> Ф. фидер2 -> ГРЩопора9 -> ГРЩв/башня(8090) | да (акт от 03.04.2023) | отсутствуют | - | - | отсутствуют | 0 | -
2.6 | Муниципальное унитарное предприятие "Новиковское жилищно-коммунальное хозяйство" | АО "Томскэнергосбыт" | Котельная | Томская обл., Асиновский р-н, п.Светлый, Сидоренко ул., д.4 | III | 65 | ПАО "ТРК" Восточные сети | ПС Новиковка 35/10 -> ПС"Новиковка" -> ТП НВ-9-10 -> ГРЩНВ-9-10 -> Ф. фидер8 -> ГРЩопора8 -> ГРЩкотельная(8090) | да (акт от 03.04.2023) | отсутствуют | - | - | отсутствуют | 0 | -
2.7 | Муниципальное унитарное предприятие "Новиковское жилищно-коммунальное хозяйство" | АО "Томскэнергосбыт" | Водонапорная башня | Томская обл., Асиновский р-н, п. Светлый, Лесная ул., д.21 | III | 4.5 | ПАО "ТРК" Восточные сети | ПС Новиковка 35/10 -> ПС"Новиковка" -> ТП НВ-9-10 -> ГРЩНВ-9-10 -> Ф. фидер7 -> ГРЩопора42 -> ГРЩв/башня(8090) | да (акт от 03.04.2023) | отсутствуют | - | - | отсутствуют | 0 | -
2.8 | Муниципальное унитарное предприятие "Новиковское жилищно-коммунальное хозяйство" | АО "Томскэнергосбыт" | Водонапорная башня | Томская обл., Асиновский р-н, с. Новиковка, Советская ул., д. 8/2 | III | 9.1 | ПАО "ТРК" Восточные сети | ПС Асино 110/35/10 -> ПС"Асино" -> ТП А-28-8 -> ГРЩА-28-8 -> Ф. фидер1 -> ГРЩопора3 -> ГРЩв/башня(8090) | да (акт от 03.04.2023) | отсутствуют | - | - | отсутствуют | 0 | -
2.9 | Муниципальное унитарное предприятие "Новиковское жилищно-коммунальное хозяйство" | АО "Томскэнергосбыт" | Водонапорная башня с.Моисеевка | Томская обл., Асиновский р-н, д. Моисеевка, Нагорная ул., д.1в | III | 12 | ПАО "ТРК" Восточные сети | ПС Новиковка 35/10 -> ПС"Новиковка" -> ГРЩНВ-8 -> ТП НВ-8-5 -> Ф. ф.1 -> оп.ВЛОп.16 -> ГРЩводонапорная башня(8090) | да (акт от 03.04.2023) | отсутствуют | - | - | отсутствуют | 0 | -
2.10 | Администрация Новокусковского сельского поселения | АО "Томскэнергосбыт" | Скважина | Томская обл., Асиновский р-н, с. Казанка, ул. Заречная, д.3а | III | 1 | ПАО "ТРК" Восточные сети | ПС Асино 110/35/10 -> ПС"Асино" -> ТП А-22-20 -> ГРЩскважина (8092) | нет | - | - | - | - | - | -
2.11 | Администрация Новокусковского сельского поселения | АО "Томскэнергосбыт" | Автоматическая насосная станция | Томская обл., Асиновский р-н, с. Ново-Кусково, Сельская ул., 11/1 | III | 15 | ПАО "ТРК" Восточные сети | ГРЩТП А-29-16, Ф-4, оп. № 19 (автоматическая насосная станция) | нет | - | - | - | - | - | -
2.12 | Администрация Новокусковского сельского поселения | АО "Томскэнергосбыт" | Модульная станция очистки воды | Томская обл., Асиновский р-н, с. Ново-Кусково, Школьная ул. | III | 6 | ПАО "ТРК" Восточные сети | данные отсутствуют | нет | - | - | - | - | - | -
2.13 | Муниципальное унитарное предприятие "Большедороховское жилищно-коммунальное хозяйство" | АО "Томскэнергосбыт" | Котельная администрации | Томская обл., р-н. Асиновский, с. Больше-Дорохово, ул. Центральная, д. 26 | III | 19 | ПАО "ТРК" Восточные сети | ПС Асино 110/35/10 -> ПС"Асино" -> ТП БД-6-2 -> ГРЩБД-6-2 -> Ф. фидер3 -> ГРЩопора7 -> ГРЩкотельная адм.(8094 | да (акт от 02.03.2021) | отсутствуют | 0 | - | отсутствуют | 0 | -
2.14 | Муниципальное унитарное предприятие "Большедороховское жилищно-коммунальное хозяйство" | АО "Томскэнергосбыт" | Котельная жилмассива | Томская обл., Асиновский р-н, с. Больше-Дорохово, Центральная ул., д.10-А | III | 15.2 | ПАО "ТРК" Восточные сети | ПС Асино 110/35/10 -> ПС"Асино" -> ТП БД-6-2 -> ГРЩБД-6-2 -> Ф. фидер1 -> ГРЩопора12 -> ГРЩкотельная ж/м(8094) | да (акт от 02.03.2021) | отсутствуют | 0 | - | отсутствуют | 0 | -
2.15 | Муниципальное унитарное предприятие "Большедороховское жилищно-коммунальное хозяйство" | АО "Томскэнергосбыт" | Водонапорная башня | Томская обл., Асиновский р-н, с. Больше-Дорохово, Центральная ул., д. 21/1 | III | 11 | ПАО "ТРК" Восточные сети | ПС Асино 110/35/10 -> ПС"Асино" -> ТП БД-6-2 -> ГРЩБД-6-2 -> Ф. фидер2 -> ГРЩопора2 -> ГРЩв/башня(8094) | да (акт от 02.03.2021) | отсутствуют | 0 | - | отсутствуют | 0 | -
2.16 | Муниципальное унитарное предприятие "Большедороховское жилищно-коммунальное хозяйство" | АО "Томскэнергосбыт" | Водонапорная башня | Томская обл., Асиновский р-н, д. Воронино-Яя, Набережная ул., д. 3/1 | III | 7.5 | ПАО "ТРК" Восточные сети | ПС Б-Дорохово 35/10 -> ТП БД-13-2 -> Ф. фидер № 13 | да (акт от 02.03.2021) | отсутствуют | 0 | - | отсутствуют | 0 | -
2.17 | Муниципальное унитарное предприятие "Большедороховское жилищно-коммунальное хозяйство" | АО "Томскэнергосбыт" | Водонапорная башня, скважина | Томская обл., Асиновский р-н, д. Воронино-Яя, Южная ул., д.1/2 | III | 15 | ПАО "ТРК" Восточные сети | ПС Б-Дорохово 35/10 -> ПС"Б-Дорохово" -> ТП БД-13-2 -> ГРЩБД-13-2 -> Ф. фидер 3 -> ГРЩводонапорная башня, скважины (д.8094) | да (акт от 02.03.2021) | отсутствуют | 0 | - | отсутствуют | 0 | -
2.18 | Муниципальное унитарное предприятие "Ягодное жилищно-коммунальное хозяйство" | АО "Томскэнергосбыт" | Водонапорная башня Цветковка | Томская обл., Асиновский р-н, д. Цветковка, Школьная ул., д.3-а | III | 5.5 | ПАО "ТРК" Восточные сети | ПС Кировская 35/10 -> ПС"Кировская" -> ГРЩКР-13 -> ТП КР-13-14 -> ГРЩв/башня (д. 8095) | нет | - | - | - | - | - | -
2.19 | Муниципальное унитарное предприятие "Ягодное жилищно-коммунальное хозяйство" | АО "Томскэнергосбыт" | Водонапорная башня | Томская обл., Асиновский р-н, с. Мало-Жирово, Рабочая ул., д.23-а | III | 5.5 | ПАО "ТРК" Восточные сети | ПС Кировская 35/10 -> ПС"Кировская" -> ТП КР-2-9 -> ГРЩКР-2-9 -> Ф. ф.1 -> оп.ВЛОп.27 -> ГРЩв/н башня (8095) | нет | - | - | - | - | - | -
2.20 | Муниципальное унитарное предприятие "Ягодное жилищно-коммунальное хозяйство" | АО "Томскэнергосбыт" | Водонапорная башня | Томская обл., Асиновский р-н, д. Латат, Дорожная ул., д.9-а | III | 5 | ПАО "ТРК" Восточные сети | ПС Кировская 35/10 -> ПС"Кировская" -> ТП КР-13-19 -> ГРЩКР-13-19 -> Ф. ф.1 -> оп.ВЛОп.37 -> ГРЩв/башня (8095) | нет | - | - | - | - | - | -
2.21 | Муниципальное унитарное предприятие "Ягодное жилищно-коммунальное хозяйство" | АО "Томскэнергосбыт" | Водонапорная башня | Томская обл., Асиновский р-н, с. Ягодное, Сибирская ул., д.5а | III | 5 | ПАО "ТРК" Восточные сети | ПС Б-Дорохово 35/10 -> ПС"Б-Дорохово" -> ГРЩБД-13 -> ТП БД-13-11 -> ГРЩБД-13-11 -> Ф. ф.2 -> ГРЩферма (8163) -> ГРЩв/башня Ягодное(8095) | нет | - | - | - | - | - | -
2.22 | Муниципальное унитарное предприятие "Ягодное жилищно-коммунальное хозяйство" | АО "Томскэнергосбыт" | Котельная | Томская обл., Асиновский р-н, с. Ягодное, Школьная ул., д. 1б/2 | III | 37.25 | ПАО "ТРК" Восточные сети | ПС Кировская 35/10 -> ПС"Кировская" -> ТП КР-3-3 -> ГРЩКР-3-3 -> Ф. ф.4 -> ГРЩкотельная (8095) | нет | - | - | - | - | - | -
2.23 | Муниципальное унитарное предприятие "Ягодное жилищно-коммунальное хозяйство" | АО "Томскэнергосбыт" | Водонапорная башня | Томская обл., Асиновский р-н, с. Ягодное, 40 лет Победы ул., д.23-а | III | 5 | ПАО "ТРК" Восточные сети | ПС Б-Дорохово 35/10 -> ПС"Б-Дорохово" -> ГРЩБД-13 -> ТП БД-13-11 -> ГРЩБД-13-11 -> Ф. ф.2 -> ГРЩферма (8163) -> ГРЩв/башня Ягодное(8095) | нет | - | - | - | - | - | -
2.24 | Муниципальное унитарное предприятие "Ягодное жилищно-коммунальное хозяйство" | АО "Томскэнергосбыт" | Скважина | Томская обл., Асиновский р-н, с. Ягодное, Лесная ул., д.8 | III | 15 | ПАО "ТРК" Восточные сети | ТП-КР-3-2 | нет | - | - | - | - | - | -
2.25 | Администрация Новиковского сельского поселения | АО "Томскэнергосбыт" | Котельная | Томская обл., Асиновский р-н, с. Новиковка, Советская ул., д.14 | III | 9.5 | ПАО "ТРК" Восточные сети | ПС Асино 110/35/10 -> ПС"Асино" -> ТП А-28-4 -> ГРЩА-28-4 -> Ф. ф.1 -> оп.ВЛОп.3 -> ГРЩкотельная (8097) | да (акт от 25.03.2021) | - | 0 | ПС Асино 110/35/10 -> ПС"Асино" -> ТП А-28-4 -> ГРЩА-28-4 -> Ф. ф.1 -> оп.ВЛОп.3 -> ГРЩкотельная (8097) | - | - | ПС Асино 110/35/10 -> ПС"Асино" -> ТП А-28-4 -> ГРЩА-28-4 -> Ф. ф.1 -> оп.ВЛОп.3 -> ГРЩкотельная (8097)
2.26 | Администрация Новиковского сельского поселения | АО "Томскэнергосбыт" | Станция очистки воды (модульная) | Томская обл., Асиновский р-н, с. Новиковка, Советская ул., д. 14/3 | III | 6 | ПАО "ТРК" Восточные сети | ТП А-28-4, Ф-2, опора №9, Станция очистки воды (модульная) | да (акт от 01.02.2021) | - | 0 | ТП А-28-4, Ф-2, опора №9, Станция очистки воды (модульная) | - | - | ТП А-28-4, Ф-2, опора №9, Станция очистки воды (модульная)
2.27 | Администрация Новиковского сельского поселения | АО "Томскэнергосбыт" | Модульная станция очистки воды | Томская обл., Асиновский р-н, п. Светлый, им Б.Н.Сидоренко ул., д. 15/1 | III | 5 | ПАО "ТРК" Восточные сети | ПС Новиковка 35/10 -> ТП НВ-9-10 -> Ф. фидер № 1 | да (акт от 2019г.) | - | 0 | ПС Новиковка 35/10 -> ТП НВ-9-10 -> Ф. фидер № 1 | - | - | ПС Новиковка 35/10 -> ТП НВ-9-10 -> Ф. фидер № 1
2.28 | Администрация Новиковского сельского поселения | АО "Томскэнергосбыт" | Модульная станция очистки воды | Томская обл., Асиновский р-н, д. Моисеевка, Центральная ул., д. 22/1 | III | 5 | ПАО "ТРК" Восточные сети | ПС"Новиковка" -> ТП НВ-8-7 -> Ф. фидер № 1 | да (акт от 2019г.) | - | 0 | ПС"Новиковка" -> ТП НВ-8-7 -> Ф. фидер № 1 | - | - | ПС"Новиковка" -> ТП НВ-8-7 -> Ф. фидер № 1
2.29 | Администрация Новиковского сельского поселения | АО "Томскэнергосбыт" | Модульная станция очистки воды | Томская обл., Асиновский р-н, д. Вороно-Пашня, им Г.М.Маркова ул. | III | 5 | ПАО "ТРК" Восточные сети | ПС Новиковка 35/10 -> ТП НВ-3-5 -> Ф. фидер 1 | да (акт от 25.03.2021) | - | 0 | ПС Новиковка 35/10 -> ТП НВ-3-5 -> Ф. фидер 1 | - | - | ПС Новиковка 35/10 -> ТП НВ-3-5 -> Ф. фидер 1
2.30 | Администрация Ягодного сельского поселения Асиновского района Томской области | АО "Томскэнергосбыт" | Модульная станция очистки воды | Томская обл., Асиновский р-н, с. Ягодное, Школьная ул., д. 1в-2 | III | 3 | ПАО "ТРК" Восточные сети | ПС Б-Дорохово 35/10 -> ТП БД-13-18 | да (акт от 26.04.2022) | отсутствуют | - | - | отсутствуют | 0 | -
2.31 | Администрация Ягодного сельского поселения Асиновского района Томской области | АО "Томскэнергосбыт" | Модульная станция очистки воды | Томская обл., Асиновский р-н, д. Латат, Дорожная ул., д. 38/1 | III | 5 | ПАО "ТРК" Восточные сети | ПС Асино 110/35/10 -> ТП КР-13-9 -> Ф. ф.2 | да (акт от 26.04.2022) | отсутствуют | - | - | отсутствуют | 0 | -
2.32 | Администрация Ягодного сельского поселения Асиновского района Томской области | АО "Томскэнергосбыт" | Модульная станция очистки воды | Томская обл., Асиновский р-н, д. Мало-Жирово, Центральная ул., д. 59 (д. 18) | III | 5 | ПАО "ТРК" Восточные сети | ПС Кировская 35/10 -> ТП КР-2-10 -> Ф. Фидер 1 | да (акт от 26.04.2022) | отсутствуют | - | - | отсутствуют | 0 | -
2.33 | Муниципальное унитарное предприятие "Батуринское жилищно-коммунальное хозяйство" | АО "Томскэнергосбыт" | Скважина ул.Шевченко | Томская обл., Асиновский р-н, п. Батурино, ул. Шевченко, д.13а | III | 4.5 | ПАО "ТРК" Восточные сети | ПС Батурино 110/10 -> ПС"Батурино" -> ГРЩБТ-6 -> ТП БТ-6-4 -> ГРЩБТ-6-4 -> Ф. ф.1 -> оп.ВЛопора 38 -> ГРЩскважина (д. 8102) | да (акт от 22.10.2019) | - | 0 | ПС Батурино 110/10 -> ПС"Батурино" -> ГРЩБТ-6 -> ТП БТ-6-4 -> ГРЩБТ-6-4 -> Ф. ф.1 -> оп.ВЛопора 38 -> ГРЩскважина (д. 8102) | - | 0 | ПС Батурино 110/10 -> ПС"Батурино" -> ГРЩБТ-6 -> ТП БТ-6-4 -> ГРЩБТ-6-4 -> Ф. ф.1 -> оп.ВЛопора 38 -> ГРЩскважина (д. 8102)
2.34 | Муниципальное унитарное предприятие "Батуринское жилищно-коммунальное хозяйство" | АО "Томскэнергосбыт" | Скважина ул.Труд.-Школьная | Томская обл., Асиновский р-н, п. Батурино, ул. Школьная | III | 16.1 | ПАО "ТРК" Восточные сети | ПС Батурино 110/10 -> ПС"Батурино" -> ГРЩБТ-7 -> ТП БТ-7-2 -> ГРЩБТ-7-2 -> Ф. фидер3 -> оп.ВЛОп.41 -> ГРЩскважина ул.Труд.-Чулымская (8102) | да (акт от 22.10.2019) | - | 0 | ПС Батурино 110/10 -> ПС"Батурино" -> ГРЩБТ-7 -> ТП БТ-7-2 -> ГРЩБТ-7-2 -> Ф. фидер3 -> оп.ВЛОп.41 -> ГРЩскважина ул.Труд.-Чулымская (8102) | - | 0 | ПС Батурино 110/10 -> ПС"Батурино" -> ГРЩБТ-7 -> ТП БТ-7-2 -> ГРЩБТ-7-2 -> Ф. фидер3 -> оп.ВЛОп.41 -> ГРЩскважина ул.Труд.-Чулымская (8102)
2.35 | Муниципальное унитарное предприятие "Батуринское жилищно-коммунальное хозяйство" | АО "Томскэнергосбыт" | Котельная | Томская обл., Асиновский р-н, п. Батурино, Трактовая ул., д.29/3 | III | 4 | ПАО "ТРК" Восточные сети | ПС Батурино 110/10 -> ПС"Батурино" -> ГРЩБТ-7 -> ТП БТ-7-3 -> ГРЩБТ-7-3 -> Ф. ф.1 -> оп.ВЛОп.17 -> ГРЩкотельная (8102) | да (акт от 22.10.2019) | - | 0 | ПС Батурино 110/10 -> ПС"Батурино" -> ГРЩБТ-7 -> ТП БТ-7-3 -> ГРЩБТ-7-3 -> Ф. ф.1 -> оп.ВЛОп.17 -> ГРЩкотельная (8102) | - | 0 | ПС Батурино 110/10 -> ПС"Батурино" -> ГРЩБТ-7 -> ТП БТ-7-3 -> ГРЩБТ-7-3 -> Ф. ф.1 -> оп.ВЛОп.17 -> ГРЩкотельная (8102)
2.36 | Муниципальное унитарное предприятие "Батуринское жилищно-коммунальное хозяйство" | АО "Томскэнергосбыт" | Модульная станция очистки воды | Томская обл., Асиновский р-н, с. Батурино, Центральная ул., д. 18 | III | 6 | ПАО "ТРК" Восточные сети | ПС Батурино 110/10 -> ТП БТ-6-2 -> Ф. фидер №3 | нет | - | - | - | - | - | -
2.37 | Муниципальное унитарное предприятие "Батуринское жилищно-коммунальное хозяйство" | АО "Томскэнергосбыт" | Модульная станция очистки воды | Томская обл., Асиновский р-н, с. Батурино, Пушкина ул., д. 9а | III | н/д | ПАО "ТРК" Восточные сети | ПС Батурино 110/10 | нет | - | - | - | - | - | -
2.38 | Администрация Новониколаевского сельского поселения | АО "Томскэнергосбыт" | Модульная станция очистки воды | Томская обл., Асиновский р-н, с. Новониколаевка, Центральная ул., д. 43а | III | 3 | ПАО "ТРК" Восточные сети | ТП Н-4-3, Ф-1, оп. № 1(уличное освещение) | нет | - | - | - | - | - | -
2.39 | Администрация Новониколаевского сельского поселения | АО "Томскэнергосбыт" | Модульная станция очистки воды | Томская обл., Асиновский р-н, с. Новониколаевка, Строительная ул., д. 1А | III | 3 | ПАО "ТРК" Восточные сети | ТП Н-4-3, Ф-1, оп. № 1(уличное освещение) | нет | - | - | - | - | - | -
2.40 | Администрация Новониколаевского сельского поселения | АО "Томскэнергосбыт" | Модульная станция очистки воды | Томская обл., Асиновский р-н, п. Большой Кордон, Центральная ул., д. 8 | III | 5 | ПАО "ТРК" Восточные сети | ПС Новониколаевка 110/10 -> ТП Н-4-9 -> Ф. фидер 4 | нет | - | - | - | - | - | -
2.41 | Муниципальное унитарное предприятие "Новониколаевское жилищно-коммунальное хозяйство" | АО "Томскэнергосбыт" | Водонапорная башня | Томская обл., Асиновский р-н, с. Новониколаевка, ул. Школьная | III | 4.5 | ПАО "ТРК" Восточные сети | ПС Новониколаевка 110/10 -> ПС"Новониколаевка" -> ГРЩН-1 -> ТП Н-1-12 -> ГРЩН-1-12 -> Ф. ф.3 -> ГРЩв/башня (8107) | нет | - | - | - | - | - | -
2.42 | Муниципальное унитарное предприятие "Новониколаевское жилищно-коммунальное хозяйство" | АО "Томскэнергосбыт" | Водонапорная башня д/сад | Томская обл., Асиновский р-н, с. Новониколаевка | III | 4.5 | ПАО "ТРК" Восточные сети | ПС Новониколаевка 110/10 -> ПС"Новониколаевка" -> ГРЩН-1 -> ТП Н-1-14 -> Ф. фидер №2 -> ГРЩв/башня д /сад (8107) | нет | - | - | - | - | - | -
2.43 | Муниципальное унитарное предприятие "Новониколаевское жилищно-коммунальное хозяйство" | АО "Томскэнергосбыт" | Водонапорная башня РТП | Томская обл., Асиновский р-н, с. Новониколаевка | III | 4.5 | ПАО "ТРК" Восточные сети | ПС Новониколаевка 110/10 -> ПС"Новониколаевка" -> ГРЩН-5 -> ТП Н-5-5 -> Ф. ф.1 -> оп.ВЛОп.23 -> ГРЩв/башня РТП(8107) | нет | - | - | - | - | - | -
2.44 | Муниципальное унитарное предприятие "Новониколаевское жилищно-коммунальное хозяйство" | АО "Томскэнергосбыт" | Водонапорная башня д.Караколь | Томская обл., Асиновский р-н, д. Караколь | III | 4.5 | ПАО "ТРК" Восточные сети | ПС Новониколаевка 110/10 -> ПС"Новониколаевка" -> ГРЩН-1 -> ТП Н-1-9 -> ГРЩН-1-9 -> Ф. ф.1 -> оп.ВЛОп.27 -> ГРЩв/башня д.Караколь (8107) | нет | - | - | - | - | - | -
2.45 | Муниципальное унитарное предприятие "Новониколаевское жилищно-коммунальное хозяйство" | АО "Томскэнергосбыт" | Водонапорная башня д.Михайловка | Томская обл., Асиновский р-н, д. Михайловка | III | 4.5 | ПАО "ТРК" Восточные сети | ПС Новониколаевка 110/10 -> ПС"Новониколаевка" -> ГРЩН-7 -> ТП Н-7-12 -> ГРЩН-7-12 -> Ф. ф.1 -> оп.ВЛОп.27 -> ГРЩв/башня (8107) | нет | - | - | - | - | - | -
2.46 | Муниципальное унитарное предприятие "Новониколаевское жилищно-коммунальное хозяйство" | АО "Томскэнергосбыт" | Водонапорная башня д.Минаевка | Томская обл., Асиновский р-н, с. Минаевка, ул. Строительная | III | 4.5 | ПАО "ТРК" Восточные сети | ПС Новониколаевка 110/10 -> ПС"Новониколаевка" -> ГРЩН-2 -> ТП Н-2-10 -> Ф. ф.3 -> оп.ВЛОп.4 -> ГРЩв/башня ул.Строительная (8107) | нет | - | - | - | - | - | -
2.47 | Муниципальное унитарное предприятие "Новониколаевское жилищно-коммунальное хозяйство" | АО "Томскэнергосбыт" | Водонапорная башня д.Минаевка | Томская обл., Асиновский р-н, с. Минаевка, ул. Сосновая | III | 4.5 | ПАО "ТРК" Восточные сети | ПС Новониколаевка 110/10 -> ПС"Новониколаевка" -> ГРЩН-2 -> ТП Н-2-10 -> Ф. фидер№1 -> оп.ВЛОп.15 -> ГРЩв\башня ул.Сосновая (8107) | нет | - | - | - | - | - | -
2.48 | Муниципальное унитарное предприятие "Новониколаевское жилищно-коммунальное хозяйство" | АО "Томскэнергосбыт" | Водонапорная башня д.Минаевка | Томская обл., Асиновский р-н, с. Минаевка, ул. Центральная | III | 4.5 | ПАО "ТРК" Восточные сети | ПС Новониколаевка 110/10 -> ПС"Новониколаевка" -> ГРЩН-2 -> ТП Н-2-12 -> Ф. фидер №1 -> ГРЩв/башня (8107) | нет | - | - | - | - | - | -
2.49 | Администрация Большедороховского сельского поселения | АО "Томскэнергосбыт" | Скважина водоснабжения | Томская обл., Асиновский р-н, д. Победа, Советская д.22/2 | III | 10 | ПАО "ТРК" Восточные сети | ПС Асино 110/35/10 -> ПС"Асино" -> ТП А-4-6 -> Ф. ф.3 -> оп.ВЛОп.3 -> ГРЩскважина водоснабжения (д. 8112) | да (акт от 09.04.2020) | - | 0 | ПС Асино 110/35/10 -> ПС"Асино" -> ТП А-4-6 -> Ф. ф.3 -> оп.ВЛОп.3 -> ГРЩскважина водоснабжения (д. 8112) | - | 0 | ПС Асино 110/35/10 -> ПС"Асино" -> ТП А-4-6 -> Ф. ф.3 -> оп.ВЛОп.3 -> ГРЩскважина водоснабжения (д. 8112)
2.50 | Администрация Большедороховского сельского поселения | АО "Томскэнергосбыт" | Модульная станция очистки воды | Томская обл., Асиновский р-н, с. Больше-Дорохово, Сибирская ул. | III | 6 | ПАО "ТРК" Восточные сети | ТП БД-11-1,Ф-1, опора №6 | да (акт от 09.04.2020) | - | 0 | ТП БД-11-1,Ф-1, опора №6 | - | 0 | ТП БД-11-1,Ф-1, опора №6
2.51 | Администрация Большедороховского сельского поселения | АО "Томскэнергосбыт" | Станция водоочистки | Томская обл., Асиновский р-н, д. Воронино-Яя, Набережная ул., д. 23 | III | 5 | ПАО "ТРК" Восточные сети | ПС"Кировская" -> ТП БД-13-2 -> Ф. фидер 1 | да (акт от 09.04.2020) | - | 0 | ПС"Кировская" -> ТП БД-13-2 -> Ф. фидер 1 | - | 0 | ПС"Кировская" -> ТП БД-13-2 -> Ф. фидер 1
2.52 | Администрация Большедороховского сельского поселения | АО "Томскэнергосбыт" | Станция водоочистки | Томская обл., Асиновский р-н, д. Тихомировка, Береговая ул., д. 36 | III | 5 | ПАО "ТРК" Восточные сети | ПС Асино220 -> ТП А-17-36 -> Ф. фидер 2 | да (акт от 09.04.2020) | - | 0 | ПС Асино220 -> ТП А-17-36 -> Ф. фидер 2 | - | 0 | ПС Асино220 -> ТП А-17-36 -> Ф. фидер 2
2.53 | Муниципальное унитарное предприятие "Новокусковские коммунальные системы" | АО "Томскэнергосбыт" | Котельная "Школьная" с. Ново-Кусково | Томская обл., Асиновский р-н, с. Ново-Кусково, Школьная ул., д.57/1 пом. 1 | III | 16 | ПАО "ТРК" Восточные сети | ПС Асино 110/35/10 -> ПС"Асино" -> ТП А-29-11 -> Ф. ф.1 -> ГРЩсредняя школа (0742) -> оп.ВЛопора 4 -> ГРЩконт. соед. у изол. оп. 4 ВЛ-0,4кВ Ф-5 ТП А-29-11 с ответв. КЛ-0,4кВ до здания -> ГРЩкотельная "Школьная" (д. 8470) | нет | - | - | - | - | - | -
2.54 | Муниципальное унитарное предприятие "Новокусковские коммунальные системы" | АО "Томскэнергосбыт" | Котельная "Поселковая" с. Ново-Кусково | Томская обл., Асиновский р-н, с. Ново-Кусково, Рабочая ул., д.8 а | III | 62.5 | ПАО "ТРК" Восточные сети | ПС Асино 220/110/10 -> ГРЩА-29 -> ТП А-29-7 -> ГРЩА-29-7 -> Ф. фидер1,2 -> ГРЩнижн. конт. соед. АВ-0,4кВ Ф-1 и АВ-0,4кВ Ф-2 в РУ-0,4кВ ТПА-29-7 с КЛ-0,4кВ с КЛ-0,4кВ Ф-1,2 до зда -> ГРЩкотельная "Поселковая" (д. 8470) | нет | - | - | - | - | - | -
2.55 | Муниципальное унитарное предприятие "Новокусковские коммунальные системы" | АО "Томскэнергосбыт" | Котельная "Школьная" с. Филимоновка | Томская обл., Асиновский р-н, д. Филимоновка, Школьная ул., д.1/4 | III | 18.5 | ПАО "ТРК" Восточные сети | ПС Асино 110/35/10 -> ПС"Асино" -> ТП Н-6-6 -> ГРЩН-6-6 -> Ф. ф.1 -> ГРЩнижн. конт. соед. руб. 0,4кВ Ф-1 в РУ-0,4кВТП Н-6-6 с КЛ-0,4кВ Ф-1 до здан. котельной -> ГРЩкотельная "Школьная" (д. 8470) | нет | - | - | - | - | - | -
2.56 | Муниципальное унитарное предприятие "Новокусковские коммунальные системы" | АО "Томскэнергосбыт" | Котельная "Школьная" с. Казанка | Томская обл., Асиновский р-н, с. Казанка, Партизанская ул., д.73/1 | III | 26 | ПАО "ТРК" Восточные сети | ПС Асино 110/35/10 -> ПС"Асино" -> ТП А-22-19 -> ГРЩА-22-19 -> Ф. фидер5 -> ГРЩопора5 -> ГРЩконт. соед. у изол. оп.5 ВЛ-0,4кВ Ф-5 с отв. КЛ-0,4кВ до здания -> ГРЩкотельная "Школьная" (д. 8470) | нет | - | - | - | - | - | -
2.57 | Муниципальное унитарное предприятие "Новокусковские коммунальные системы" | АО "Томскэнергосбыт" | Водонапорная башня с. Ново-Кусково | Томская обл., Асиновский р-н, с. Ново-Кусково, Рабочая ул., д.10 | III | 10 | ПАО "ТРК" Восточные сети | ПС Асино 110/35/10 -> ПС"Асино" -> ТП А-22-9 -> ГРЩА-22-9 -> Ф. фидер1 -> оп.ВЛопора 12 -> ГРЩконт. соед. у изол. оп. 12 ВЛ-0,4кВ Ф-1 ТПА-22-9 с ответ. КЛ-0,4кВ до здания -> ГРЩв/башня с. Н.Кусково ул. Рабочая, 10 (8470) | нет | - | - | - | - | - | -
2.58 | Муниципальное унитарное предприятие "Новокусковские коммунальные системы" | АО "Томскэнергосбыт" | Водонапорная башня с. Ново-Кусково | Томская обл., Асиновский р-н, с.Ново-Кусково, Спортивная ул., д.32 | III | 7.5 | ПАО "ТРК" Восточные сети | ПС Асино 110/35/10 -> ПС"Асино" -> ТП А-22-9 -> ГРЩА-22-9 -> Ф. фидер3 -> ГРЩопора16 -> ГРЩконт. соед. у изол. оп.16 ВЛ-0,4кВ Ф-3 ТПА-22-9 с ответ. КЛ-0,4кВ до здания -> ГРЩв/башня с. Н.Кусково ул. Спортивная, 32 (д.8470) | нет | - | - | - | - | - | -
2.59 | Муниципальное унитарное предприятие "Новокусковские коммунальные системы" | АО "Томскэнергосбыт" | Водонапорная башня д. Старо-Кусково | Томская обл., Асиновский р-н, д. Старо-Кусково, Центральная ул., д.1/а | II | 6 | ПАО "ТРК" Восточные сети | ПС Асино 110/35/10 -> ПС"Асино" -> ТП А-29-1 -> Ф. фидер 2 -> ГРЩна нижн. конт. соед. руб. 0,4кВ Ф-2 в РУ-0,4кВ ТПА-29-1 с КЛ-0,4кВ Ф-2 до здания -> ГРЩв/башня д. С.Кусково ул. Центральная, 1/1 (д. 8470) | нет | - | - | - | - | - | -
2.60 | Муниципальное унитарное предприятие "Новокусковские коммунальные системы" | АО "Томскэнергосбыт" | Водонапорная башня с. Казанка | Томская обл., Асиновский р-н, д. Казанка, Мира ул., д.9 а | III | 5 | ПАО "ТРК" Восточные сети | ПС Асино 110/35/10 -> ПС"Асино" -> ТП А-29-34 -> Ф. фидер3 -> ГРЩопора17 -> ГРЩконт. соед. у из. оп.17 ВЛ-0,4кВ Ф-3 ТПА-29-34 с ответ. КЛ-0,4кВ до здания -> ГРЩв/башня с. Казанка ул. Мира, 9а (д. 8470) | нет | - | - | - | - | - | -
2.61 | Муниципальное унитарное предприятие "Новокусковские коммунальные системы" | АО "Томскэнергосбыт" | Водонапорная башня с. Казанка | Томская обл., Асиновский р-н, д. Казанка, Партизанская ул., д.63 а | III | 5.5 | ПАО "ТРК" Восточные сети | ПС Асино 110/35/10 -> ПС"Асино" -> ТП А-22-19 -> ГРЩА-22-19 -> Ф. фидер4 -> оп.ВЛопора 8 -> ГРЩконт.соед. у из. оп.8 ВЛ-0,4кВ Ф-4 ТПА-22-19 с отв. КЛ-0,4кВ до здания -> ГРЩв/башня с. Казанка ул. Партизанская, 63а (д. 8470) | нет | - | - | - | - | - | -
2.62 | Муниципальное унитарное предприятие "Новокусковские коммунальные системы" | АО "Томскэнергосбыт" | Водонапорная башня с. Филимоновка | Томская обл., Асиновский р-н, с. Филимоновка, Школьная ул., д.1/1 | III | 20 | ПАО "ТРК" Восточные сети | ПС Асино 110/35/10 -> ПС"Асино" -> ТП Н-6-6 -> Ф. фидер 2 -> оп.ВЛопора 4 -> ГРЩконт. соед. у изол. оп.4 ВЛ-0,4кВ Ф-2 ТПН-6-6 с ответ. КЛ-0,4кВ до здания -> ГРЩв/башня с. Филимоновка ул. Школьная, 1/1 (д. 8470) | нет | - | - | - | - | - | -
2.63 | Муниципальное унитарное предприятие "Новокусковские коммунальные системы" | АО "Томскэнергосбыт" | Водонапорная башня с. Филимоновка | Томская обл., Асиновский р-н, с. Филимоновка, Центральная ул., д.1/1 | III | 20 | ПАО "ТРК" Восточные сети | ПС Асино 110/35/10 -> ПС"Асино" -> ТП Н-7-4 -> Ф. фидер 2 -> оп.ВЛопора 4 -> ГРЩконт. соед. у изол. оп. 4 ВЛ-0,4кВ Ф-2 ТПН-7-4 с ответ. КЛ-0,4кВ до здания -> ГРЩв/башня с. Филимоновка ул. Центральная1/1 (д. 8470) | нет | - | - | - | - | - | -
2.64 | Администрация Асиновского городского поселения | АО "Томскэнергосбыт" | Водозаборная скважина | Томская обл., Асиновский р-н, г. Асино, Гидролизная ул., д. 44а | III | 15 | ПАО "ТРК" Восточные сети | ПС Асино 110/35/10 -> ТП А-32-5 -> Ф. фидер 3 | нет | - | - | - | - | - | -
2.65 | Администрация Асиновского городского поселения | АО "Томскэнергосбыт" | Модульная станция очистки воды "Гейзер-ТМ-1,5" | Томская обл., Асиновский р-н, г. Асино, Гидролизная ул. | III | 5 | ПАО "ТРК" Восточные сети | ПС Асино 110/35/10 -> ТП А-32-5 -> Ф. фидер 3 | нет | - | - | - | - | - | -
2.66 | Администрация Асиновского городского поселения | АО "Томскэнергосбыт" | Водонапорная башня | Томская обл., Асиновский р-н, г. Асино, Сельэлектро ул. | III | 5 | ПАО "ТРК" Восточные сети | ПС Асино 110/35/10 -> ТП А-1-8 | нет | - | - | - | - | - | -
2.67 | Администрация Асиновского городского поселения | АО "Томскэнергосбыт" | Электроустановки насоса для подачи воды из магистрального водопровода | Томская обл., Асиновский р-н, г. Асино, Мичурина ул., д.23/1 | III | 11 | ПАО "ТРК" Восточные сети | ТП А-16-3 | нет | - | - | - | - | - | -
2.68 | Муниципальное унитарное предприятие Асиновского городского поселения"Энергия-Т1" | АО "Томскэнергосбыт" | Электроустановки блочно -модульной котельной "Дружба" | Томская обл., Асиновский р-н, г. Асино, Северный пер. д.19 | II | 388.5 | ПАО "ТРК" Восточные сети | ПС Асино 110/35/10 -> ПС"Асино" -> ТП Г-8-14 -> ГРЩГ-8-14 | да (акт от 20.03.2019г.) | - | 0 | ПС Асино 110/35/10 -> ПС"Асино" -> ТП Г-8-14 -> ГРЩГ-8-14 | сетевой насос №1, №3, насос ГВС №1, котел №1-№6, освещение | 230 | ПС Асино 110/35/10 -> ПС"Асино" -> ТП Г-8-14
2.69 | Муниципальное унитарное предприятие Асиновского городского поселения"Энергия-Т1" | АО "Томскэнергосбыт" | Электроустановки блочно -модульной котельной ХДСУ | Томская обл., Асиновский р-н, г. Асино, Льва Толстого ул., д.69/1 | III | 9 | ПАО "ТРК" Восточные сети | ПС Асино 110/35/10 -> ПС"Асино" -> ГРЩА-31 -> ТП А-31-21 -> ГРЩА-31-21 -> Ф. ф.4 -> ГРЩконтак. соед. шин 0,4кВ с ошинков. АВ-0,4кВ Ф-4 в РУ-0,4кВ ТПА-31-21 -> ГРЩблочно-модульная котельная (д. 8464) | да (акт от 20.03.2019г.) | - | 0 | ПС Асино 110/35/10 -> ПС"Асино" -> ГРЩА-31 -> ТП А-31-21 -> ГРЩА-31-21 -> Ф. ф.4 -> ГРЩконтак. соед. шин 0,4кВ с ошинков. АВ-0,4кВ Ф-4 в РУ-0,4кВ ТПА-31-21 -> ГРЩблочно-модульная котельная (д. 8464) | сетевой насос, насос ГВС, дымососы, вентиляторы, освещение | 0 | ПС Асино 110/35/10 -> ПС"Асино" -> ГРЩА-31 -> ТП А-31-21 -> ГРЩА-31-21 -> Ф. ф.4 -> ГРЩконтак. соед. шин 0,4кВ с ошинков. АВ-0,4кВ Ф-4 в РУ-0,4кВ ТПА-31-21 -> ГРЩблочно-модульная котельная (д. 8464)
2.70 | Муниципальное унитарное предприятие Асиновского городского поселения"Энергия-Т1" | АО "Томскэнергосбыт" | Электроустановки блочно -модульной котельной "Белочка" | Томская обл., Асиновский р-н, г. Асино, Линейная ул., д.1А/1 | II | 24 | ПАО "ТРК" Восточные сети | ПС Асино 110/35/10 -> ПС"Асино" -> ТП Г-8-4 -> ГРЩГ-8-4 -> Ф. фидер 3 -> оп.ВЛопора № 7 -> ГРЩконт. соедин. у изол. оп. №7 ВЛ-0,4кВ ф. № 3 ТПГ-8-4 с ответ. КЛ-0,4кв до котельной | да (акт от 20.03.2019г.) | - | 0 | ПС Асино 110/35/10 -> ПС"Асино" -> ТП Г-8-4 -> ГРЩГ-8-4 -> Ф. фидер 3 -> оп.ВЛопора № 7 -> ГРЩконт. соедин. у изол. оп. №7 ВЛ-0,4кВ ф. № 3 ТПГ-8-4 с ответ. КЛ-0,4кв до котельной | сетевой насос, насос ГВС, дымососы, вентиляторы, освещение | 0 | ПС Асино 110/35/10 -> ПС"Асино" -> ТП Г-8-4 -> ГРЩГ-8-4 -> Ф. фидер 3 -> оп.ВЛопора № 7 -> ГРЩконт. соедин. у изол. оп. №7 ВЛ-0,4кВ ф. № 3 ТПГ-8-4 с ответ. КЛ-0,4кв до котельной
2.71 | Муниципальное унитарное предприятие Асиновского городского поселения"Энергия-Т1" | АО "Томскэнергосбыт" | Электроустановки блочно-модульной котельной "МПМК" | Томская обл., Асиновский р-н, г. Асино, Сельская ул., д.40-Б | III | 0 | ПАО "ТРК" Восточные сети | ПС Асино 110/35/10 -> ГРЩА-25 -> ТП А-25-16 -> ГРЩА-25-16 -> Ф. ф.2,5 -> ГРЩнижн. контакт. соедин. рубильн. 0,4кВ Ф-2,5 в РУ-0,4кВ ТПА-25-16 с КЛ-0,4кВ Ф-2,5 до здан. котельн. | да (акт от 20.03.2019г.) | - | 0 | ПС Асино 110/35/10 -> ГРЩА-25 -> ТП А-25-16 -> ГРЩА-25-16 -> Ф. ф.2,5 -> ГРЩнижн. контакт. соедин. рубильн. 0,4кВ Ф-2,5 в РУ-0,4кВ ТПА-25-16 с КЛ-0,4кВ Ф-2,5 до здан. котельн. | сетевой насос, насос ГВС, дымососы, вентиляторы, освещение | 0 | ПС Асино 110/35/10 -> ГРЩА-25 -> ТП А-25-16 -> ГРЩА-25-16 -> Ф. ф.2,5 -> ГРЩнижн. контакт. соедин. рубильн. 0,4кВ Ф-2,5 в РУ-0,4кВ ТПА-25-16 с КЛ-0,4кВ Ф-2,5 до здан. котельн.
2.72 | Муниципальное унитарное предприятие Асиновского городского поселения"Энергия-Т1" | АО "Томскэнергосбыт" | Электроустановки котельной "Лесозавод" | Томская обл., Асиновский р-н, г. Асино, Лесозаводская ул., д.33 | III | 87.4 | ПАО "ТРК" Восточные сети | ПС Асино 110/35/10 -> ПС"Асино" -> ТП А-1-14 -> ГРЩА-1-14 -> Ф. ф.1 -> ГРЩнижн. контактн. соедин. рубильника 0,4кВ Ф-1 в РУ-0,4кВ ТПА-1-14 с КЛ-0,4кВ Ф-1 до здан. котельной | да (акт от 20.03.2019г.) | - | 0 | ПС Асино 110/35/10 -> ПС"Асино" -> ТП А-1-14 -> ГРЩА-1-14 -> Ф. ф.1 -> ГРЩнижн. контактн. соедин. рубильника 0,4кВ Ф-1 в РУ-0,4кВ ТПА-1-14 с КЛ-0,4кВ Ф-1 до здан. котельной | сетевой насос, насос ГВС, дымососы, вентиляторы, освещение | 0 | ПС Асино 110/35/10 -> ПС"Асино" -> ТП А-1-14 -> ГРЩА-1-14 -> Ф. ф.1 -> ГРЩнижн. контактн. соедин. рубильника 0,4кВ Ф-1 в РУ-0,4кВ ТПА-1-14 с КЛ-0,4кВ Ф-1 до здан. котельной
2.73 | Муниципальное унитарное предприятие Асиновского городского поселения"Энергия-Т1" | АО "Томскэнергосбыт" | Котельная школы №6 | Томская обл., Асиновский р-н, г. Асино, Свободы ул., д. 2/1 | III | 7.1 | ПАО "ТРК" Восточные сети | ПС "ДОК" 110/6 -> ТП В-40-6 -> Ф. фидер 2 | нет | - | - | - | - | - | -
2.74 | Общество с ограниченной ответственностью "ТЕПЛОИНВЕСТ" | АО "Томскэнергосбыт" | Котельная "Бассейн" | Томская обл., Асиновский р-н, г. Асино, ул. Тельмана, д. 35б/1 | II | 36.7 | ПАО "ТРК" Восточные сети | ПС Асино 110/35/10 -> ТП А-23-5 -> Ф. фидер 7 | нет | - | - | - | - | - | -
2.75 | Общество с ограниченной ответственностью "ТЕПЛОИНВЕСТ" | АО "Томскэнергосбыт" | Газовая котельная | Томская обл., Асиновский р-н, г. Асино, ул. Мичурина, д.23/2 | II | 7.3 | ПАО "ТРК" Восточные сети | ПС Асино 110/35/10 -> ТП А-16-3 -> Ф. Фидер №3 | нет | - | - | - | - | - | -
2.76 | Общество с ограниченной ответственностью "ТЕПЛОИНВЕСТ" | АО "Томскэнергосбыт" | Газовая котельная | Томская обл., Асиновский р-н, г. Асино, ул. имени Ленина, д. 30б/1 | II | 76.5 | ПАО "ТРК" Восточные сети | ПС Асино 110/35/10 -> ТП Г-8-7 -> Ф. Фидер №9 | нет | - | - | - | - | - | -
2.77 | Общество с ограниченной ответственностью "ТЕПЛОИНВЕСТ" | АО "Томскэнергосбыт" | Газовая котельная | Томская обл., Асиновский р-н, г. Асино, ул. Лесозаводская, д. 27 | II | 33.4 | ПАО "ТРК" Восточные сети | ПС Асино 110/35/10 -> ТП А-1-14 -> Ф. фидер № 1 | нет | - | - | - | - | - | -
2.78 | Общество с ограниченной ответственностью "ТЕПЛОИНВЕСТ" | АО "Томскэнергосбыт" | Газовая котельная | Томская обл., Асиновский р-н, г. Асино, ул. им Ю.Гагарина, д. 8/1 | II | 156.7 | ПАО "ТРК" Восточные сети | ПС Асино 110/35/10 -> ТП А-38-6 -> Ф. Фидер №2 | нет | - | - | - | - | - | -
2.79 | Общество с ограниченной ответственностью "ТЕПЛОИНВЕСТ" | АО "Томскэнергосбыт" | Газовая котельная | Томская обл., Асиновский р-н, г. Асино, пер. Северный, д. 18 | II | 139.1 | ПАО "ТРК" Восточные сети | ПС Асино 110/35/10 -> ТП Г-8-14 -> Ф. Фидер №2 | нет | - | - | - | - | - | -
2.80 | Общество с ограниченной ответственностью "ТЕПЛОИНВЕСТ" | АО "Томскэнергосбыт" | Газовая котельная | Томская обл., Асиновский р-н, г. Асино, ул. имени Ленина, д. 129/4 | III | 15.9 | ПАО "ТРК" Восточные сети | ПС Асино 110/35/10 -> ТП А-31-25 -> Ф. Фидер 2 | нет | - | - | - | - | - | -
2.81 | Общество с ограниченной ответственностью "ТЕПЛОИНВЕСТ" | АО "Томскэнергосбыт" | Газовая котельная | Томская обл., Асиновский р-н, г. Асино, ул. Льва Толстого, д. 69/4 | III | 7.8 | ПАО "ТРК" Восточные сети | ПС Асино 110/35/10 -> ТП А-31-21 -> Ф. Фидер 5 | нет | - | - | - | - | - | -
2.82 | Общество с ограниченной ответственностью "ТЕПЛОИНВЕСТ" | АО "Томскэнергосбыт" | Газовая котельная | Томская обл., Асиновский р-н, г. Асино, ул. им. Гончарова, д. 170/13 | II | 38.8 | ПАО "ТРК" Восточные сети | ПС Асино 110/35/10 -> ТП А-31-17 -> Ф. Фидер 3 | нет | - | - | - | - | - | -
2.83 | Общество с ограниченной ответственностью "ТЕПЛОИНВЕСТ" | АО "Томскэнергосбыт" | Газовая котельная | Томская обл., Асиновский р-н, г. Асино, пер. Электрический, д. 3/14 | II | 75.7 | ПАО "ТРК" Восточные сети | ПС Асино 110/35/10 -> ТП А-30-1 -> Ф. Фидер №4 | нет | - | - | - | - | - | -
2.84 | Общество с ограниченной ответственностью "ТЕПЛОИНВЕСТ" | АО "Томскэнергосбыт" | Газовая котельная | Томская обл., Асиновский р-н, г. Асино, ул. Мичурина, д. 20/12 | II | 30.6 | ПАО "ТРК" Восточные сети | ПС Асино 110/35/10 -> ТП Г-5-12 -> Ф. Фидер №3 | нет | - | - | - | - | - | -
2.85 | Общество с ограниченной ответственностью "ТЕПЛОИНВЕСТ" | АО "Томскэнергосбыт" | Газовая котельная | Томская обл., Асиновский р-н, г. Асино, ул. Павлика Морозова, д. 15/2 | II | 106.6 | ПАО "ТРК" Восточные сети | ПС Асино 110/35/10 -> ТП ТП А-21-9 -> Ф. Фидер №2 | нет | - | - | - | - | - | -
2.86 | Общество с ограниченной ответственностью "ТЕПЛОИНВЕСТ" | АО "Томскэнергосбыт" | Газовая котельная | Томская обл., Асиновский р-н, г. Асино, п.Причулымский, ул. Свободы, д. 4а | II | 55.6 | ПАО "ТРК" Восточные сети | ПС ДОК 110/6 -> ТП В-40-9 -> Ф. Фидер №1 | нет | - | - | - | - | - | -
2.87 | Общество с ограниченной ответственностью "ТЕПЛОИНВЕСТ" | АО "Томскэнергосбыт" | Газовая котельная | Томская обл., Асиновский р-н, г. Асино, ул. имени Ленина, д. 89г | II | 92.1 | ПАО "ТРК" Восточные сети | ПС Асино 110/35/10 -> ТП А-25-15 -> Ф. Фидер №5 | нет | - | - | - | - | - | -
2.88 | Общество с ограниченной ответственностью "ТЕПЛОИНВЕСТ" | АО "Томскэнергосбыт" | Газовая котельная | Томская обл., Асиновский р-н, г. Асино, ул. им. Гончарова, д. 46/9а | II | 76 | ПАО "ТРК" Восточные сети | ПС Асино 110/35/10 -> ТП ТП А-24-12 -> Ф. Фидер №3 | нет | - | - | - | - | - | -
2.89 | Общество с ограниченной ответственностью "ТЕПЛОИНВЕСТ" | АО "Томскэнергосбыт" | Газовая котельная | Томская обл., Асиновский р-н, г. Асино, ул. Линейная, д. 1а/1 | II | 15.5 | ПАО "ТРК" Восточные сети | ПС Асино 110/35/10 -> ТП Г-8-4 -> Ф. Фидер №5 | нет | - | - | - | - | - | -
2.90 | Муниципальное унитарное предприятие Асиновского городского поселения"Энергия-Т2" | АО "Томскэнергосбыт" | Электроустановки блочно -модульной котельной "Гагарина" | Томская обл., Асиновский р-н, г. Асино, им Ю.Гагарина ул., д.10/1 | II | 200 | ПАО "ТРК" Восточные сети | ПС Асино 110/35/10 -> ПС"Асино" -> ТП ТП А-38-6 | да (акт от 20.03.2019) | - | - | - | сетевой насос, насос ГВС, дымососы, вентиляторы, освещение | 155 | ПС Асино 110/35/10 -> ПС"Асино" -> ТП ТП А-38-6
2.91 | Муниципальное унитарное предприятие Асиновского городского поселения"Энергия-Т2" | АО "Томскэнергосбыт" | Электроустановки блочно -модульной котельной "Нефтебаза" | Томская обл., Асиновский р-н, г. Асино, Мичурина ул., д.23/1 | III | 21.1 | ПАО "ТРК" Восточные сети | ПС Асино 110/35/10 -> ПС"Асино" -> ТП А-16-3 -> Ф. фидер № 7 -> ГРЩконтакт. соедин. шин 0,4кВ с ошинков. рубильн. 0,4кВ Ф-7 в РУ-0,4кВ ТПА-16-3 | да (акт от 20.03.2019) | - | - | - | сетевой насос, насос ГВС, дымососы, вентиляторы, освещение | 0 | ПС Асино 110/35/10 -> ПС"Асино" -> ТП А-16-3 -> Ф. фидер № 7 -> ГРЩконтакт. соедин. шин 0,4кВ с ошинков. рубильн. 0,4кВ Ф-7 в РУ-0,4кВ ТПА-16-3
2.92 | Муниципальное унитарное предприятие Асиновского городского поселения"Энергия-Т2" | АО "Томскэнергосбыт" | Электроустановки блочно-модульной котельной "П.Морозова" | Томская обл., Асиновский р-н, г. Асино, ул. Павлика Морозова, д. 13/1 | II | 232 | ПАО "ТРК" Восточные сети | ПС Асино 110/35/10 -> ПС"Асино" -> ТП ТП А-21-9 | да (акт от 20.03.2019) | - | - | - | сетевой насос, дымососы, вентиляторы, освещение | 165 | ПС Асино 110/35/10 -> ПС"Асино" -> ТП ТП А-21-9
2.93 | Муниципальное унитарное предприятие Асиновского городского поселения"Энергия-Т2" | АО "Томскэнергосбыт" | Электроустановки котельной "ДРСУ" | Томская обл., Асиновский р-н, г. Асино, Ленина ул., д.89-г | III | 50 | ПАО "ТРК" Восточные сети | ПС Асино 110/35/10 -> ПС"Асино" -> ТП А-25-15 -> ГРЩА-25-15 -> Ф. фидер 7 | да (акт от 20.03.2019) | - | - | - | сетевой насос, насос ГВС, дымососы, вентиляторы, освещение | 0 | ПС Асино 110/35/10 -> ПС"Асино" -> ТП ТП А-21-9
2.94 | Муниципальное унитарное предприятие Асиновского городского поселения"Энергия-Т3" | АО "Томскэнергосбыт" | ТП для электроснабжения котельной "ПУ-24" | Томская обл., Асиновский р-н, г. Асино, им. Гончарова ул., д. 46/9а | II | 130 | ПАО "ТРК" Восточные сети | ПС Асино 110/35/10 -> ПС"Асино" -> ТП ТП А-24-12 | да (акт от 2019) | - | - | - | сетевой насос, насос ГВС, ШЗУ, ЩУК-1, освещение | 100 | ПС Асино 110/35/10 -> ПС"Асино" -> ТП ТП А-24-12
2.95 | Муниципальное унитарное предприятие Асиновского городского поселения"Энергия-Т3" | АО "Томскэнергосбыт" | Электроустановки котельной "ВЭС" | Томская обл., Асиновский р-н, г. Асино, Электрический пер., д. 3/14 | II | 221.3 | ПАО "ТРК" Восточные сети | ПС Асино 110/35/10 -> ПС"Асино" -> ТП А-30-1 -> Ф. фидер 1,2,4 -> ГРЩнижн. контакт. соедин. АВ-0,4кВ Ф-1,2,4 в РУ-0,4кВ ТПА-30-1 с КЛ-0,4кВ Ф-1,2,4 до здан. котельной | да (акт от 2019) | - | - | - | сетевой насос, насос ГВС, ШЗУ, ЩУК-1, освещение | 110 | ПС Асино 110/35/10 -> ПС"Асино" -> ТП А-30-1 -> Ф. фидер 1,2,4 -> ГРЩнижн. контакт. соедин. АВ-0,4кВ Ф-1,2,4 в РУ-0,4кВ ТПА-30-1 с КЛ-0,4кВ Ф-1,2,4 до здан. котельной
2.96 | Муниципальное унитарное предприятие Асиновского городского поселения"Энергия-Т3" | АО "Томскэнергосбыт" | Электроустановки блочно -модульной котельной "ПМК-16" | Томская обл., Асиновский р-н, г. Асино, им Ленина ул., д.129 к | II | 26.1 | ПАО "ТРК" Восточные сети | ПС Асино 110/35/10 -> ПС"Асино" -> ТП А-31-25 -> ТП-А-31-25 -> Ф. фидер № 4 -> ГРЩнижн. контакт. соедин. рубильн. 0,4кВ Ф-4 в РУ-0,4кВ ТПА-31-25 с КЛ-0,4кВ Ф-4 до здания котельной | да (акт от 2019) | - | - | - | сетевой насос, насос ГВС, шлакозолоудаление, ЩУ котла, освещение | 0 | ПС Асино 110/35/10 -> ПС"Асино" -> ТП А-31-25 -> ТП-А-31-25 -> Ф. фидер № 4 -> ГРЩнижн. контакт. соедин. рубильн. 0,4кВ Ф-4 в РУ-0,4кВ ТПА-31-25 с КЛ-0,4кВ Ф-4 до здания котельной
2.97 | Муниципальное унитарное предприятие Асиновского городского поселения"Энергия-Т3" | АО "Томскэнергосбыт" | Блочно-модульная котельная "РТП" | Томская обл., Асиновский р-н, г. Асино, Ивана Буева ул., д.61/2 | II | 80 | ПАО "ТРК" Восточные сети | ПС Асино 110/35/10 -> ПС"Асино" -> ТП А-25-8 | да (акт от 2019) | - | - | - | сетевой насос, насос ГВС, шлакозолоудаление, ЩУ котла, освещение | 0 | ПС Асино 110/35/10 -> ПС"Асино" -> ТП А-25-8
2.98 | Муниципальное унитарное предприятие Асиновского городского поселения"Энергия-Т3" | АО "Томскэнергосбыт" | Котельная "АРБ" | Томская обл., Асиновский р-н, г. Асино, Гончарова ул., д.170/11 | III | 20 | ПАО "ТРК" Восточные сети | ПС Асино 110/35/10 -> ПС"Асино" -> ТП А-24-9 -> ГРЩА-24-9 -> ГРЩцентр.больница(0625) -> ГРЩверхнике контактные соединения рубильника 0,4кВ ШР-8 в щитовой котельной | да (акт от 2019) | - | - | - | сетевой насос, насос ГВС, шлакозолоудаление, ЩУ котла, освещение | 0 | ПС Асино 110/35/10 -> ПС"Асино" -> ТП А-24-9 -> ГРЩА-24-9 -> ГРЩцентр.больница(0625) -> ГРЩверхнике контактные соединения рубильника 0,4кВ ШР-8 в щитовой котельной
2.99 | Муниципальное унитарное предприятие Асиновского городского поселения"Энергия-Т3" | АО "Томскэнергосбыт" | котельная бассейна "Дельфин" (основное питание) | Томская обл., Асиновский р-н, г. Асино, ул. 9 Мая, д. 58/2 | II | 24 | ПАО "ТРК" Восточные сети | ПС Асино 110/35/10 -> ТП А-31-40 -> Ф. фидер 31 | нет | - | - | - | - | - | -
2.100 | Муниципальное унитарное предприятие Асиновского городского поселения"Энергия-Т3" | АО "Томскэнергосбыт" | котельная бассейна "Дельфин" (резервное питание) | Томская обл., Асиновский р-н, г. Асино, ул. 9 Мая, д. 58/2 | II | 24 | ПАО "ТРК" Восточные сети | ПС Асино 110/35/10 -> ТП А-23-5 -> Ф. фидер № 4 | нет | - | - | - | - | - | -
2.101 | Муниципальное унитарное предприятие Асиновского городского поселения "Асиновский водоканал" | АО "Томскэнергосбыт" | Электроустановки Орловского водозабора | Томская обл., Асиновский р-н, г. Асино, 2,1 км на запад от моста через реку Итатка на автотрассе Асино-Томск, строение 4 | II | 343 | ПАО "ТРК" Восточные сети | ПС Асино 110/35/10 -> ТП А-48-1 -> Ф. Ф.А-48 | нет | - | - | - | - | - | -
2.102 | Муниципальное унитарное предприятие Асиновского городского поселения "Асиновский водоканал" | АО "Томскэнергосбыт" | Очистные сооружения (В-2; В-34) | Томская обл., Асиновский р-н, г. Асино, Строительная ул., д. 4 | II | 576.5 | ПАО "ТРК" Восточные сети | ПС "ДОК" 110/6 | нет | - | - | - | - | - | -
2.103 | Муниципальное унитарное предприятие Асиновского городского поселения "Асиновский водоканал" | АО "Томскэнергосбыт" | Электроустановки КНС "Гора" | Томская обл., Асиновский р-н, г. Асино, 9 Мая ул., д. 113 | II | 56.5 | ПАО "ТРК" Восточные сети | ПС Асино 110/35/10 -> ТП А-1-1 -> Ф. Ф.3 | нет | - | - | - | - | - | -
2.104 | Муниципальное унитарное предприятие Асиновского городского поселения "Асиновский водоканал" | АО "Томскэнергосбыт" | Электроустановки КНС "Гагарина" | Томская обл., Асиновский р-н, г. Асино, им Ю.Гагарина ул., д.20 | III | 24 | ПАО "ТРК" Восточные сети | ПС Асино 110/35/10 -> ТП А-23-1 -> Ф. фидер № 12 | нет | - | - | - | - | - | -
2.105 | Муниципальное унитарное предприятие Асиновского городского поселения "Асиновский водоканал" | АО "Томскэнергосбыт" | Электроустановки КНС "Лесозавод" | Томская обл., Асиновский р-н, г. Асино, им Куйбышева ул., д.1 | III | 49 | ПАО "ТРК" Восточные сети | ПС Асино 110/35/10 -> ТП А-1-13 | нет | - | - | - | - | - | -
2.106 | Муниципальное унитарное предприятие Асиновского городского поселения "Асиновский водоканал" | АО "Томскэнергосбыт" | Электроустановки ТП для электроснабжения КНС "Войкова" | Томская обл., Асиновский р-н, г. Асино, ул. АВПУ, д.10/1 | II | 50 | ПАО "ТРК" Восточные сети | ПС Асино 110/35/10 -> ТП А-27-5 -> Ф. Ф.31 | нет | - | - | - | - | - | -
2.107 | Муниципальное унитарное предприятие Асиновского городского поселения "Асиновский водоканал" | АО "Томскэнергосбыт" | Канализационно-насосная станция "ПУ-24" | Томская обл., Асиновский р-н, г. Асино, пер. Мостовой, 33 | III | 108 | ПАО "ТРК" Восточные сети | ПС Асино 110/35/10 -> ТП А-24-3 | нет | - | - | - | - | - | -
2.108 | Муниципальное унитарное предприятие Асиновского городского поселения "Асиновский водоканал" | АО "Томскэнергосбыт" | КНС (основное питание, резервное питание) | Томская обл., Асиновский р-н, г. Асино, 9 Мая ул., сооружение 3 | II | 15 | ПАО "ТРК" Восточные сети | ПС Асино 110/35/10 -> ТП А-27-9 -> Ф. Ф.1 | нет | - | - | - | - | - | -
2.109 | Общество с ограниченной ответственностью "Теплоинвест" | АО "Томскэнергосбыт" | Котельная | Томская обл., Асиновский р-н, г. Асино, 9 Мая ул., д. 36/4 | III | 10 | ПАО "ТРК" Восточные сети | ПС Асино 110/35/10 -> ТП А-27-9 | нет | - | - | - | - | - | -
2.110 | Администрация Ягоднинского сельского поселения | АО "Томскэнергосбыт" | Скважина п. Нибега | Томская обл., Верхнекетский р-н, п. Нибега, Новошкольная ул. | III | 9 | ПАО "ТРК" Восточные сети | ПС Ягодная 110/10 -> ПС"Ягодная" -> ТП ЯГ-13-5 -> ГРЩЯГ-13-5 -> Ф. фидер 1 -> ГРЩскважина (д.995) | нет | - | - | - | - | - | -
2.111 | Администрация Клюквинского сельского поселения | АО "Томскэнергосбыт" | Скважина | Томская обл., Верхнекетский р-н, п. Клюквинка, Лесная ул., д.2 Б | III | 11 | ПАО "ТРК" Восточные сети | ПС Клюквинка 110/35/10 -> ПС"Клюквинка" -> ГРЩКЛ-8 -> ТП КЛ-8-1 -> Ф. ф.2 -> оп.ВЛоп.6 -> ГРЩскважина(1002) | нет | - | - | - | - | - | -
2.112 | Администрация Клюквинского сельского поселения | АО "Томскэнергосбыт" | Скважина | Томская обл., Верхнекетский р-н, п. Клюквинка, Центральная ул., д.13 | III | 4.5 | ПАО "ТРК" Восточные сети | ПС Клюквинка 110/35/10 -> ПС"Клюквинка" -> ТП КЛ-4-13 -> Ф. фидер № 1 | нет | - | - | - | - | - | -
2.113 | Администрация Клюквинского сельского поселения | АО "Томскэнергосбыт" | Станция водоочистки | Томская обл., Верхнекетский р-н, п. Клюквинка, Центральная ул., д. 4-а | III | 15 | ПАО "ТРК" Восточные сети | ПС Белый Яр 110/10 -> ТП КЛ-8-9 -> Ф. фидер № 3 | нет | - | - | - | - | - | -
2.114 | Администрация Сайгинского сельского поселения | АО "Томскэнергосбыт" | Станция водоочистки | Томская обл., Верхнекетский р-н, п. Сайга, Молодогвардейская ул., д. 2А | III | 10 | ПАО "ТРК" Восточные сети | ТП 10/04кВ СА-16-2 Ф-2 опора №3 | да (акт б/н от 02.02.2023) | отсутствуют | - | - | отсутствуют | - | -
2.115 | Общество с ограниченной ответственностью "Сайгинское ЖКХ" | АО "Томскэнергосбыт" | Скважина | Томская обл., Верхнекетский р-н, п. Сайга, ул. Кошевого, д.2 "Б" | III | 7 | ПАО "ТРК" Восточные сети | ПС Сайга 110/10 -> ТП СА-16-1 -> Ф. фидер 1 | нет | - | - | - | - | - | -
2.116 | Общество с ограниченной ответственностью "Сайгинское ЖКХ" | АО "Томскэнергосбыт" | Водонапорная башня | Томская обл., Верхнекетский р-н, п. Сайга, ул. Кошевого ул., д.2 "Б" | III | 7 | ПАО "ТРК" Восточные сети | ПС Сайга 110/10 -> ТП СА-16-1 -> Ф. фидер 1 | нет | - | - | - | - | - | -
2.117 | Общество с ограниченной ответственностью "Сайгинское ЖКХ" | АО "Томскэнергосбыт" | КНС | Томская обл., Верхнекетский р-н, п. Сайга, ул. Кошевого, д.14 | III | 5 | ПАО "ТРК" Восточные сети | ПС Сайга 110/10 -> ТП СА-16-1 -> Ф. фидер 2 | нет | - | - | - | - | - | -
2.118 | Общество с ограниченной ответственностью "Сайгинское ЖКХ" | АО "Томскэнергосбыт" | Котельная | Томская обл., Верхнекетский р-н, п. Сайга, ул. Кошевого, д.2 "Б" | III | 48 | ПАО "ТРК" Восточные сети | ПС Сайга 110/10 -> ТП СА-16-1 -> Ф. фидер 1 | нет | - | - | - | - | - | -
2.119 | Общество с ограниченной ответственностью "Сайгинское ЖКХ" | АО "Томскэнергосбыт" | Водоразборная колонка №13 Строительная ул. | Томская обл., Верхнекетский р-н, п. Сайга, ул. Строительная | III | 1 | ПАО "ТРК" Восточные сети | ПС Сайга 110/10 -> ТП СА-16-2 -> Ф. фидер 2 | нет | - | - | - | - | - | -
2.120 | Общество с ограниченной ответственностью "Сайгинское ЖКХ" | АО "Томскэнергосбыт" | Водоразборная колонка №4 Шашева ул. | Томская обл., Верхнекетский р-н, п. Сайга, ул. А.Шашева | III | 1 | ПАО "ТРК" Восточные сети | ПС Сайга 110/10 -> ТП СА-16-1 -> Ф. фидер 1 | нет | - | - | - | - | - | -
2.121 | Общество с ограниченной ответственностью "Сайгинское ЖКХ" | АО "Томскэнергосбыт" | Водоразборная колонка №5 ул. Шевцова | Томская обл., Верхнекетский р-н, п. Сайга, ул. Л.Шевцовой | III | 1 | ПАО "ТРК" Восточные сети | ПС Сайга 110/10 -> ТП СА-16-1 -> Ф. фидер 1 | нет | - | - | - | - | - | -
2.122 | Общество с ограниченной ответственностью "Сайгинское ЖКХ" | АО "Томскэнергосбыт" | Водоразборная колонка №1 ул. Фадеева, 3 | Томская обл., Верхнекетский р-н, п. Сайга, ул. Фадеева, д.3 | III | 1 | ПАО "ТРК" Восточные сети | ПС Сайга 110/10 -> ТП СА-16-2 -> Ф. фидер 1 | нет | - | - | - | - | - | -
2.123 | Общество с ограниченной ответственностью "Сайгинское ЖКХ" | АО "Томскэнергосбыт" | Водоразборная колонка №6 п. Сайга Туркенича ул. | Томская обл., Верхнекетский р-н, п. Сайга, ул. Туркенича | III | 1 | ПАО "ТРК" Восточные сети | ПС Сайга 110/10 -> ТП СА-16-1 -> Ф. фидер 2 | нет | - | - | - | - | - | -
2.124 | Общество с ограниченной ответственностью "Сайгинское ЖКХ" | АО "Томскэнергосбыт" | Водоразборная колонка №3,8 Матросова ул., 2 | Томская обл., Верхнекетский р-н, п. Сайга, ул. Матросова, д.2 | III | 1 | ПАО "ТРК" Восточные сети | ПС Сайга 110/10 -> ТП СА-16-2 -> Ф. фидер 2 | нет | - | - | - | - | - | -
2.125 | Общество с ограниченной ответственностью "Сайгинское ЖКХ" | АО "Томскэнергосбыт" | Водоразборная колонка №9 ул. Карбышева, 18 | Томская обл., Верхнекетский р-н, п. Сайга, ул. Карбышева, д.18 | III | 1.5 | ПАО "ТРК" Восточные сети | ПС Сайга 110/10 -> ТП СА-16-2 -> Ф. фидер 2 | нет | - | - | - | - | - | -
2.126 | Общество с ограниченной ответственностью "Сайгинское ЖКХ" | АО "Томскэнергосбыт" | Водоразборная колонка №11 ул. Андросова | Томская обл., Верхнекетский р-н, п. Сайга, ул. Андросовой | III | 1 | ПАО "ТРК" Восточные сети | ПС Сайга 110/10 -> ТП СА-10-1 -> Ф. фидер 2 | нет | - | - | - | - | - | -
2.127 | Общество с ограниченной ответственностью "Сайгинское ЖКХ" | АО "Томскэнергосбыт" | Водоразборная колонка №16 Третьякевича ул. | Томская обл., Верхнекетский р-н, п. Сайга, ул. Третьякевича | III | 1 | ПАО "ТРК" Восточные сети | ПС Сайга 110/10 -> ТП СА-10-1 -> Ф. фидер 2 | нет | - | - | - | - | - | -
2.128 | Муниципальное унитарное предприятие "Теплотехник" Верхнекетского района Томской области | АО "Томскэнергосбыт" | Здание насосной станции | Томская обл., Верхнекетский р-н, рп. Белый Яр, ул. Вокзальная, д. 9 | III | 4 | ПАО "ТРК" Восточные сети | ПС Белый Яр 110/10 -> ТП БЯ-9-7 -> ГРЩБЯ-9-7 -> Ф. фидер 3 | нет | - | - | - | - | - | -
2.129 | Муниципальное унитарное предприятие "Теплотехник" Верхнекетского района Томской области | АО "Томскэнергосбыт" | Котельная ДКВР | Томская обл., Верхнекетский р-н, рп. Белый Яр, тер. Промзона ДКВР 10-13, строение 1 | II | 380 | ПАО "ТРК" Восточные сети | ПС Белый Яр 110/10 -> ТП ТП БЯ-24-1 -> Ф. фидер 24 | нет | - | - | - | - | - | -
2.130 | Муниципальное унитарное предприятие "Теплотехник" Верхнекетского района Томской области | АО "Томскэнергосбыт" | Котельная РДК | Томская обл., Верхнекетский р-н, пгт. Белый Яр, Гагарина ул., д.55 а | III | 52.5 | ПАО "ТРК" Восточные сети | ПС Белый Яр 110/10 -> ТП БЯ-13-8 -> Ф. фидер1 -> оп.ВЛОп.31 | нет | - | - | - | - | - | -
2.131 | Муниципальное унитарное предприятие "Теплотехник" Верхнекетского района Томской области | АО "Томскэнергосбыт" | Котельная ПМК | Томская обл., Верхнекетский р-н, рп. Белый Яр, Чкалова ул., д. 99А | III | 112.5 | ПАО "ТРК" Восточные сети | ПС Белый Яр 110/10 -> ТП БЯ-6-4 -> Ф. ф.2 -> оп.ВЛОп.2 | нет | - | - | - | - | - | -
2.132 | Муниципальное унитарное предприятие "Теплотехник" Верхнекетского района Томской области | АО "Томскэнергосбыт" | Тепловой пункт (ЦТП № 2) | Томская обл., Верхнекетский р-н, рп. Белый Яр, Космонавтов ул., д. 12А, Строение 2 | III | 55.5 | ПАО "ТРК" Восточные сети | ПС Белый Яр 110/10 -> ТП БЯ-12-2 -> Ф. фидер 1 -> оп.ВЛопора 1 | нет | - | - | - | - | - | -
2.133 | Муниципальное унитарное предприятие "Теплотехник" Верхнекетского района Томской области | АО "Томскэнергосбыт" | Тепловой пункт (ЦТП № 1) | Томская обл., Верхнекетский р-н, пгт. Белый Яр, Таежная ул., д.9 а | III | 59.5 | ПАО "ТРК" Восточные сети | ПС Белый Яр 110/10 -> ТП БЯ-12-1 -> ГРЩБЯ-12-1 -> Ф. фидер 6 | нет | - | - | - | - | - | -
2.134 | Муниципальное унитарное предприятие "Теплотехник" Верхнекетского района Томской области | АО "Томскэнергосбыт" | Котельная ТОЦТ | Томская обл., Верхнекетский р-н, пгт. Белый Яр, Октябрьская ул., д.51 б | III | 25.2 | ПАО "ТРК" Восточные сети | ПС Белый Яр 110/10 -> ТП БЯ-11-8 -> Ф. ф.3 | нет | - | - | - | - | - | -
2.135 | Муниципальное унитарное предприятие "Теплотехник" Верхнекетского района Томской области | АО "Томскэнергосбыт" | ТП 10/04кВ для электроснабжения котельной | Томская обл., Верхнекетский р-н, рп. Белый Яр, Вокзальная ул., д.10/1 | III | 40 | ОАО "РЖД" | ПС Белый Яр 110/10кВ -> ТП БЯ-9-9 -> Ф. фидер №9 | нет | - | - | - | - | - | -
2.136 | Муниципальное унитарное предприятие "Теплотехник" Верхнекетского района Томской области | АО "Томскэнергосбыт" | Котельная (основной учет) | Томская обл., Верхнекетский р-н, рп. Белый Яр, Ленина ул., д.6а | III | 38 | ПАО "ТРК" Восточные сети | ПС"Белый Яр" -> ТП БЯ-6-21 -> Ф. фидер № 4,5 | нет | - | - | - | - | - | -
2.137 | Муниципальное унитарное предприятие "Теплотехник" Верхнекетского района Томской области | АО "Томскэнергосбыт" | Котельная | Томская обл., Верхнекетский р-н, п. Ягодное, Октябрьская ул., д.7 а | III | 40 | ПАО "ТРК" Восточные сети | ПС Белый Яр 110/10 -> ТП ЯГ-13-1 -> Ф. фидер 2 | нет | - | - | - | - | - | -
2.138 | Муниципальное унитарное предприятие "Теплотехник" Верхнекетского района Томской области | АО "Томскэнергосбыт" | Котельная п. Клюквинка | Томская обл., Верхнекетский р-н, п. Клюквинка, Центральная ул., д. 4, Строение 2 | III | 38.5 | ПАО "ТРК" Восточные сети | ПС Клюквинка 110/35/10 -> ТП КЛ-8-9 | нет | - | - | - | - | - | -
2.139 | Муниципальное унитарное предприятие "Комхоз" Верхнекетского района Томской области | АО "Томскэнергосбыт" | Канализационная насосная станция (КНС) | Томская обл., Верхнекетский р-н, пгт. Белый Яр, Космонавтов ул., д.2 А | III | 15 | ПАО "ТРК" Восточные сети | ПС Белый Яр 110/10 -> ТП БЯ-13-4 -> Ф. ф. 1 | нет | - | - | - | - | - | -
2.140 | Муниципальное унитарное предприятие "Комхоз" Верхнекетского района Томской области | АО "Томскэнергосбыт" | Канализационная насосная станция (КНС) | Томская обл., Верхнекетский р-н, пгт. Белый Яр, Свердлова ул., д.33 | III | 15 | ПАО "ТРК" Восточные сети | ПС Белый Яр 110/10 -> ТП БЯ-12-5 -> Ф. фидер № 3 | нет | - | - | - | - | - | -
2.141 | Муниципальное унитарное предприятие "Комхоз" Верхнекетского района Томской области | АО "Томскэнергосбыт" | Станция обзежелезования (СО) | Томская обл., Верхнекетский р-н, пгт. Белый Яр, Горкунова ул. д.11 стр. 1 | III | 15 | ПАО "ТРК" Восточные сети | ПС Белый Яр 110/10 -> ТП БЯ-9-8 | нет | - | - | - | - | - | -
2.142 | Муниципальное унитарное предприятие "Комхоз" Верхнекетского района Томской области | АО "Томскэнергосбыт" | Водонапорная башня | Томская обл., Верхнекетский р-н, пгт. Белый Яр, Горкунова ул. д.1 В стр. 2 | III | 10 | ПАО "ТРК" Восточные сети | ПС Белый Яр 110/10 -> ТП БЯ-9-7 -> Ф. фидер № 2 | нет | - | - | - | - | - | -
2.143 | Муниципальное унитарное предприятие "Комхоз" Верхнекетского района Томской области | АО "Томскэнергосбыт" | Станция обезжелезования (СО) | Томская обл., Верхнекетский р-н, пгт. Белый Яр, 4 Луговой проезд ул., д.9 строение 1 | III | 205.4 | ПАО "ТРК" Восточные сети | ПС Белый Яр 110/10 -> ТП БЯ-4-2 | нет | - | - | - | - | - | -
2.144 | Муниципальное унитарное предприятие "Комхоз" Верхнекетского района Томской области | АО "Томскэнергосбыт" | Водонапорная башня с. Клюквинка | Томская обл., Верхнекетский р-н, п. Клюквинка, Строительная ул., д.1-б, стр.2 | III | 5 | ПАО "ТРК" Восточные сети | ПС Клюквинка 110/35/10 -> ТП КЛ-8-9 | нет | - | - | - | - | - | -
2.145 | Муниципальное унитарное предприятие "Комхоз" Верхнекетского района Томской области | АО "Томскэнергосбыт" | Электроустановки КНС с напорным коллектором ЦРБ | Томская обл., Верхнекетский р-н, рп. Белый Яр, ул. Российская, 7 | III | 31.5 | ПАО "ТРК" Восточные сети | ПС Белый Яр 110/10кВ -> ТП БЯ-4-1 -> Ф. фидер 3 | нет | - | - | - | - | - | -
2.146 | Муниципальное унитарное предприятие "Комхоз" Верхнекетского района Томской области | АО "Томскэнергосбыт" | КНС | Томская обл., Верхнекетский р-н, пгт. Белый Яр, Горкунова ул. д.1 В стр. 1 | III | 50 | ОАО "РЖД" | ПС Сайга 110/10 -> ТП СА-12-6 | нет | - | - | - | - | - | -
2.147 | Муниципальное унитарное предприятие "Комхоз" Верхнекетского района Томской области | АО "Томскэнергосбыт" | школа КНС | Томская обл., Верхнекетский р-н, п. Ягодное, ул. Советская | III | 3.1 | ПАО "ТРК" Восточные сети | ПС Ягодная 110/10 -> ТП ЯГ-13-3 -> Ф. ф.2 | нет | - | - | - | - | - | -
2.148 | Муниципальное унитарное предприятие "Комхоз" Верхнекетского района Томской области | АО "Томскэнергосбыт" | КНС | Томская обл., Верхнекетский р-н, п. Ягодное, Октябрьская ул., д. 7 | III | 2 | ПАО "ТРК" Восточные сети | ПС Ягодная 110/10 -> ТП ЯГ-13-1 -> Ф. фидер 2 | нет | - | - | - | - | - | -
2.149 | Муниципальное унитарное предприятие "Комхоз" Верхнекетского района Томской области | АО "Томскэнергосбыт" | Водозаборная скважина № 2 | Томская обл., Верхнекетский р-н, п. Ягодное, Боровая ул., д. 2 | III | 6 | ПАО "ТРК" Восточные сети | ПС Ягодная 110/10 -> ТП ЯГ-13-1 -> Ф. фидер 2 | нет | - | - | - | - | - | -
2.150 | Муниципальное унитарное предприятие "Катайгинское" Верхнекетского района Томской области | АО "ЭСК Сибири" | Котельная | Томская обл., Верхнекетский р-н, п Катайга, пер Спортивный, 8 | III | н/д | АО "ЭСК Сибири" | ДЭС п. Катайга | нет | - | - | - | - | - | -
2.151 | Муниципальное унитарное предприятие "Катайгинское" Верхнекетского района Томской области | АО "ЭСК Сибири" | Котельная | Томская обл., Верхнекетский р-н, п Катайга, ул. Студенческая, 10 | III | н/д | АО "ЭСК Сибири" | ДЭС п. Катайга | нет | - | - | - | - | - | -
2.152 | Муниципальное унитарное предприятие "Катайгинское" Верхнекетского района Томской области | АО "ЭСК Сибири" | Водонапорная башня | Томская обл., Верхнекетский р-н, п Катайга, ул. Фрунзе, 21А | III | н/д | АО "ЭСК Сибири" | ДЭС п. Катайга | нет | - | - | - | - | - | -
2.153 | Администрация Катайгинского сельского поселения | АО "ЭСК Сибири" | Водокачка | Томская обл., Верхнекетский р-н, п. Катайга, ул. Кирова, 39 | III | н/д | АО "ЭСК Сибири" | ДЭС п. Катайга | нет | - | - | - | - | - | -
2.154 | Администрация Катайгинского сельского поселения | АО "ЭСК Сибири" | Водоочистной комплекс Гейзер-1,5 М | Томская обл., Верхнекетский р-н, п. Катайга, ул. Кирова, 39 | III | н/д | АО "ЭСК Сибири" | ДЭС п. Катайга | нет | - | - | - | - | - | -
2.155 | Муниципальное образование Орловское сельское поселение Верхнекетского района Томской области | МУП "Катайгинское" | Водозаборные скважины по ул. Советская, 17а, ул. Набережная, 10 | Томская обл., Верхнекетский р-н, п. Центральный, пер. Гагарина, 5 | III |  | МУП "Катайгинское" | ДЭС п. Центральный | нет | - | - | - | - | - | -
2.156 | Администрация Зырянского района Томской области | АО "Томскэнергосбыт" | Водоподготовка | Томская обл., Зырянский р-н, с. Зырянское, 963 м от ориентира по направлению на юго-восток , (70:05:0100029:280) | III | 151.8 | ПАО "ТРК" Восточные сети | ТП ТП К-9-9 -> Ф. фидер 9 -> оп.ВЛопора 59 -> ГРЩводоподготовка (д. 0359) | да (акт от 2020 г.) | - | - |  | скважина 1, скважина 2, скважина 3, станция водоподготовки | 45 | Автоматические выключатели QF1, QF2,QF3, собственная ДГУ (П К-9-9 -> Ф. фидер 9 -> оп.ВЛопора 59)
2.157 | Муниципальное образование "Зырянское сельское поселение" | АО "Томскэнергосбыт" | Водонапорная башня | Томская обл., с. Зырянское Калинина ул., 90/7 | III | 15 | ПАО "ТРК" Восточные сети | ТП К-1-19, ф 3 | да (акт от 01.03.2021) | - | - | ТП К-1-19, ф 3 | - | 0 | ТП К-1-19, ф 3
2.158 | Муниципальное учреждение - Администрация Дубровского сельского поселения | АО "Томскэнергосбыт" | Водонапорная башня Центральная | Томская обл., Зырянский р-н, с. Дубровка, ул. Советская, д. 27а | III | 6 | ПАО "ТРК" Восточные сети | ПС Дубровка 35/10 -> ПС"Дубровка" -> ТП Д-3-4 -> ГРЩ Д-3-4 -> Ф. фидер 2 -> оп.ВЛ опора 8 -> ГРЩ В. башня Дубровка | нет | - | - | - | - | - | -
2.159 | Муниципальное учреждение - Администрация Дубровского сельского поселения | АО "Томскэнергосбыт" | Водонапорная башня "Татарская" | Томская обл., Зырянский р-н, с. Дубровка, ул. Советская, д. 80А | III | 6 | ПАО "ТРК" Восточные сети | ПС Дубровка 35/10 -> ПС"Дубровка" -> ГРЩ Д-13 -> ТП Д-13-6 -> ГРЩ Д-13-6 -> Ф. фидер 1 -> ГРЩ В. башня Татарс. Дубровка | нет | - | - | - | - | - | -
2.160 | Муниципальное учреждение - Администрация Дубровского сельского поселения | АО "Томскэнергосбыт" | Водонапорная башня Мишутино | Томская обл., Зырянский р-н, с. Мишутино, ул. Центральная, д. 130в | III | 6 | ПАО "ТРК" Восточные сети | ПС Дубровка 35/10 -> ТП Д-11-7 -> ГРЩД-11-7 -> Ф. фидер 2 -> оп.ВЛопора 7 -> ГРЩВ. башня Мишутино (1591) | нет | - | - | - | - | - | -
2.161 | Муниципальное учреждение - Администрация Дубровского сельского поселения | АО "Томскэнергосбыт" | Водонапорная башня Новая ул. | Томская обл., Зырянский р-н, с. Дубровка, ул. Новая, д. 13а | III | 6 | ПАО "ТРК" Восточные сети | ПС Дубровка 35/10 -> ПС"Дубровка" -> ГРЩ Д-11 -> ТП Д-11-3 -> ТП-Д-11-3 -> Ф. фидер-1 -> оп.ВЛ опора 13 -> ГРЩ В.башня Дубровка (1591) | нет | - | - | - | - | - | -
2.162 | Муниципальное учреждение - Администрация Дубровского сельского поселения | АО "Томскэнергосбыт" | Водонапорная башня Громышовка | Томская обл., Зырянский р-н, с. Громышевка, ул. Ленина, д. 103в | III | 6 | ПАО "ТРК" Восточные сети | ПС Громышовка 35/10 -> ПС"Громышовка" -> ГРЩ Г-6 -> ТП Г-6-4 -> ТП-Г-6-4 -> Ф. фидер 3 -> оп.ВЛ опора 4 -> ГРЩ В.башня Громыш. (1591) | нет | - | - | - | - | - | -
2.163 | Муниципальное учреждение - Администрация Дубровского сельского поселения | АО "Томскэнергосбыт" | Котельная | Томская обл., Зырянский р-н, с. Громышевка, ул. Ленина, д.103-г | III | 28 | ПАО "ТРК" Восточные сети | ТП-Г-6-6 | нет | - | - | - | - | - | -
2.164 | Администрация Высоковского сельского поселения | АО "Томскэнергосбыт" | Водонапорная башня с.Шиняево Зырянский р-н, Шиняево д Луговая ул., д.24 | Томская обл., Зырянский р-н, д. Шиняево, Луговая ул., д.24 | III | 10 | ПАО "ТРК" Восточные сети | ПС Высокое 35/10 -> ПС"Высокое" -> ГРЩ В-10 -> ТП В-10-5 -> Ф. ф.2 -> оп.ВЛ оп.7 -> ГРЩ водонапорная башня с.Шиняево(1596) | нет | - | - | - | - | - | -
2.165 | Администрация Высоковского сельского поселения | АО "Томскэнергосбыт" | Водонапорная башня | Томская обл., р-н. Зырянский, с. Высокое, ул. Мира, д.52, строен. 2 | III | 10 | ПАО "ТРК" Восточные сети | ПС"Высокое" -> ТП В-6-4 -> Ф. фидер 2 | нет | - | - | - | - | - | -
2.166 | Администрация Высоковского сельского поселения | АО "Томскэнергосбыт" | Водонапорная башня | Томская обл., р-н. Зырянский, с. Высокое, ул. Зеленая, д.14, строен. 2 | III | 10 | ПАО "ТРК" Восточные сети | ПС"Высокое" -> ТП В-4-1 -> Ф. фидер 1 | нет | - | - | - | - | - | -
2.167 | Администрация Высоковского сельского поселения | АО "Томскэнергосбыт" | Водонапорная башня | Томская обл., р-н. Зырянский, с. Высокое, ул. Мира, д.43, строен. 1 | III | 5.1 | ПАО "ТРК" Восточные сети | ПС Высокое 35/10 -> ТП В-4-3 -> Ф. фидер-1 | нет | - | - | - | - | - | -
2.168 | Администрация Высоковского сельского поселения | АО "Томскэнергосбыт" | Водонапорная башня | Томская обл., р-н. Зырянский, с. Беловодовка, ул. Новая, 14 | III | 10 | ПАО "ТРК" Восточные сети | ПС Высокое 35/10 -> ТП В-6-2 -> Ф. ф.2 | нет | - | - | - | - | - | -
2.169 | Администрация Высоковского сельского поселения | АО "Томскэнергосбыт" | Станция водоподготовки | Томская обл., Зырянский р-н, с. Высокое, ул. Мира, д. 43 а | III | 6 | ПАО "ТРК" Восточные сети | ТП В-4-3 -> Ф. фидер-1 | нет | - | - | - | - | - | -
2.170 | Муниципальное учреждение - Администрация Михайловского сельского поселения | АО "Томскэнергосбыт" | Котельная ДДиТ с. Михайловка | Томская обл., Зырянский р-н, с. Михайловка,ул. Гончарова, д. 42А | III | 15 | ПАО "ТРК" Восточные сети | ПС Михайловка 35/10 -> ТП М-10-1 -> Ф. фидер-2 -> оп.ВЛопора 6 | нет | - | - | - | - | - | -
2.171 | Муниципальное учреждение - Администрация Михайловского сельского поселения | АО "Томскэнергосбыт" | Водонапорная башня | Томская обл., Зырянский р-н, с. Окунеево, ул. Октябрьская, д. 32/1 | III | 5 | ПАО "ТРК" Восточные сети | ПС Михайловка 35/10 -> ТП-М-11-10 -> Ф. ф.3 -> оп.ВЛОп.3 | нет | - | - | - | - | - | -
2.172 | Муниципальное учреждение - Администрация Михайловского сельского поселения | АО "Томскэнергосбыт" | Водонапорная башня | Томская обл., Зырянский р-н, с. Михайловка, ул. Молодежная, д. 30 | III | 5 | ПАО "ТРК" Восточные сети | ПС Михайловка 35/10 -> ТП М-5-3 -> Ф. Фидер 3 | нет | - | - | - | - | - | -
2.173 | Муниципальное учреждение - Администрация Михайловского сельского поселения | АО "Томскэнергосбыт" | Водонапорная башня | Томская обл., Зырянский р-н, с. Гагарино, ул. Гагарин, д. 37/1 | III | 5 | ПАО "ТРК" Восточные сети | ПС Михайловка 35/10 -> ТП М-6-3 -> Ф. фидер1 | нет | - | - | - | - | - | -
2.174 | Муниципальное учреждение - Администрация Михайловского сельского поселения | АО "Томскэнергосбыт" | Водонапорная башня | Томская обл., Зырянский р-н, с. Вамболы, ул. Центральная, д. 23 | III | 5 | ПАО "ТРК" Восточные сети | ПС Михайловка 35/10 -> ТП М-5-14 -> Ф. Фидер 3 -> оп.ВЛопора 2 | нет | - | - | - | - | - | -
2.175 | Муниципальное учреждение - Администрация Михайловского сельского поселения | АО "Томскэнергосбыт" | Водонапорная башня | Томская обл., Зырянский р-н, с. Вамболы, Новая ул., д. 12а | III | 5 | ПАО "ТРК" Восточные сети | ПС Михайловка 35/10 -> ТП М-5-6 -> Ф. ф. 2 | нет | - | - | - | - | - | -
2.176 | Муниципальное учреждение - Администрация Михайловского сельского поселения | АО "Томскэнергосбыт" | Водонапорная башня | Томская обл., Зырянский р-н, с. Туендат, Озерная ул., д. 15 | III | 5 | ПАО "ТРК" Восточные сети | ПС Михайловка 35/10 -> ТП М-6-10 -> Ф. фидер-4 -> оп.ВЛопора №32 | нет | - | - | - | - | - | -
2.177 | Муниципальное учреждение - Администрация Михайловского сельского поселения | АО "Томскэнергосбыт" | Водонапорная башня | Томская обл., Зырянский р-н, с. Туендат, Молодежная ул., д. 18 | III | 5 | ПАО "ТРК" Восточные сети | ПС Михайловка 35/10 -> ТП М-6-6 -> Ф. фидер 2 | нет | - | - | - | - | - | -
2.178 | Муниципальное учреждение Администрация Чердатского сельского поселения | АО "Томскэнергосбыт" | Водонапорная башня | Томская обл., Зырянский р-н, с. Чердаты, Советская ул., д.1-а | III | 6 | ПАО "ТРК" Восточные сети | ПС Чердаты 110/10 -> ПС"Чердаты" -> ТП Ч-13-9 -> ГРЩЧ-13-9 -> Ф. фидер-5 -> ГРЩв/башня(1598) | нет | - | - | - | - | - | -
2.179 | Муниципальное учреждение Администрация Чердатского сельского поселения | АО "Томскэнергосбыт" | Водонапорная башня | Томская обл., Зырянский р-н, с. Иловка, ул. Люксембург (ул.Чкалова, 2Б ) | III | 5.5 | ПАО "ТРК" Восточные сети | ПС Чердаты 110/10 -> ПС"Чердаты" -> ТП Ч-3-4 -> Ф. фидер 1 -> ГРЩв/башня(1598) | нет | - | - | - | - | - | -
2.180 | Муниципальное учреждение Администрация Чердатского сельского поселения | АО "Томскэнергосбыт" | Водонапорная башня | Томская обл., Зырянский р-н, п. Прушинский | III | 4.65 | ПАО "ТРК" Восточные сети | ПС Зырянская 110/35/10 -> ПС"Зырянское" -> ТП Ч-3-6 -> Ф. фидер 1 -> оп.ВЛопора 5 -> ГРЩв/башня (д. 1598) | нет | - | - | - | - | - | -
2.181 | Муниципальное учреждение Администрация Чердатского сельского поселения | АО "Томскэнергосбыт" | Станция очистки питьевой воды | Томская обл., Зырянский р-н, с. Чердаты, ул. Луговая | III | 6 | ПАО "ТРК" Восточные сети | ПС Чердаты 110/10 -> ТП Ч-13-9 -> Ф. фидер 2 | нет | - | - | - | - | - | -
2.182 | Общество с ограниченной ответственностью "ГазТехСервис" | АО "Томскэнергосбыт" | Котельная "Модуль" с. Комсомольск | Томская обл., Первомайский р-н, с. Комсомольск, Первомайская ул., д. 9б | III | 55 | ПАО "ТРК" Восточные сети | ПС"Комсомольск" -> ТП-Л-4-8 -> Ф. фидер-2 -> оп.ВЛОп.2 | да (акт от 24.09.2020) | - | - | ПС"Комсомольск" -> ТП-Л-4-8 -> Ф. фидер-2 -> оп.ВЛОп.2 | - | 0 | ПС"Комсомольск" -> ТП-Л-4-8 -> Ф. фидер-2 -> оп.ВЛОп.2
2.183 | Общество с ограниченной ответственностью "ГазТехСервис" | АО "Томскэнергосбыт" | Котельная "ДРСУ" | Томская обл., Первомайский р-н, с. Первомайское, Ленинская ул., д. 108/3 | III | 90 | ПАО "ТРК" Восточные сети | ПС"Первомайская" -> ТП П-10-7 -> Ф. фидер 1 | да (акт от 24.09.2020) | - | - | ПС"Первомайская" -> ТП П-10-7 -> Ф. фидер 1 | - | 0 | ПС"Первомайская" -> ТП П-10-7 -> Ф. фидер 1
2.184 | Общество с ограниченной ответственностью "ГазТехСервис" | АО "Томскэнергосбыт" | Котельная д.Туендат | Томская обл., Первомайский р-н, д. Туендат, Шамского ул., д. 26/1 | III | 17.7 | ПАО "ТРК" Восточные сети | ПС"Первомайская" -> ТП П-8-4 -> Ф. фидер 1 -> оп.ВЛопора 25 | да (акт от 24.09.2020) | - | - | ПС"Первомайская" -> ТП П-8-4 -> Ф. фидер 1 -> оп.ВЛопора 25 | - | 0 | ПС"Первомайская" -> ТП П-8-4 -> Ф. фидер 1 -> оп.ВЛопора 25
2.185 | Общество с ограниченной ответственностью "ГазТехСервис" | АО "Томскэнергосбыт" | Котельная Куяново | Томская обл., Первомайский р-н, с. Куяново, Центральная ул., д. 31/1 | III | 10 | ПАО "ТРК" Восточные сети | ПС"Куяново" -> ТП КУ-7-4 -> Ф. фидер 2 -> оп.ВЛопора 21 | да (акт от 24.09.2020) | - | - | ПС"Куяново" -> ТП КУ-7-4 -> Ф. фидер 2 -> оп.ВЛопора 21 | - | 0 | ПС"Куяново" -> ТП КУ-7-4 -> Ф. фидер 2 -> оп.ВЛопора 21
2.186 | Общество с ограниченной ответственностью "Эко-Транс" | АО "Томскэнергосбыт" | Котельная Березовка | Томская обл., Первомайский р-н, д. Березовка, Новая ул., д. 2 | III | 15 | ПАО "ТРК" Восточные сети | ПС"Березовка" -> ТП БК-1-2 -> Ф. фидер 1 -> оп.ВЛОп.1 | да (акт от 24.09.2020) | - | - | ПС"Березовка" -> ТП БК-1-2 -> Ф. фидер 1 -> оп.ВЛОп.1 | - | 0 | ПС"Березовка" -> ТП БК-1-2 -> Ф. фидер 1 -> оп.ВЛОп.1
2.187 | Общество с ограниченной ответственностью "ГазТехСервис" | АО "Томскэнергосбыт" | Мини котельная (переносной щит) | Томская обл., Первомайский р-н, с. Куяново, ул. Центральная | III | 3 | ПАО "ТРК" Восточные сети | ПС Первомайская -> ТП КУ-7-3 -> Ф. фидер 3 | да (акт от 24.09.2020) | - | - | ПС Первомайская -> ТП КУ-7-3 -> Ф. фидер 3 | - | 0 | ПС Первомайская -> ТП КУ-7-3 -> Ф. фидер 3
2.188 | Общество с ограниченной ответственностью "ГазТехСервис" | АО "Томскэнергосбыт" | Котельная №1 "Центральная" | Томская обл., Первомайский р-н, с. Первомайское, Советская ул., д. 2а | III | 134.5 | ПАО "ТРК" Восточные сети | ПС"Первомайская" -> ТП П-1-7 -> Ф. ф.1 -> оп.ВЛопора 1 | да (акт от 24.09.2020) | - | - | ПС"Первомайская" -> ТП П-1-7 -> Ф. ф.1 -> оп.ВЛопора 1 | - | 0 | ПС"Первомайская" -> ТП П-1-7 -> Ф. ф.1 -> оп.ВЛопора 1
2.189 | Общество с ограниченной ответственностью "ГазТехСервис" | АО "Томскэнергосбыт" | ПНС | Томская обл., Первомайский р-н, с. Первомайское, пер. Молодежный, д.11 | III | 1 | ПАО "ТРК" Восточные сети | ПС"Первомайская" -> ТП П-1-9 -> Ф. фидер 3 | да (акт от 24.09.2020) | - | - | ПС"Первомайская" -> ТП П-1-9 -> Ф. фидер 3 | - | 0 | ПС"Первомайская" -> ТП П-1-9 -> Ф. фидер 3
2.190 | Общество с ограниченной ответственностью "ГазТехСервис" | АО "Томскэнергосбыт" | Котельная №4 "ЦРБ" | Томская обл., Первомайский р-н, с. Первомайское, ул. Больничная, д.3 стр. 10 | III | 42.7 | ПАО "ТРК" Восточные сети | ПС"Первомайская" -> ТП П-10-17 -> ГРЩП-10-17 -> Ф. ф.3 -> оп.ВЛоп.7 | да (акт от 24.09.2020) | - | - | ПС"Первомайская" -> ТП П-10-17 -> ГРЩП-10-17 -> Ф. ф.3 -> оп.ВЛоп.7 | - | 0 | ПС"Первомайская" -> ТП П-10-17 -> ГРЩП-10-17 -> Ф. ф.3 -> оп.ВЛоп.7
2.191 | Общество с ограниченной ответственностью "ГазТехСервис" | АО "Томскэнергосбыт" | Котельная №3 "База" | Томская обл., Первомайский р-н, с. Первомайское, ул. Полевая, д.11/4 | III | 37.2 | ПАО "ТРК" Восточные сети | ПС"Первомайская" -> ТП П-10-23 -> ГРЩП-10-23 -> Ф. фидер 1 -> оп.ВЛопора 1 | да (акт от 24.09.2020) | - | - | ПС"Первомайская" -> ТП П-10-23 -> ГРЩП-10-23 -> Ф. фидер 1 -> оп.ВЛопора 1 | - | 0 | ПС"Первомайская" -> ТП П-10-23 -> ГРЩП-10-23 -> Ф. фидер 1 -> оп.ВЛопора 1
2.192 | Общество с ограниченной ответственностью "ГазТехСервис" | АО "Томскэнергосбыт" | Котельная №5 "ВЭС" | Томская обл., Первомайский р-н, с. Первомайское, ул. Гончарова, д. 22а | III | 16.5 | ПАО "ТРК" Восточные сети | ПС"Первомайская" -> ТП П-15-1 -> Ф. Фидер 5 | да (акт от 24.09.2020) | - | - | ПС"Первомайская" -> ТП П-15-1 -> Ф. Фидер 5 | - | 0 | ПС"Первомайская" -> ТП П-15-1 -> Ф. Фидер 5
2.193 | Общество с ограниченной ответственностью "ГазТехСервис" | АО "Томскэнергосбыт" | Котельная №9 д/сад "Березка" | Томская обл., Первомайский р-н, с. Первомайское, ул. Рабочая, д.19/1 | III | 12.8 | ПАО "ТРК" Восточные сети | ПС"Первомайская" -> ТП П-10-19 -> Ф. фидер 4 -> оп.ВЛоп.7 | да (акт от 24.09.2020) | - | - | ПС"Первомайская" -> ТП П-10-19 -> Ф. фидер 4 -> оп.ВЛоп.7 | - | 0 | ПС"Первомайская" -> ТП П-10-19 -> Ф. фидер 4 -> оп.ВЛоп.7
2.194 | Общество с ограниченной ответственностью "ГазТехСервис" | АО "Томскэнергосбыт" | Котельная №10 "Пожарная часть" | Томская обл., Первомайский р-н, с. Первомайское, Ленинская ул., д. 106А, пом. 2 | III | 14.5 | ПАО "ТРК" Восточные сети | ПС"Первомайская" -> ТП П-1-2 -> Ф. фидер № 3 | да (акт от 24.09.2020) | - | - | ПС"Первомайская" -> ТП П-1-2 -> Ф. фидер № 3 | - | 0 | ПС"Первомайская" -> ТП П-1-2 -> Ф. фидер № 3
2.195 | Общество с ограниченной ответственностью "Эко-Транс" | АО "Томскэнергосбыт" | Котельная №6 "Школа" п. Беляй | Томская обл., Первомайский р-н, п. Беляй, ул. Зеленая, д.3 а | III | 17 | ПАО "ТРК" Восточные сети | ПС"Первомайская" -> ТП П-3-1 -> Ф. ф.2 -> оп.ВЛОп.11 | да (акт от 24.09.2020) | - | - | ПС"Первомайская" -> ТП П-3-1 -> Ф. ф.2 -> оп.ВЛОп.11 | - | 0 | ПС"Первомайская" -> ТП П-3-1 -> Ф. ф.2 -> оп.ВЛОп.11
2.196 | Общество с ограниченной ответственностью "ГазТехСервис" | АО "Томскэнергосбыт" | Котельная №8 "ДК" п. Новый | Томская обл., Первомайский р-н, п. Новый, ул. Центральная, д.10 | III | 9.2 | ПАО "ТРК" Восточные сети | ПС"Первомайская" -> ТП П-12-10 -> Ф. фидер 4 | да (акт от 24.09.2020) | - | - | ПС"Первомайская" -> ТП П-12-10 -> Ф. фидер 4 | - | 0 | ПС"Первомайская" -> ТП П-12-10 -> Ф. фидер 4
2.197 | Общество с ограниченной ответственностью "Эко-Транс" | АО "Томскэнергосбыт" | Котельная с. Калмаки | Томская обл., Первомайский р-н, д. Калмаки, Центральная ул., д. 14 | III | 3 | ПАО "ТРК" Восточные сети | ПС Куяново 35/10 -> ПС"Куяново" -> ТП КУ-5-3 -> ГРЩКУ-5-3 -> ГРЩнижние контактные соединения на главном АВ-0,4кВ -> ГРЩКалмацкая НОШ (д. 1376) -> ГРЩкотельная с. Калмаки (1933) | да (акт от 29.03.21) | - | - | ПС Куяново 35/10 -> ПС"Куяново" -> ТП КУ-5-3 -> ГРЩКУ-5-3 -> ГРЩнижние контактные соединения на главном АВ-0,4кВ -> ГРЩКалмацкая НОШ (д. 1376) -> ГРЩкотельная с. Калмаки (1933) | - | 0 | ПС Куяново 35/10 -> ПС"Куяново" -> ТП КУ-5-3 -> ГРЩКУ-5-3 -> ГРЩнижние контактные соединения на главном АВ-0,4кВ -> ГРЩКалмацкая НОШ (д. 1376) -> ГРЩкотельная с. Калмаки (1933)
2.198 | Общество с ограниченной ответственностью "Эко-Транс" | АО "Томскэнергосбыт" | Котельная "Школа" с. Ежи | Томская обл., Первомайский р-н, с. Ежи, Школьная ул., д. 7-А | III | 15 | ПАО "ТРК" Восточные сети | ПС Первомайская 110/35/10 -> ТП П-6-10 -> Ф. фидер № 1 | да (акт от 29.03.21) | - | - | ПС Первомайская 110/35/10 -> ТП П-6-10 -> Ф. фидер № 1 | - | 0 | ПС Первомайская 110/35/10 -> ТП П-6-10 -> Ф. фидер № 1
2.199 | Общество с ограниченной ответственностью "ГазТехСервис" | АО "Томскэнергосбыт" | Котельная "Школа" с. Сергеево | Томская обл., Первомайский р-н, с. Сергеево, Школьная ул., д. 3-А | III | 15 | ПАО "ТРК" Восточные сети | ПС Сергеево 35/10 -> ТП СГ-7-3 -> Ф. фидер № 1 | да (акт от 29.03.21) | - | - | ПС Сергеево 35/10 -> ТП СГ-7-3 -> Ф. фидер № 1 | - | 0 | ПС Сергеево 35/10 -> ТП СГ-7-3 -> Ф. фидер № 1
2.200 | Общество с ограниченной ответственностью "Эко-Транс" | АО "Томскэнергосбыт" | Котельная "ДК" д. Крутоложное | Томская обл., Первомайский р-н, д. Крутоложное, 40 лет Победы ул., д. 26 | III | 1.2 | ПАО "ТРК" Восточные сети | ПС"Первомайская" -> ТП П-14-3 -> Ф. фидер № 1 | да (акт от 29.03.21) | - | - | ПС"Первомайская" -> ТП П-14-3 -> Ф. фидер № 1 | - | 0 | ПС"Первомайская" -> ТП П-14-3 -> Ф. фидер № 1
2.201 | Общество с ограниченной ответственностью "Эко-Транс" | АО "Томскэнергосбыт" | Котельная "ДК" д. Торбеево | Томская обл., Первомайский р-н, д. Торбеево, Советская ул., д. 32а пом. 2 | III | 3.4 | ПАО "ТРК" Восточные сети | ПС"Первомайская" -> ТП П-14-9 -> Ф. фидер 1 -> оп.ВЛОп.14 | да (акт от 29.03.21) | - | 0 | ПС"Первомайская" -> ТП П-14-9 -> Ф. фидер 1 -> оп.ВЛОп.14 | сетевой насос №1, №3, насос ГВС №1, котел №1-№6, освещение | 0 | ПС"Первомайская" -> ТП П-14-9 -> Ф. фидер 1 -> оп.ВЛОп.14
2.202 | Общество с ограниченной ответственностью "Эко-Транс" | АО "Томскэнергосбыт" | Котельная "ДК" д. Ломовицк | Томская обл., Первомайский р-н, Ломовицк-2 д Центральная ул., д.13 | III | 5.5 | ПАО "ТРК" Восточные сети | ПС"Первомайская" -> ТП П-5-1 -> Ф. ф.2 | да (акт от 29.03.21) | - | 0 | ПС"Первомайская" -> ТП П-5-1 -> Ф. ф.2 | сетевой насос, насос ГВС, дымососы, вентиляторы, освещение | 0 | ПС"Первомайская" -> ТП П-5-1 -> Ф. ф.2
2.203 | Общество с ограниченной ответственностью "Эко-Транс" | АО "Томскэнергосбыт" | Котельная Новомариинка | Томская обл., Первомайский р-н, с. Новомариинка, Центральная ул., д. 42 | III | 15 | ПАО "ТРК" Восточные сети | ПС"Ново-Мариинка" -> ТП НМ-11-5 -> Ф. ф.1 | да (акт от 29.03.21) | - | 0 | ПС"Ново-Мариинка" -> ТП НМ-11-5 -> Ф. ф.1 | сетевой насос, насос ГВС, дымососы, вентиляторы, освещение | 0 | ПС"Ново-Мариинка" -> ТП НМ-11-5 -> Ф. ф.1
2.204 | Общество с ограниченной ответственностью "Эко-Транс" | АО "Томскэнергосбыт" | Котельная Орехово | Томская обл., Первомайский р-н, п. Орехово, Ленина ул., д. 7а | III | 21 | ПАО "ТРК" Восточные сети | ПС"Ново-Мариинка" -> ТП НМ-3-4 -> Ф. фидер 2 | да (акт от 29.03.21) | - | 0 | ПС"Ново-Мариинка" -> ТП НМ-3-4 -> Ф. фидер 2 | сетевой насос, насос ГВС, дымососы, вентиляторы, освещение | 0 | ПС"Ново-Мариинка" -> ТП НМ-3-4 -> Ф. фидер 2
2.205 | Общество с ограниченной ответственностью "АБИКОМ" | АО "Томскэнергосбыт" | Водонапорная башня № 1 с. Богословка | обл. Томская, р-н. Зырянский, с. Богословка, ул. Новая, д. 13б | III | 4.5 | ПАО "ТРК" Восточные сети | ПС Зырянская 110/35/10 -> ТП К-8-10 -> Ф. ф.3 | да (акт от 2019 г.) | - | 0 | ПС Зырянская 110/35/10 -> ПС"Зырянское" -> ТП К-8-10 -> Ф. ф.3 -> оп.ВЛОп.12 -> ГРЩв/башня № 1 с. Богословка (д. 1738) | сетевой насос, насос ГВС, дымососы, вентиляторы, освещение | 0 | ПС Зырянская 110/35/10 -> ПС"Зырянское" -> ТП К-8-10 -> Ф. ф.3 -> оп.ВЛОп.12 -> ГРЩв/башня № 1 с. Богословка (д. 1738)
2.206 | Общество с ограниченной ответственностью "АБИКОМ" | АО "Томскэнергосбыт" | Водонапорная башня № 2 с. Богословка | обл. Томская, р-н. Зырянский, с. Богословка, ул. Горького, д. 3б | III | 6 | ПАО "ТРК" Восточные сети | ПС Зырянская 110/35/10 -> ТП-К-9-7 -> Ф. фидер-1 -> оп.ВЛопора №45 | да (акт от 2019 г.) | - | - | ПС Зырянская 110/35/10 -> ПС"Зырянское" -> ТП К-9-7 -> ТП-К-9-7 -> Ф. фидер-1 -> оп.ВЛопора №45 -> ГРЩв/башня № 2 с. Богословка (д. 1738) | - | 0 | ПС Зырянская 110/35/10 -> ПС"Зырянское" -> ТП К-9-7 -> ТП-К-9-7 -> Ф. фидер-1 -> оп.ВЛопора №45 -> ГРЩв/башня № 2 с. Богословка (д. 1738)
2.207 | Общество с ограниченной ответственностью "АБИКОМ" | АО "Томскэнергосбыт" | Водонапорная башня с. Красноярка | Томская обл., Зырянский р-н, д. Красноярка, Полевая ул., д.1 | III | 4.5 | ПАО "ТРК" Восточные сети | ПС Зырянская 110/35/10 -> ТП-К-9-8 -> Ф. ф.1 | да (акт от 2019 г.) | - | 0 | ПС Зырянская 110/35/10 -> ПС"Зырянское" -> ТП К-9-8 -> ТП-К-9-8 -> Ф. ф.1 -> оп.ВЛОп.12 -> ГРЩв/башня с. Красноярка (д. 1738) | сетевой насос, насос ГВС, дымососы, вентиляторы, освещение | 0 | ПС Зырянская 110/35/10 -> ПС"Зырянское" -> ТП К-9-8 -> ТП-К-9-8 -> Ф. ф.1 -> оп.ВЛОп.12 -> ГРЩв/башня с. Красноярка (д. 1738)
2.208 | Общество с ограниченной ответственностью "АБИКОМ" | АО "Томскэнергосбыт" | Водонапорная башня с. Цыганово | Томская обл., Зырянский р-н, с. Цыганово, Школьная ул., д.28/1 | III | 7.5 | ПАО "ТРК" Восточные сети | ПС Зырянская 110/35/10 -> ТП К-3-12 -> Ф. ф.2 -> оп.ВЛОп.15 | да (акт от 2019 г.) | - | 0 | ПС Зырянская 110/35/10 -> ПС"Зырянское" -> ГРЩК-3 -> ТП К-3-12 -> Ф. ф.2 -> оп.ВЛОп.15 -> ГРЩв/башня с. Цыганово (д. 1738) | сетевой насос, насос ГВС, дымососы, вентиляторы, освещение | 0 | ПС Зырянская 110/35/10 -> ПС"Зырянское" -> ГРЩК-3 -> ТП К-3-12 -> Ф. ф.2 -> оп.ВЛОп.15 -> ГРЩв/башня с. Цыганово (д. 1738)
2.209 | Общество с ограниченной ответственностью "АБИКОМ" | АО "Томскэнергосбыт" | Водонапорная башня с. Берлинка | Томская обл., Зырянский р-н, д. Берлинка, Луговая д.72-а | III | 7.5 | ПАО "ТРК" Восточные сети | ПС Зырянская 110/35/10 -> ТП-К-3-11 -> Ф. фидер-3 | да (акт от 2019 г.) | - | 0 | ПС Зырянская 110/35/10 -> ПС"Зырянское" -> ГРЩК-3 -> ТП К-3-11 -> ТП-К-3-11 -> Ф. ф.1 -> оп.ВЛОп.4 -> ГРЩв/башня с. Берлинка (д. 1738) | сетевой насос, дымососы, вентиляторы, освещение | 0 | ПС Зырянская 110/35/10 -> ПС"Зырянское" -> ГРЩК-3 -> ТП К-3-11 -> ТП-К-3-11 -> Ф. ф.1 -> оп.ВЛОп.4 -> ГРЩв/башня с. Берлинка (д. 1738)
2.210 | Общество с ограниченной ответственностью "АБИКОМ" | АО "Томскэнергосбыт" | Водонапорная башня с. Зырянское | Томская обл., р-н. Зырянский, с. Зырянское, ул. 60 лет СССР, д. 1 | III | 8 | ПАО "ТРК" Восточные сети | ПС Зырянская 110/35/10 -> ТП К-21-1 -> Ф. фидер 1 | да (акт от 2019 г.) | - | 0 | ПС Зырянская 110/35/10 -> ПС"Зырянское" -> ТП К-21-1 -> Ф. фидер 1 -> оп.ВЛОп.19 -> ГРЩв/башня "Кирзавод"(д. 1738) | сетевой насос, насос ГВС, дымососы, вентиляторы, освещение | 0 | ПС Зырянская 110/35/10 -> ПС"Зырянское" -> ТП К-21-1 -> Ф. фидер 1 -> оп.ВЛОп.19 -> ГРЩв/башня "Кирзавод"(д. 1738)
2.211 | Общество с ограниченной ответственностью "АБИКОМ" | АО "Томскэнергосбыт" | Водонапорная башня с. Зырянское ЦРБ | Томская обл., р-н. Зырянский, с. Зырянское, ул. городок Райздрава, д. 24а | III | 7.5 | ПАО "ТРК" Восточные сети | ТП К-10-19 -> Ф. ф.1 | да (акт от 2019 г.) | - | 0 | ТП К-10-19 -> Ф. ф.1 -> оп.ВЛоп.7 -> ГРЩв/башня с. Зырянское мкр. Городок Райздрава (д. 1738) | сетевой насос, насос ГВС, ШЗУ, ЩУК-1, освещение | 0 | ТП К-10-19 -> Ф. ф.1 -> оп.ВЛоп.7 -> ГРЩв/башня с. Зырянское мкр. Городок Райздрава (д. 1738)
2.212 | Общество с ограниченной ответственностью "АБИКОМ" | АО "Томскэнергосбыт" | Очистные сооружения с. Зырянское ЦРБ | Томская обл., Зырянский р-н, с. Зырянское, мкр. Городок Райздрава, д.22 | III | 17.5 | ПАО "ТРК" Восточные сети | ТП К-10-19 -> Ф. ф.2 -> оп.ВЛОп.5 | да (акт от 2019 г.) | - | 0 | ТП К-10-19 -> Ф. ф.2 -> оп.ВЛОп.5 -> ГРЩочистные сооружения ЦРБ мкр Городок Райздрава (д. 1738) | сетевой насос, насос ГВС, шлакозолоудаление, ЩУ котла, освещение | 0 | ТП К-10-19 -> Ф. ф.2 -> оп.ВЛОп.5 -> ГРЩочистные сооружения ЦРБ мкр Городок Райздрава (д. 1738)
2.213 | Общество с ограниченной ответственностью "АБИКОМ" | АО "Томскэнергосбыт" | Котельная "Водоканал" | Томская обл., Зырянский р-н, с. Зырянское, Гоголя ул., д.4-а | III | 16.4 | ПАО "ТРК" Восточные сети | ПС"Зырянское" -> ТП К-1-11 -> Ф. Фидер 1 | да (акт от 2019 г.) | - | 0 | ПС Зырянская 110/35/10 -> ПС"Зырянское" -> ТП К-1-11 -> ГРЩК-1-11 -> Ф. ф.1 -> ГРЩкотельная ВКУ с. Зырянское ул. Гоголя, 4 (д. 1738) | сетевой насос, насос ГВС, шлакозолоудаление, ЩУ котла, освещение | 0 | ПС Зырянская 110/35/10 -> ПС"Зырянское" -> ТП К-1-11 -> ГРЩК-1-11 -> Ф. ф.1 -> ГРЩкотельная ВКУ с. Зырянское ул. Гоголя, 4 (д. 1738)
2.214 | Общество с ограниченной ответственностью "АБИКОМ" | АО "Томскэнергосбыт" | Насосная (очистные) ВКУ | Томская обл., Зырянский р-н, с. Зырянское, Гоголя ул., д.4-а | III | 27 | ПАО "ТРК" Восточные сети | ПС"Зырянское" -> ТП К-1-11 -> Ф. ф.2 | да (акт от 2019 г.) | - | 0 | ПС Зырянская 110/35/10 -> ПС"Зырянское" -> ТП К-1-11 -> Ф. ф.2 -> ГРЩнасосная станция с. Зырянское ул. Гоголя, 4а(д. 1738) | сетевой насос, насос ГВС, шлакозолоудаление, ЩУ котла, освещение | 0 | ПС Зырянская 110/35/10 -> ПС"Зырянское" -> ТП К-1-11 -> Ф. ф.2 -> ГРЩнасосная станция с. Зырянское ул. Гоголя, 4а(д. 1738)
2.215 | Общество с ограниченной ответственностью "АБИКОМ" | АО "Томскэнергосбыт" | Водонапорная башня № 1 п. Причулымский | Томская обл., Зырянский р-н, п. Причулымский, Набережная ул., д.24 | III | 5.5 | ПАО "ТРК" Восточные сети | ПС Зырянская 110/35/10 -> ТП К-3-30 -> Ф. фидер-3 | да (акт от 2019 г.) | - | - | ПС Зырянская 110/35/10 -> ПС"Зырянское" -> ГРЩК-3 -> ТП К-3-30 -> Ф. фидер 5 -> оп.ВЛопора 16 -> ГРЩв/башня № 1 п. Причулымский ул. Набережная, 19а (д. 1738) | - | 0 | ПС Зырянская 110/35/10 -> ПС"Зырянское" -> ГРЩК-3 -> ТП К-3-30 -> Ф. фидер 5 -> оп.ВЛопора 16 -> ГРЩв/башня № 1 п. Причулымский ул. Набережная, 19а (д. 1738)
2.216 | Общество с ограниченной ответственностью "АБИКОМ" | АО "Томскэнергосбыт" | Водонапорная башня № 3 п. Причулымский | Томская обл., Зырянский р-н, п. Причулымский, Мира ул., д.11 | III | 7.5 | ПАО "ТРК" Восточные сети | ПС Зырянская 110/35/10 -> ТП К-3-31 -> Ф. Фидер 3 | да (акт от 2019 г.) | - | - | ПС Зырянская 110/35/10 -> ПС"Зырянское" -> ТП К-3-31 -> ГРЩК-3-31 -> Ф. ф.3 -> оп.ВЛопора 42 -> ГРЩв/бвшня № 3 п. Причулымский ул. Мира, 9а (д. 1738) | - | 0 | ПС Зырянская 110/35/10 -> ПС"Зырянское" -> ТП К-3-31 -> ГРЩК-3-31 -> Ф. ф.3 -> оп.ВЛопора 42 -> ГРЩв/бвшня № 3 п. Причулымский ул. Мира, 9а (д. 1738)
2.217 | Общество с ограниченной ответственностью "Аква-Сервис" | АО "Томскэнергосбыт" | Водонапорная башня "Зеленая" п. Беляй | Томская обл., Первомайский р-н, п. Беляй, Зеленая ул., д.11 | III | 8.5 | ПАО "ТРК" Восточные сети | ПС Первомайская 110/35/10 -> ПС"Первомайская" -> ТП П-3-16 -> ГРЩП-3-16 -> Ф. ф.3 -> оп.ВЛопора 26А -> ГРЩв/башня "Зеленая" (1940) | да (акт от 2019 г.) | - | - | ПС Первомайская 110/35/10 -> ПС"Первомайская" -> ТП П-3-16 -> ГРЩП-3-16 -> Ф. ф.3 -> оп.ВЛопора 26А -> ГРЩв/башня "Зеленая" (1940) | - | 0 | ПС Первомайская 110/35/10 -> ПС"Первомайская" -> ТП П-3-16 -> ГРЩП-3-16 -> Ф. ф.3 -> оп.ВЛопора 26А -> ГРЩв/башня "Зеленая" (1940)
2.218 | Общество с ограниченной ответственностью "Аква-Сервис" | АО "Томскэнергосбыт" | Водонапорная башня "Клуб" п. Беляй | Томская обл., Первомайский р-н, п. Беляй, Лермонтова ул., д.1 | III | 8.5 | ПАО "ТРК" Восточные сети | ПС Первомайская 110/35/10 -> ПС"Первомайская" -> ТП П-3-6 -> ГРЩП-3-6 -> Ф. ф.2 -> оп.ВЛоп.28 -> ГРЩв/башня "Клуб" (д. 1940) | да (акт от 2019 г.) | - | - | ПС Первомайская 110/35/10 -> ПС"Первомайская" -> ТП П-3-6 -> ГРЩП-3-6 -> Ф. ф.2 -> оп.ВЛоп.28 -> ГРЩв/башня "Клуб" (д. 1940) | - | 0 | ПС Первомайская 110/35/10 -> ПС"Первомайская" -> ТП П-3-6 -> ГРЩП-3-6 -> Ф. ф.2 -> оп.ВЛоп.28 -> ГРЩв/башня "Клуб" (д. 1940)
2.219 | Общество с ограниченной ответственностью "Аква-Сервис" | АО "Томскэнергосбыт" | Водонапорная башня "Кирова" п. Беляй | Томская обл., Первомайский р-н, п. Беляй, Кирова ул., д.29 а | III | 8.5 | ПАО "ТРК" Восточные сети | ПС Первомайская 110/35/10 -> ПС"Первомайская" -> ТП П-3-17 -> ГРЩП-3-17 -> Ф. ф.5 -> ГРЩниж.конт.соед. на АВ-0,4кВ Ф-5 в РУ-0,4кВ ТП П-3-17 -> ГРЩв/башня "Кирова" (д. 1940) | да (акт от 2019 г.) | - | - | ПС Первомайская 110/35/10 -> ПС"Первомайская" -> ТП П-3-17 -> ГРЩП-3-17 -> Ф. ф.5 -> ГРЩниж.конт.соед. на АВ-0,4кВ Ф-5 в РУ-0,4кВ ТП П-3-17 -> ГРЩв/башня "Кирова" (д. 1940) | - | 0 | ПС Первомайская 110/35/10 -> ПС"Первомайская" -> ТП П-3-17 -> ГРЩП-3-17 -> Ф. ф.5 -> ГРЩниж.конт.соед. на АВ-0,4кВ Ф-5 в РУ-0,4кВ ТП П-3-17 -> ГРЩв/башня "Кирова" (д. 1940)
2.220 | Администрация муниципального образования Первомайское сельское поселение | АО "Томскэнергосбыт" | Водонапорная башня "ВЭС" с. Первомайское Первомайский р-н, Первомайское с Комсомольская ул., д. 43 | Томская обл., Первомайский р-н, с. Первомайское, Комсомольская ул., д.43 | III | 8.5 | ПАО "ТРК" Восточные сети | ПС Первомайская -> ТП П-1-21 -> Ф. Фидер 3 | да (акт от 2019 г.) | - | - | ПС Первомайская -> ТП П-1-21 -> Ф. Фидер 3 | - | 0 | ПС Первомайская -> ТП П-1-21 -> Ф. Фидер 3
2.221 | Администрация муниципального образования Первомайское сельское поселение | АО "Томскэнергосбыт" | Водонапорная башня "ЦРБ" с. Первомайское | Томская обл., Первомайский р-н, с. Первомайское, Больничная ул., д.3 Б | III | 17 | ПАО "ТРК" Восточные сети | ПС Первомайская -> ТП П-10-17 -> Ф. Фидер 3 | да (акт от 2019 г.) | - | - | ПС Первомайская -> ТП П-10-17 -> Ф. Фидер 3 | - | 0 | ПС Первомайская -> ТП П-10-17 -> Ф. Фидер 3
2.222 | Общество с ограниченной ответственностью "Аква-Сервис" | АО "Томскэнергосбыт" | Водонапорная башня "Стадион" с. Первомайское | Томская обл., Первомайский р-н, с. Первомайское, Ленинская ул., д.1 | III | 8.5 | ПАО "ТРК" Восточные сети | ПС Первомайская 110/35/10 -> ПС"Первомайская" -> ТП П-1-8 -> ГРЩП-1-8 -> Ф. фидер 2 -> оп.ВЛопора 21 -> ГРЩв/башня "Стадион" (д. 1940) | да (акт от 2019 г.) | - | - | ПС Первомайская 110/35/10 -> ПС"Первомайская" -> ТП П-1-8 -> ГРЩП-1-8 -> Ф. фидер 2 -> оп.ВЛопора 21 -> ГРЩв/башня "Стадион" (д. 1940) | - | 0 | ПС Первомайская 110/35/10 -> ПС"Первомайская" -> ТП П-1-8 -> ГРЩП-1-8 -> Ф. фидер 2 -> оп.ВЛопора 21 -> ГРЩв/башня "Стадион" (д. 1940)
2.223 | Общество с ограниченной ответственностью "Аква-Сервис" | АО "Томскэнергосбыт" | Водонапорная башня "МПМК" с. Первомайское | Томская обл., Первомайский р-н, с. Первомайское, Гончарова ул., д.3/8 | III | 8.5 | ПАО "ТРК" Восточные сети | ПС Первомайская 110/35/10 -> ПС"Первомайская" -> ГРЩП-10 -> ТП П-10-6 -> Ф. фидер 1 -> оп.ВЛОп.14 -> ГРЩв/башня "МПМК" (д. 1940) | да (акт от 2019 г.) | - | - | ПС Первомайская 110/35/10 -> ПС"Первомайская" -> ГРЩП-10 -> ТП П-10-6 -> Ф. фидер 1 -> оп.ВЛОп.14 -> ГРЩв/башня "МПМК" (д. 1940) | - | 0 | ПС Первомайская 110/35/10 -> ПС"Первомайская" -> ГРЩП-10 -> ТП П-10-6 -> Ф. фидер 1 -> оп.ВЛОп.14 -> ГРЩв/башня "МПМК" (д. 1940)
2.224 | Общество с ограниченной ответственностью "Аква-Сервис" | АО "Томскэнергосбыт" | Водонапорная башня "Межлесхоз" с. Первомайское | Томская обл., Первомайский р-н, с. Первомайское, Гончарова ул., д.16/6 | III | 8.5 | ПАО "ТРК" Восточные сети | ПС Первомайская 110/35/10 -> ПС"Первомайская" -> ГРЩП-10 -> ТП П-10-2 -> Ф. фидер1 -> оп.ВЛопора 23 -> ГРЩв/башня "Межлесхоз" (д. 1940) | да (акт от 2019 г.) | - | - | ПС Первомайская 110/35/10 -> ПС"Первомайская" -> ГРЩП-10 -> ТП П-10-2 -> Ф. фидер1 -> оп.ВЛопора 23 -> ГРЩв/башня "Межлесхоз" (д. 1940) | - | 0 | ПС Первомайская 110/35/10 -> ПС"Первомайская" -> ГРЩП-10 -> ТП П-10-2 -> Ф. фидер1 -> оп.ВЛопора 23 -> ГРЩв/башня "Межлесхоз" (д. 1940)
2.225 | Общество с ограниченной ответственностью "Аква-Сервис" | АО "Томскэнергосбыт" | Водонапорная башня "Ленинская" с. Первомайское | Томская обл., Первомайский р-н, с. Первомайское, Ленинская ул., д. 114а (108а) | III | 8.5 | ПАО "ТРК" Восточные сети | ПС Первомайская 110/35/10 -> ПС"Первомайская" -> ГРЩП-1 -> ТП П-1-1 -> ГРЩП-1-1 -> Ф. ф.4 -> оп.ВЛОп.9 -> ГРЩв/башня "Ленинская" (д. 1940) | да (акт от 2019 г.) | - | - | ПС Первомайская 110/35/10 -> ПС"Первомайская" -> ГРЩП-1 -> ТП П-1-1 -> ГРЩП-1-1 -> Ф. ф.4 -> оп.ВЛОп.9 -> ГРЩв/башня "Ленинская" (д. 1940) | - | 0 | ПС Первомайская 110/35/10 -> ПС"Первомайская" -> ГРЩП-1 -> ТП П-1-1 -> ГРЩП-1-1 -> Ф. ф.4 -> оп.ВЛОп.9 -> ГРЩв/башня "Ленинская" (д. 1940)
2.226 | Общество с ограниченной ответственностью "Аква-Сервис" | АО "Томскэнергосбыт" | Водонапорная башня "АЗС" с. Первомайское | Томская обл., Первомайский р-н, с. Первомайское, Зеленая ул., д.15 | III | 8.5 | ПАО "ТРК" Восточные сети | ПС Первомайская -> пс.Первомайская -> ГРЩП-14 -> ТП П-14-5 -> ГРЩП-14-5 -> Ф. ф.2 -> оп.ВЛОп.11 -> ГРЩв/башня "АЗС" (д. 1940) | да (акт от 2019 г.) | - | - | ПС Первомайская -> пс.Первомайская -> ГРЩП-14 -> ТП П-14-5 -> ГРЩП-14-5 -> Ф. ф.2 -> оп.ВЛОп.11 -> ГРЩв/башня "АЗС" (д. 1940) | - | 0 | ПС Первомайская -> пс.Первомайская -> ГРЩП-14 -> ТП П-14-5 -> ГРЩП-14-5 -> Ф. ф.2 -> оп.ВЛОп.11 -> ГРЩв/башня "АЗС" (д. 1940)
2.227 | Администрация муниципального образования Первомайское сельское поселение | АО "Томскэнергосбыт" | Водонапорная башня "Северная" с. Первомайское | Томская обл., Первомайский р-н, с. Первомайское, Северная ул., д.17 | III | 17 | ПАО "ТРК" Восточные сети | ПС"Первомайская" -> ТП П-10-15 -> Ф. Фидер 1 | да (акт от 2019 г.) | - | - | ПС"Первомайская" -> ТП П-10-15 -> Ф. Фидер 1 | - | 0 | ПС"Первомайская" -> ТП П-10-15 -> Ф. Фидер 1
2.228 | Общество с ограниченной ответственностью "Аква-Сервис" | АО "Томскэнергосбыт" | Водонапорная башня "Клуб" п. Новый | Томская обл., Первомайский р-н, п. Новый, Центральная ул., д. 10А | III | 8.5 | ПАО "ТРК" Восточные сети | ПС Первомайская 110/35/10 -> ПС"Первомайская" -> ГРЩП-12 -> ТП П-12-10 -> ГРЩП-12-10 -> Ф. фидер-5 -> ГРЩнижн. конт. соед. на АВ-0,4кВ Ф-5 в РУ-0,4кВ ТП П-12-10 -> ГРЩв/башня "Клуб" (д. 1940) | да (акт от 2019 г.) | - | - | ПС Первомайская 110/35/10 -> ПС"Первомайская" -> ГРЩП-12 -> ТП П-12-10 -> ГРЩП-12-10 -> Ф. фидер-5 -> ГРЩнижн. конт. соед. на АВ-0,4кВ Ф-5 в РУ-0,4кВ ТП П-12-10 -> ГРЩв/башня "Клуб" (д. 1940) | - | 0 | ПС Первомайская 110/35/10 -> ПС"Первомайская" -> ГРЩП-12 -> ТП П-12-10 -> ГРЩП-12-10 -> Ф. фидер-5 -> ГРЩнижн. конт. соед. на АВ-0,4кВ Ф-5 в РУ-0,4кВ ТП П-12-10 -> ГРЩв/башня "Клуб" (д. 1940)
2.229 | Общество с ограниченной ответственностью "Аква-Сервис" | АО "Томскэнергосбыт" | Водонапорная башня "Кольцова" с. Первомайское | Томская обл., Первомайский р-н, с. Первомайское, Кольцова ул., д.43 а | III | 11.5 | ПАО "ТРК" Восточные сети | ПС Первомайская 110/35/10 -> ПС"Первомайская" -> ТП П-1-6 -> ГРЩП-1-6 -> Ф. ф.2 -> оп.ВЛоп.6 -> ГРЩв/башня "Кольцова" (д. 1940) | да (акт от 2019 г.) | - | - | ПС Первомайская 110/35/10 -> ПС"Первомайская" -> ТП П-1-6 -> ГРЩП-1-6 -> Ф. ф.2 -> оп.ВЛоп.6 -> ГРЩв/башня "Кольцова" (д. 1940) | - | 0 | ПС Первомайская 110/35/10 -> ПС"Первомайская" -> ТП П-1-6 -> ГРЩП-1-6 -> Ф. ф.2 -> оп.ВЛоп.6 -> ГРЩв/башня "Кольцова" (д. 1940)
2.230 | Общество с ограниченной ответственностью "Аква-Сервис" | АО "Томскэнергосбыт" | Водонапорная башня "1 Мая" с. Первомайское | Томская обл., Первомайский р-н, с. Первомайское, Кольцова ул., д.67 Б | III | 8.5 | ПАО "ТРК" Восточные сети | ПС Первомайская 110/35/10 -> ПС"Первомайская" -> ТП П-1-4 -> ГРЩП-1-4 -> Ф. ф.2 -> оп.ВЛопора 5 -> ГРЩв/башня "1 Мая" (д. 1940) | да (акт от 2019 г.) | - | - | ПС Первомайская 110/35/10 -> ПС"Первомайская" -> ТП П-1-4 -> ГРЩП-1-4 -> Ф. ф.2 -> оп.ВЛопора 5 -> ГРЩв/башня "1 Мая" (д. 1940) | - | 0 | ПС Первомайская 110/35/10 -> ПС"Первомайская" -> ТП П-1-4 -> ГРЩП-1-4 -> Ф. ф.2 -> оп.ВЛопора 5 -> ГРЩв/башня "1 Мая" (д. 1940)
2.231 | Общество с ограниченной ответственностью "Аква-Сервис" | АО "Томскэнергосбыт" | Водонапорная башня д. Тиндерлинка | Томская обл., Первомайский р-н, д. Тиндерлинка | III | 8.5 | ПАО "ТРК" Восточные сети | ПС Куяново 35/10 -> ПС"Куяново" -> ГРЩКУ-1 -> ТП КУ-1-3 -> Ф. ф.1 -> оп.ВЛоп.34 -> ГРЩв/башня д. Тиндерлинка (д. 1940) | да (акт от 2019 г.) | - | - | ПС Куяново 35/10 -> ПС"Куяново" -> ГРЩКУ-1 -> ТП КУ-1-3 -> Ф. ф.1 -> оп.ВЛоп.34 -> ГРЩв/башня д. Тиндерлинка (д. 1940) | - | 0 | ПС Куяново 35/10 -> ПС"Куяново" -> ГРЩКУ-1 -> ТП КУ-1-3 -> Ф. ф.1 -> оп.ВЛоп.34 -> ГРЩв/башня д. Тиндерлинка (д. 1940)
2.232 | Общество с ограниченной ответственностью "Аква-Сервис" | АО "Томскэнергосбыт" | Водонапорная башня д. Крутоложное | Томская обл., Первомайский р-н, д. Крутоложное, 40 лет Победы ул., д. 2а | III | 8.5 | ПАО "ТРК" Восточные сети | ПС Первомайская 110/35/10 -> ПС"Первомайская" -> ГРЩП-14 -> ТП П-14-2 -> ГРЩП-14-2 -> Ф. фидер-3 -> оп.ВЛоп.58 -> ГРЩв/башня д. Крутоложное (д. 1940) | да (акт от 2019 г.) | - | 0 | - | глубинный насос, освещение, отопление | 0 | ПС Первомайская 110/35/10 -> ПС"Первомайская" -> ГРЩП-14 -> ТП П-14-2 -> ГРЩП-14-2 -> Ф. фидер-3 -> оп.ВЛоп.58 -> ГРЩв/башня д. Крутоложное (д. 1940)
2.233 | Общество с ограниченной ответственностью "Аква-Сервис" | АО "Томскэнергосбыт" | Водонапорная башня д. Торбеево | Томская обл., Первомайский р-н, д. Торбеево, Мелиораторов ул. | III | 8.5 | ПАО "ТРК" Восточные сети | ПС Первомайская 110/35/10 -> ПС"Первомайская" -> ТП П-14-9 -> ГРЩП-14-9 -> Ф. фидер-1 -> оп.ВЛоп.34 -> ГРЩв/башня д. Торбеево (д. 1940) | да (акт от 2019 г.) | - | - | ПС Первомайская 110/35/10 -> ПС"Первомайская" -> ТП П-14-9 -> ГРЩП-14-9 -> Ф. фидер-1 -> оп.ВЛоп.34 -> ГРЩв/башня д. Торбеево (д. 1940) | - | 0 | ПС Первомайская 110/35/10 -> ПС"Первомайская" -> ТП П-14-9 -> ГРЩП-14-9 -> Ф. фидер-1 -> оп.ВЛоп.34 -> ГРЩв/башня д. Торбеево (д. 1940)
2.234 | Общество с ограниченной ответственностью "Аква-Сервис" | АО "Томскэнергосбыт" | Водонапорная башня "Борисова Гора" | Томская обл., Первомайский р-н, д. Борисова Гора, д.26 | III | 8.5 | ПАО "ТРК" Восточные сети | ПС Первомайская 110/35/10 -> ПС"Первомайская" -> ГРЩП-12 -> ТП П-12-2 -> ГРЩП-12-2 -> Ф. ф.2 -> оп.ВЛОп.15 -> ГРЩв/башня "Борисова Гора" (д. 1940) | да (акт от 2019 г.) | - | - | ПС Первомайская 110/35/10 -> ПС"Первомайская" -> ГРЩП-12 -> ТП П-12-2 -> ГРЩП-12-2 -> Ф. ф.2 -> оп.ВЛОп.15 -> ГРЩв/башня "Борисова Гора" (д. 1940) | - | 0 | ПС Первомайская 110/35/10 -> ПС"Первомайская" -> ГРЩП-12 -> ТП П-12-2 -> ГРЩП-12-2 -> Ф. ф.2 -> оп.ВЛОп.15 -> ГРЩв/башня "Борисова Гора" (д. 1940)
2.235 | Администрация муниципального образования Первомайское сельское поселение | АО "Томскэнергосбыт" | Водонапорная башня "Полевая" с. Первомайское | Томская обл., Первомайский р-н, с. Первомайское, Полевая ул., д.17 | III | 17 | ПАО "ТРК" Восточные сети | ПС"Первомайская" -> ТП П-10-22 -> Ф. Фидер №1 | да (акт от 2019 г.) | - | - | ПС"Первомайская" -> ТП П-10-22 -> Ф. Фидер №1 | - | 0 | ПС"Первомайская" -> ТП П-10-22 -> Ф. Фидер №1
2.236 | Общество с ограниченной ответственностью "Аква-Сервис" | АО "Томскэнергосбыт" | Водонапорная башня п. Майский | Томская обл., Первомайский р-н, п. Майский д.24 а | III | 8.5 | ПАО "ТРК" Восточные сети | ПС Первомайская 110/35/10 -> ПС"Первомайская" -> ТП П-12-1 -> ГРЩП-12-1 -> Ф. фидер-1 -> оп.ВЛОп.15 -> ГРЩв/башня п. Майский (д. 1940) | да (акт от 2019 г.) | - | - | ПС Первомайская 110/35/10 -> ПС"Первомайская" -> ТП П-12-1 -> ГРЩП-12-1 -> Ф. фидер-1 -> оп.ВЛОп.15 -> ГРЩв/башня п. Майский (д. 1940) | - | 0 | ПС Первомайская 110/35/10 -> ПС"Первомайская" -> ТП П-12-1 -> ГРЩП-12-1 -> Ф. фидер-1 -> оп.ВЛОп.15 -> ГРЩв/башня п. Майский (д. 1940)
2.237 | Общество с ограниченной ответственностью "Аква-Сервис" | АО "Томскэнергосбыт" | Водонапорная башня "Новая" с. Первомайское | Томская обл., Первомайский р-н, с. Первомайское, Новая ул., д.1 в | III | 11.5 | ПАО "ТРК" Восточные сети | ПС Первомайская 110/35/10 -> ПС"Первомайская" -> ТП П-10-19 -> ГРЩП-10-19 -> Ф. ф.3 -> ГРЩниж.конт.соед. на АВ-0,4кВ Ф-3 в РУ-0,4кВ ТПП-10-19 -> ГРЩв/башня "Новая" (д. 1940) | да (акт от 2019 г.) | - | - | ПС Первомайская 110/35/10 -> ПС"Первомайская" -> ТП П-10-19 -> ГРЩП-10-19 -> Ф. ф.3 -> ГРЩниж.конт.соед. на АВ-0,4кВ Ф-3 в РУ-0,4кВ ТПП-10-19 -> ГРЩв/башня "Новая" (д. 1940) | - | 0 | ПС Первомайская 110/35/10 -> ПС"Первомайская" -> ТП П-10-19 -> ГРЩП-10-19 -> Ф. ф.3 -> ГРЩниж.конт.соед. на АВ-0,4кВ Ф-3 в РУ-0,4кВ ТПП-10-19 -> ГРЩв/башня "Новая" (д. 1940)
2.238 | Общество с ограниченной ответственностью "Аква-Сервис" | АО "Томскэнергосбыт" | Водонапорная башня ст. Куендат | Томская обл., Первомайский р-н, с. Куендат, Ст. Куендат д.10 а | III | 8.5 | ОАО "РЖД" | ПС Первомайская 110/35/10 -> ПС"Первомайская" -> ГРЩП-6 -> ТП П-6-17 -> ГРЩП-6-17 -> Ф. фидер 2 -> оп.ВЛопора 22 -> ГРЩв/башня ст. Куендат (д. 1940) | да (акт от 2019 г.) | - | - | ПС Первомайская 110/35/10 -> ПС"Первомайская" -> ГРЩП-6 -> ТП П-6-17 -> ГРЩП-6-17 -> Ф. фидер 2 -> оп.ВЛопора 22 -> ГРЩв/башня ст. Куендат (д. 1940) | - | 0 | ПС Первомайская 110/35/10 -> ПС"Первомайская" -> ГРЩП-6 -> ТП П-6-17 -> ГРЩП-6-17 -> Ф. фидер 2 -> оп.ВЛопора 22 -> ГРЩв/башня ст. Куендат (д. 1940)
2.239 | Общество с ограниченной ответственностью "Аква-Сервис" | АО "Томскэнергосбыт" | Водонапорная башня "Гослесхоз" с. Первомайское | Томская обл., Первомайский р-н, с. Первомайское, Гончарова ул., д.5/4 | III | 9.5 | ПАО "ТРК" Восточные сети | ПС Первомайская 110/35/10 -> ПС"Первомайская" -> ГРЩП-10 -> ТП П-10-2 -> ГРЩП-10-2 -> Ф. ф.2 -> ГРЩопора4 -> ГРЩв/башня "Гослесхоз" (д. 1940) | да (акт от 2019 г.) | - | - | ПС Первомайская 110/35/10 -> ПС"Первомайская" -> ГРЩП-10 -> ТП П-10-2 -> ГРЩП-10-2 -> Ф. ф.2 -> ГРЩопора4 -> ГРЩв/башня "Гослесхоз" (д. 1940) | - | 0 | ПС Первомайская 110/35/10 -> ПС"Первомайская" -> ГРЩП-10 -> ТП П-10-2 -> ГРЩП-10-2 -> Ф. ф.2 -> ГРЩопора4 -> ГРЩв/башня "Гослесхоз" (д. 1940)
2.240 | Общество с ограниченной ответственностью "Аква-Сервис" | АО "Томскэнергосбыт" | Водоразборная скважина с. Комсомольск | Томская обл., Первомайский р-н, с. Комсомольск, ул. Железнодорожная | III | 5.6 | ПАО "ТРК" Восточные сети | ПС Комсомольск 110/35/10 -> ПС"Комсомольск" -> ТП Л-4-6 -> ГРЩЛ-4-6 -> Ф. фидер4 -> оп.ВЛопора 7 -> ГРЩскважина с. Комсомольск (д. 1940) | да (акт от 2019 г.) | - | - | ПС Комсомольск 110/35/10 -> ПС"Комсомольск" -> ТП Л-4-6 -> ГРЩЛ-4-6 -> Ф. фидер4 -> оп.ВЛопора 7 -> ГРЩскважина с. Комсомольск (д. 1940) | - | 0 | ПС Комсомольск 110/35/10 -> ПС"Комсомольск" -> ТП Л-4-6 -> ГРЩЛ-4-6 -> Ф. фидер4 -> оп.ВЛопора 7 -> ГРЩскважина с. Комсомольск (д. 1940)
2.241 | Общество с ограниченной ответственностью "Аква-Сервис" | АО "Томскэнергосбыт" | Водоразборная скважина с. Комсомольск | Томская обл., Первомайский р-н, с. Комсомольск, Гагарина ул., д.48 | III | 15 | ПАО "ТРК" Восточные сети | ПС Комсомольск 110/35/10 -> ПС"Комсомольск" -> ТП Л-2-14 -> Ф. ф.2 -> ГРЩнижн. конт. соед. на АВ-0,4кВ Ф-2 в РУ-0,4кВ ТП Л-2-14 -> ГРЩскважина с. Комсомольск (д. 1940) | да (акт от 2019 г.) | - | - | ПС Комсомольск 110/35/10 -> ПС"Комсомольск" -> ТП Л-2-14 -> Ф. ф.2 -> ГРЩнижн. конт. соед. на АВ-0,4кВ Ф-2 в РУ-0,4кВ ТП Л-2-14 -> ГРЩскважина с. Комсомольск (д. 1940) | - | 0 | ПС Комсомольск 110/35/10 -> ПС"Комсомольск" -> ТП Л-2-14 -> Ф. ф.2 -> ГРЩнижн. конт. соед. на АВ-0,4кВ Ф-2 в РУ-0,4кВ ТП Л-2-14 -> ГРЩскважина с. Комсомольск (д. 1940)
2.242 | Общество с ограниченной ответственностью "Аква-Сервис" | АО "Томскэнергосбыт" | Водонапорная башня с. Комсомольск | Томская обл., Первомайский р-н, с. Комсомольск, Железнодорожная ул., д.44 А | III | 5.5 | ПАО "ТРК" Восточные сети | ПС Комсомольск 110/35/10 -> ТП Л-4-8 -> Ф. фидер № 3 -> оп.ВЛопора 9 | да (акт от 2019 г.) | - | - | ПС Комсомольск 110/35/10 -> ТП Л-4-8 -> Ф. фидер № 3 -> оп.ВЛопора 9 | - | 0 | ПС Комсомольск 110/35/10 -> ТП Л-4-8 -> Ф. фидер № 3 -> оп.ВЛопора 9
2.243 | Общество с ограниченной ответственностью "Аква-Сервис" | АО "Томскэнергосбыт" | Водонапорная башня п. Орехово Ленина ул., 2в | Томская обл., Первомайский р-н, п. Орехово, Ленина ул., д.2 в | III | 4.5 | ПАО "ТРК" Восточные сети | ПС Ново-Мариинка 35/10 -> ПС"Ново-Мариинка" -> ТП НМ-3-6 -> ГРЩНМ-3-6 -> Ф. фидер 2 -> оп.ВЛопора 9 -> ГРЩв/башня (д. 1738) | да (акт от 2019 г.) | - | - | ПС Ново-Мариинка 35/10 -> ПС"Ново-Мариинка" -> ТП НМ-3-6 -> ГРЩНМ-3-6 -> Ф. фидер 2 -> оп.ВЛопора 9 -> ГРЩв/башня (д. 1738) | - | 0 | ПС Ново-Мариинка 35/10 -> ПС"Ново-Мариинка" -> ТП НМ-3-6 -> ГРЩНМ-3-6 -> Ф. фидер 2 -> оп.ВЛопора 9 -> ГРЩв/башня (д. 1738)
2.244 | Общество с ограниченной ответственностью "Аква-Сервис" | АО "Томскэнергосбыт" | Водонапорная башня п. Орехово Трактовая ул., 12а | Томская обл., Первомайский р-н, п. Орехово, Трактовая ул., д.12 а | III | 4.5 | ПАО "ТРК" Восточные сети | ПС Ново-Мариинка 35/10 -> ПС"Ново-Мариинка" -> ТП НМ-3-5 -> ГРЩНМ-3-5 -> Ф. ф.1 -> оп.ВЛоп.52 -> ГРЩв/башня (д. 1738) | да (акт от 2019 г.) | - | - | ПС Ново-Мариинка 35/10 -> ПС"Ново-Мариинка" -> ТП НМ-3-5 -> ГРЩНМ-3-5 -> Ф. ф.1 -> оп.ВЛоп.52 -> ГРЩв/башня (д. 1738) | - | 0 | ПС Ново-Мариинка 35/10 -> ПС"Ново-Мариинка" -> ТП НМ-3-5 -> ГРЩНМ-3-5 -> Ф. ф.1 -> оп.ВЛоп.52 -> ГРЩв/башня (д. 1738)
2.245 | Общество с ограниченной ответственностью "Аква-Сервис" | АО "Томскэнергосбыт" | Водонапорная башня д. Верх-Куендат | Томская обл., Первомайский р-н, д. Верх-Куендат | III | 4.5 | ПАО "ТРК" Восточные сети | ПС Первомайская 110/35/10 -> ПС"Первомайская" -> ТП П-8-5 -> ГРЩП-8-5 -> Ф. фидер 2 -> оп.ВЛопора 2 -> ГРЩв/башня (д. 1738) | да (акт от 2019 г.) | - | - | ПС Первомайская 110/35/10 -> ПС"Первомайская" -> ТП П-8-5 -> ГРЩП-8-5 -> Ф. фидер 2 -> оп.ВЛопора 2 -> ГРЩв/башня (д. 1738) | - | 0 | ПС Первомайская 110/35/10 -> ПС"Первомайская" -> ТП П-8-5 -> ГРЩП-8-5 -> Ф. фидер 2 -> оп.ВЛопора 2 -> ГРЩв/башня (д. 1738)
2.246 | Общество с ограниченной ответственностью "Аква-Сервис" | АО "Томскэнергосбыт" | Водонапорная башня д. Туендат | Томская обл., Первомайский р-н, д. Туендат, Шамского ул., д.34 б | III | 4.5 | ПАО "ТРК" Восточные сети | ПС Первомайская 110/35/10 -> ПС"Первомайская" -> ТП П-8-4 -> ГРЩП-8-4 -> Ф. фидер-1 -> оп.ВЛопора 29 -> ГРЩв/башня (д. 1738) | да (акт от 2019 г.) | - | - | ПС Первомайская 110/35/10 -> ПС"Первомайская" -> ТП П-8-4 -> ГРЩП-8-4 -> Ф. фидер-1 -> оп.ВЛопора 29 -> ГРЩв/башня (д. 1738) | - | 0 | ПС Первомайская 110/35/10 -> ПС"Первомайская" -> ТП П-8-4 -> ГРЩП-8-4 -> Ф. фидер-1 -> оп.ВЛопора 29 -> ГРЩв/башня (д. 1738)
2.247 | Общество с ограниченной ответственностью "Аква-Сервис" | АО "Томскэнергосбыт" | Водонапорная башня с. Новомариинка | Томская обл., Первомайский р-н, с. Новомариинка, д.60 г | III | 4.5 | ПАО "ТРК" Восточные сети | ПС Ново-Мариинка 35/10 -> ПС"Ново-Мариинка" -> ГРЩНМ-11 -> ТП НМ-11-5 -> ГРЩНМ-11-5 -> Ф. фидер-2 -> оп.ВЛоп.46 -> ГРЩв/башня (д. 1738) | да (акт от 2019 г.) | - | - | ПС Ново-Мариинка 35/10 -> ПС"Ново-Мариинка" -> ГРЩНМ-11 -> ТП НМ-11-5 -> ГРЩНМ-11-5 -> Ф. фидер-2 -> оп.ВЛоп.46 -> ГРЩв/башня (д. 1738) | - | 0 | ПС Ново-Мариинка 35/10 -> ПС"Ново-Мариинка" -> ГРЩНМ-11 -> ТП НМ-11-5 -> ГРЩНМ-11-5 -> Ф. фидер-2 -> оп.ВЛоп.46 -> ГРЩв/башня (д. 1738)
2.248 | Общество с ограниченной ответственностью "Аква-Сервис" | АО "Томскэнергосбыт" | Водонапорная башня с. Куяново | Томская обл., Первомайский р-н, с. Куяново, Молодежная ул., д.19/1 | III | 7 | ПАО "ТРК" Восточные сети | ПС Куяново 35/10 -> ПС"Куяново" -> ТП КУ-7-3 -> ГРЩКУ-7-3 -> Ф. ф.1 -> оп.ВЛопора 6 -> ГРЩв/башня с. Куяново (1738) | да (акт от 2019 г.) | - | - | ПС Куяново 35/10 -> ПС"Куяново" -> ТП КУ-7-3 -> ГРЩКУ-7-3 -> Ф. ф.1 -> оп.ВЛопора 6 -> ГРЩв/башня с. Куяново (1738) | - | 0 | ПС Куяново 35/10 -> ПС"Куяново" -> ТП КУ-7-3 -> ГРЩКУ-7-3 -> Ф. ф.1 -> оп.ВЛопора 6 -> ГРЩв/башня с. Куяново (1738)
2.249 | Общество с ограниченной ответственностью "Аква-Сервис" | АО "Томскэнергосбыт" | Водонапорная башня с. Калмаки | Томская обл., Первомайский р-н, д. Калмаки, Новая ул., д.2/1 | III | 4 | ПАО "ТРК" Восточные сети | ПС Куяново 35/10 -> ПС"Куяново" -> ТП КУ-1-9 -> ГРЩКУ-1-9 -> Ф. фидер2 -> оп.ВЛопора 4 -> ГРЩв/башня с. Калмаки (1738) | да (акт от 2019 г.) | - | 0 | ПС Куяново 35/10 -> ПС"Куяново" -> ТП КУ-1-9 -> ГРЩКУ-1-9 -> Ф. фидер2 -> оп.ВЛопора 4 -> ГРЩв/башня с. Калмаки (1738) | - | 0 | ПС Куяново 35/10 -> ПС"Куяново" -> ТП КУ-1-9 -> ГРЩКУ-1-9 -> Ф. фидер2 -> оп.ВЛопора 4 -> ГРЩв/башня с. Калмаки (1738)
2.250 | Общество с ограниченной ответственностью "Аква-Сервис" | АО "Томскэнергосбыт" | Водонапорная башня с. Малиновка | Томская обл., Первомайский р-н, д. Малиновка, Центральная ул., д.3 | III | 7.5 | ПАО "ТРК" Восточные сети | ПС Березовка 35/10 -> ПС"Березовка" -> ТП БК-2-4 -> Ф. фидер-3 -> оп.ВЛОп.3 -> ГРЩв/башня д. Малиновка (1738) | да (акт от 2019 г.) | - | - | ПС Березовка 35/10 -> ПС"Березовка" -> ТП БК-2-4 -> Ф. фидер-3 -> оп.ВЛОп.3 -> ГРЩв/башня д. Малиновка (1738) | - | 0 | ПС Березовка 35/10 -> ПС"Березовка" -> ТП БК-2-4 -> Ф. фидер-3 -> оп.ВЛОп.3 -> ГРЩв/башня д. Малиновка (1738)
2.251 | Общество с ограниченной ответственностью "Аква-Сервис" | АО "Томскэнергосбыт" | Водонапорная башня д. Лиллиенгофка | Томская обл., Первомайский р-н, д. Лиллиенгофка, Центральная ул., д.4/1 | III | 7.5 | ПАО "ТРК" Восточные сети | ПС Куяново 35/10 -> ПС"Куяново" -> ГРЩКУ-11 -> ТП КУ-11-5 -> ГРЩКУ-11-5 -> Ф. фидер2 -> оп.ВЛопора 14 -> ГРЩв/башня д. Лиллиенгофка (1738) | да (акт от 2019 г.) | - | - | ПС Куяново 35/10 -> ПС"Куяново" -> ГРЩКУ-11 -> ТП КУ-11-5 -> ГРЩКУ-11-5 -> Ф. фидер2 -> оп.ВЛопора 14 -> ГРЩв/башня д. Лиллиенгофка (1738) | - | 0 | ПС Куяново 35/10 -> ПС"Куяново" -> ГРЩКУ-11 -> ТП КУ-11-5 -> ГРЩКУ-11-5 -> Ф. фидер2 -> оп.ВЛопора 14 -> ГРЩв/башня д. Лиллиенгофка (1738)
2.252 | Общество с ограниченной ответственностью "Аква-Сервис" | АО "Томскэнергосбыт" | Водонапорная башня д. Городок | Томская обл., Первомайский р-н, с. Городок, Центральная ул., д.17/1 | III | 4 | ПАО "ТРК" Восточные сети | ПС Куяново 35/10 -> ПС"Куяново" -> ГРЩКУ-11 -> ТП КУ-11-5 -> ГРЩКУ-11-5 -> Ф. фидер2 -> оп.ВЛопора 38 -> ГРЩв/башня д. Городок 1738) | да (акт от 2019 г.) | - | - | ПС Куяново 35/10 -> ПС"Куяново" -> ГРЩКУ-11 -> ТП КУ-11-5 -> ГРЩКУ-11-5 -> Ф. фидер2 -> оп.ВЛопора 38 -> ГРЩв/башня д. Городок 1738) | - | 0 | ПС Куяново 35/10 -> ПС"Куяново" -> ГРЩКУ-11 -> ТП КУ-11-5 -> ГРЩКУ-11-5 -> Ф. фидер2 -> оп.ВЛопора 38 -> ГРЩв/башня д. Городок 1738)
2.253 | Общество с ограниченной ответственностью "Аква-Сервис" | АО "Томскэнергосбыт" | Водонапорная башня с. Уйданово | Томская обл., Первомайский р-н, д. Уйданово, Центральная ул., д.37/1 | III | 4 | ПАО "ТРК" Восточные сети | ПС Куяново 35/10 -> ПС"Куяново" -> ТП КУ-11-1 -> ГРЩКУ-11-1 -> Ф. фидер 1 -> оп.ВЛоп.46 -> ГРЩв/башня с. Уйданово 1738) | да (акт от 2019 г.) | - | - | ПС Куяново 35/10 -> ПС"Куяново" -> ТП КУ-11-1 -> ГРЩКУ-11-1 -> Ф. фидер 1 -> оп.ВЛоп.46 -> ГРЩв/башня с. Уйданово 1738) | - | 0 | ПС Куяново 35/10 -> ПС"Куяново" -> ТП КУ-11-1 -> ГРЩКУ-11-1 -> Ф. фидер 1 -> оп.ВЛоп.46 -> ГРЩв/башня с. Уйданово 1738)
2.254 | Общество с ограниченной ответственностью "Аква-Сервис" | АО "Томскэнергосбыт" | Водонапорная башня д. Березовка | Томская обл., Первомайский р-н, с. Березовка, Школьная ул., д.18 | III | 7.5 | ПАО "ТРК" Восточные сети | ПС Березовка 35/10 -> ПС"Березовка" -> ТП БК-7-2 -> ТП-БК-7-2 -> Ф. фидер-1 -> оп.ВЛОп.36 -> ГРЩв/башня д. Березовка 1738) | да (акт от 2019 г.) | - | - | ПС Березовка 35/10 -> ПС"Березовка" -> ТП БК-7-2 -> ТП-БК-7-2 -> Ф. фидер-1 -> оп.ВЛОп.36 -> ГРЩв/башня д. Березовка 1738) | - | 0 | ПС Березовка 35/10 -> ПС"Березовка" -> ТП БК-7-2 -> ТП-БК-7-2 -> Ф. фидер-1 -> оп.ВЛОп.36 -> ГРЩв/башня д. Березовка 1738)
2.255 | Общество с ограниченной ответственностью "АБИКОМ" | АО "Томскэнергосбыт" | Водонапорная башня | Томская обл., Зырянский р-н, с. Семёновка, Зеленая ул., д.1/1 | III | 5.5 | ПАО "ТРК" Восточные сети | ПС Зырянская 110/35/10 -> ТП К-18-2 -> Ф. Фидер 2 | да (акт от 2019 г.) | - | - | ПС Зырянская 110/35/10 -> ТП К-18-2 -> Ф. Фидер 2 | - | 0 | ПС Зырянская 110/35/10 -> ТП К-18-2 -> Ф. Фидер 2
2.256 | Общество с ограниченной ответственностью "АБИКОМ" | АО "Томскэнергосбыт" | Водонапорная башня | Томская обл., Зырянский р-н, с. Семёновка, Зеленая ул., д.44, Строение 6 | III | 6 | ПАО "ТРК" Восточные сети | ПС Зырянская 110/35/10 -> ТП К-18-5 -> Ф. Фидер 2 | да (акт от 2019 г.) | - | - | ПС Зырянская 110/35/10 -> ТП К-18-5 -> Ф. Фидер 2 | - | 0 | ПС Зырянская 110/35/10 -> ТП К-18-5 -> Ф. Фидер 2
2.257 | Общество с ограниченной ответственностью "Аква-Сервис" | АО "Томскэнергосбыт" | Водонапорная башня | Томская обл., Первомайский р-н, с. Первомайское, Ленинская ул., д. 108а/1 | III | 10 | ПАО "ТРК" Восточные сети | ПС Первомайская 110/35/10 -> ПС"Первомайская" -> ТП П-10-7 | да (акт от 29.03.21) | - | - | ПС Первомайская 110/35/10 -> ПС"Первомайская" -> ТП П-10-7 | - | 0 | ПС Первомайская 110/35/10 -> ПС"Первомайская" -> ТП П-10-7
2.258 | Общество с ограниченной ответственностью "АБИКОМ" | АО "Томскэнергосбыт" | Водонапорная башня с. Красноярка | Томская обл., Зырянский р-н, с. Красноярка, Набережная ул., д.14/1 | III | 7.5 | ПАО "ТРК" Восточные сети | ПС Зырянская 110/35/10 -> ТП К-9-4 -> Ф. фидер № 4 | да (акт от 29.03.21) | - | - | ПС Зырянская 110/35/10 -> ТП К-9-4 -> Ф. фидер № 4 | - | 0 | ПС Зырянская 110/35/10 -> ТП К-9-4 -> Ф. фидер № 4
2.259 | Общество с ограниченной ответственностью "Аква-Сервис" | АО "Томскэнергосбыт" | Водонапорная башня с. Ежи, ул. Школьная | Томская обл., Первомайский р-н, с. Ежи, Школьная ул. | III | 7.5 | ПАО "ТРК" Восточные сети | ПС Первомайская 110/35/10 -> ТП П-6-9 -> оп.ВЛоп.28 | да (акт от 29.03.21) | - | - | ПС Первомайская 110/35/10 -> ТП П-6-9 -> оп.ВЛоп.28 | - | 0 | ПС Первомайская 110/35/10 -> ТП П-6-9 -> оп.ВЛоп.28
2.260 | Общество с ограниченной ответственностью "Аква-Сервис" | АО "Томскэнергосбыт" | Водонапорная башня с. Ежи, ул. Школьная, 2 | Томская обл., Первомайский р-н, с. Ежи, Школьная ул. | III | 7.5 | ПАО "ТРК" Восточные сети | ПС Первомайская 110/35/10 -> ТП П-6-10 -> Ф. фидер № 3 | да (акт от 29.03.21) | - | - | ПС Первомайская 110/35/10 -> ТП П-6-10 -> Ф. фидер № 3 | - | 0 | ПС Первомайская 110/35/10 -> ТП П-6-10 -> Ф. фидер № 3
2.261 | Общество с ограниченной ответственностью "Аква-Сервис" | АО "Томскэнергосбыт" | Водонапорная башня Сергеево ул. Набережная | Томская обл., Первомайский р-н, с. Сергеево, Набережная ул., д. 38 | III | 7.5 | ПАО "ТРК" Восточные сети | ПС Сергеево 35/10 -> ТП СГ-8-3 -> Ф. фидер-2 | да (акт от 29.03.21) | - | - | ПС Сергеево 35/10 -> ТП СГ-8-3 -> Ф. фидер-2 | - | 0 | ПС Сергеево 35/10 -> ТП СГ-8-3 -> Ф. фидер-2
2.262 | Общество с ограниченной ответственностью "Аква-Сервис" | АО "Томскэнергосбыт" | Водонапорная башня д. Сахалинка | Томская обл., Первомайский р-н, д. Сахалинка | III | 7.5 | ПАО "ТРК" Восточные сети | ПС Сергеево 35/10 -> ТП СГ-4-6 -> Ф. фидер № 2 | да (акт от 29.03.21) | - | - | ПС Сергеево 35/10 -> ТП СГ-4-6 -> Ф. фидер № 2 | - | 0 | ПС Сергеево 35/10 -> ТП СГ-4-6 -> Ф. фидер № 2
2.263 | Общество с ограниченной ответственностью "Аква-Сервис" | АО "Томскэнергосбыт" | Водонапорная башня д. Успенка | Томская обл., Первомайский р-н, д. Успенка | III | 7.5 | ПАО "ТРК" Восточные сети | ПС Первомайская 110/35/10 -> ТП П-6-13 -> Ф. ф.1 | да (акт от 29.03.21) | - | - | ПС Первомайская 110/35/10 -> ТП П-6-13 -> Ф. ф.1 | - | 0 | ПС Первомайская 110/35/10 -> ТП П-6-13 -> Ф. ф.1
2.264 | Общество с ограниченной ответственностью "Аква-Сервис" | АО "Томскэнергосбыт" | Водонапорная башня с. Сергеево, пер. Чулымский | Томская обл., Первомайский р-н, с. Сергеево, пер. Чулымский, д. 21-а | III | 7 | ПАО "ТРК" Восточные сети | ПС Первомайская 110/35/10 -> ТП СГ-4-13 -> Ф. фидер № 2 | да (акт от 29.03.21) | - | - | ПС Первомайская 110/35/10 -> ТП СГ-4-13 -> Ф. фидер № 2 | - | 0 | ПС Первомайская 110/35/10 -> ТП СГ-4-13 -> Ф. фидер № 2
2.265 | Общество с ограниченной ответственностью "Аква-Сервис" | АО "Томскэнергосбыт" | Водонапорная башня д. Вознесенка | Томская обл., Первомайский р-н, д. Вознесенка, д. 7-а | III | 7.5 | ПАО "ТРК" Восточные сети | ПС Первомайская 110/35/10 -> ТП Е-4-7 -> оп.ВЛопора 1 | да (акт от 29.03.21) | - | - | ПС Первомайская 110/35/10 -> ТП Е-4-7 -> оп.ВЛопора 1 | - | 0 | ПС Первомайская 110/35/10 -> ТП Е-4-7 -> оп.ВЛопора 1
2.266 | Общество с ограниченной ответственностью "Аква-Сервис" | АО "Томскэнергосбыт" | Водонапорная башня д. Царицынка | Томская обл., Первомайский р-н, д. Царицынка | III | 7.5 | ПАО "ТРК" Восточные сети | ПС Сергеево 35/10 -> ТП Е-4-5 -> Ф. фидер № 1 | да (акт от 29.03.21) | - | - | ПС Сергеево 35/10 -> ТП Е-4-5 -> Ф. фидер № 1 | - | 0 | ПС Сергеево 35/10 -> ТП Е-4-5 -> Ф. фидер № 1
2.267 | Общество с ограниченной ответственностью "Аква-Сервис" | АО "Томскэнергосбыт" | Водонапорная башня п. Узень | Томская обл., Первомайский р-н, п. Узень | III | 7.5 | ПАО "ТРК" Восточные сети | ПС Сергеево 35/10 -> ТП СГ-8-12 -> Ф. фидер № 1 | да (акт от 29.03.21) | - | - | ПС Сергеево 35/10 -> ТП СГ-8-12 -> Ф. фидер № 1 | - | 0 | ПС Сергеево 35/10 -> ТП СГ-8-12 -> Ф. фидер № 1
2.268 | Общество с ограниченной ответственностью "Аква-Сервис" | АО "Томскэнергосбыт" | Водонапорная башня с. Сергеево, ул. Коммунальная | Томская обл., Первомайский р-н, с. Сергеево, Коммунальная ул., д. 17-а | III | 7.5 | ПАО "ТРК" Восточные сети | ПС Сергеево 35/10 -> ТП СГ-7-2 -> Ф. фидер № 3 | да (акт от 29.03.21) | - | - | ПС Сергеево 35/10 -> ТП СГ-7-2 -> Ф. фидер № 3 | - | 0 | ПС Сергеево 35/10 -> ТП СГ-7-2 -> Ф. фидер № 3
2.269 | Общество с ограниченной ответственностью "АБИКОМ" | АО "Томскэнергосбыт" | Здание котельной | Томская обл., Зырянский р-н, с. Семёновка, ул. Боровая, д.4а | III | 56 | ПАО "ТРК" Восточные сети | ПС Зырянская 110/35/10 -> ТП К-18-7 -> Ф. Фидер 2 | да (акт от 2019 г.) | - | - | ПС Зырянская 110/35/10 -> ТП К-18-7 -> Ф. Фидер 2 | - | 0 | ПС Зырянская 110/35/10 -> ТП К-18-7 -> Ф. Фидер 2
2.270 | Общество с ограниченной ответственностью "АБИКОМ" | АО "Томскэнергосбыт" | Котельная "Кирзавод" | Томская обл., Зырянский р-н, с. Зырянское, ул. 60 лет СССР, д.1 | III | 45.4 | ПАО "ТРК" Восточные сети | ПС Зырянская 110/35/10 -> ТП К-21-1 -> Ф. фидер 1 | да (акт от 2019 г.) | - | - | ПС Зырянская 110/35/10 -> ПС"Зырянское" -> ТП К-21-1 -> Ф. фидер 1 | - | 0 | ПС Зырянская 110/35/10 -> ПС"Зырянское" -> ТП К-21-1 -> Ф. фидер 1
2.271 | Общество с ограниченной ответственностью "АБИКОМ" | АО "Томскэнергосбыт" | Котельная ул. Чапаева | Томская обл., Зырянский р-н, с. Зырянское, ул. Чапаева, д. 29 | III | 60 | ПАО "ТРК" Восточные сети | ПС Зырянская 110/35/10 -> ТП К-10-14 -> Ф. Фидер 4 | да (акт от 2019 г.) | - | - | ПС Зырянская 110/35/10 -> ПС"Зырянское" -> ТП К-10-14 -> ГРЩК-10-14 -> Ф. ф.4 -> ГРЩкотельная Чапаева(8134) | - | 0 | ПС Зырянская 110/35/10 -> ПС"Зырянское" -> ТП К-10-14 -> ГРЩК-10-14 -> Ф. ф.4 -> ГРЩкотельная Чапаева(8134)
2.272 | Общество с ограниченной ответственностью "АБИКОМ" | АО "Томскэнергосбыт" | Котельная ЦРБ | Томская обл., Зырянский р-н, с. Зырянское, ул. городок Райздрава, д. 24 | III | 58.7 | ПАО "ТРК" Восточные сети | ТП К-10-19 -> Ф. ф.1 | да (акт от 2019 г.) | - | - | ТП К-10-19 -> Ф. ф.1 | - | 0 | ТП К-10-19 -> Ф. ф.1
2.273 | Общество с ограниченной ответственностью "АБИКОМ" | АО "Томскэнергосбыт" | Котельная Центральная | Томская обл., Зырянский р-н, с. Зырянское, ул. Советская, д. 20А | III | 215.9 | ПАО "ТРК" Восточные сети | ПС Зырянская 110/35/10 -> ТП К-10-13 -> Ф. ф.1 -> оп.ВЛОп.3 | да (акт от 2019 г.) | - | - | ПС Зырянская 110/35/10 -> ПС"Зырянское" -> ТП К-10-13 -> Ф. ф.1 -> оп.ВЛОп.3 | - | 0 | ПС Зырянская 110/35/10 -> ПС"Зырянское" -> ТП К-10-13 -> Ф. ф.1 -> оп.ВЛОп.3
2.274 | Общество с ограниченной ответственностью "АБИКОМ" | АО "Томскэнергосбыт" | Котельная "Калинина" | Томская обл., Зырянский р-н, с. Зырянское, пер. Гоголя, д.2 А | III | 81.3 | ПАО "ТРК" Восточные сети | ПС"Зырянское" -> ТП-К-1-8 -> Ф. фидер1 -> оп.ВЛоп.6 | да (акт от 2019 г.) | - | - | ПС"Зырянское" -> ТП-К-1-8 -> Ф. фидер1 -> оп.ВЛоп.6 | - | 0 | ПС"Зырянское" -> ТП-К-1-8 -> Ф. фидер1 -> оп.ВЛоп.6
2.275 | Общество с ограниченной ответственностью "АБИКОМ" | АО "Томскэнергосбыт" | Котельная "Омега" | Томская обл., Зырянский р-н, с. Зырянское, ул. Советская, д.121 | III | 35 | ПАО "ТРК" Восточные сети | ПС"Зырянское" -> ТП-К-10-9 -> Ф. фидер-4 | да (акт от 2019 г.) | - | - | ПС"Зырянское" -> ТП-К-10-9 -> Ф. фидер-4 | - | 0 | ПС"Зырянское" -> ТП-К-10-9 -> Ф. фидер-4
2.276 | Администрация муниципального образования Первомайское сельское поселение | АО "Томскэнергосбыт" | Станция подготовки питьевой воды "Гейзер ТМ-1,5" | Томская обл., Первомайский р-н, с. Первомайское, ул. Кольцова, д. 42/2 | III | 6 | ПАО "ТРК" Восточные сети | ТП-П-1-5,Ф.№ 2,оп. №1 | да (акт от 16.03.2022) | - | - | ТП-П-1-5,Ф.№ 2,оп. №1 | отсутствуют | - | ТП-П-1-5,Ф.№ 2,оп. №1
2.277 | Администрация муниципального образования Первомайское сельское поселение | АО "Томскэнергосбыт" | Станция подготовки питьевой воды "Гейзер ТМ-1,5" | Томская обл., Первомайский р-н, п. Беляй, Кирова ул., д. 18 | III | 6 | ПАО "ТРК" Восточные сети | ТП-П-3-17, Ф,№2, ОП.№4 | да (акт от 16.03.2022) | - | - | ТП-П-3-17, Ф,№2, ОП.№4 | отсутствуют | - | ТП-П-3-17, Ф,№2, ОП.№4
2.278 | Администрация муниципального образования Первомайское сельское поселение | АО "Томскэнергосбыт" | Станция водоочистки | Томская обл., Первомайский р-н, п. Новый, Центральная ул., 14-А | III | 6 | ПАО "ТРК" Восточные сети | ПС Первомайская -> ТП П-12-10 -> Ф. фидер № 1 | да (акт от 16.03.2022) | - | - | ПС Первомайская -> ТП П-12-10 -> Ф. фидер № 1 | отсутствуют | - | ПС Первомайская -> ТП П-12-10 -> Ф. фидер № 1
2.279 | Администрация муниципального образования Первомайское сельское поселение | АО "Томскэнергосбыт" | Станция очистки воды Гейзер-6 | Томская обл., Первомайский р-н, д. Торбеево, Советская ул., д. 86, А | III | 6 | ПАО "ТРК" Восточные сети | ПС Первомайская 110/35/10 -> ТП П-14-8 -> Ф. фидер № 3 | да (акт от 16.03.2022) | - | - | ПС Первомайская 110/35/10 -> ТП П-14-8 -> Ф. фидер № 3 | отсутствуют | - | ПС Первомайская 110/35/10 -> ТП П-14-8 -> Ф. фидер № 3
2.280 | Администрация муниципального образования Первомайское сельское поселение | АО "Томскэнергосбыт" | Водонапорная башня | Томская обл., Первомайский р-н, с. Первомайское, ул. Молодежная, земельный участок №15А | III | 17 | ПАО "ТРК" Восточные сети | ПС Первомайская -> ТП П-1-2 -> Ф. Фидер 5 | нет | - | - | - | - | - | -
2.281 | Администрация муниципального образования Первомайское сельское поселение | АО "Томскэнергосбыт" | Водонапорная башня | Томская обл., Первомайский р-н, с. Первомайское, ул. Комсомольская, д. 43 | III | 17 | ПАО "ТРК" Восточные сети | ПС Первомайская -> ТП П-1-21 -> Ф. Фидер 3 | нет | - | - | - | - | - | -
2.282 | Администрация муниципального образования "Комсомольское сельское поселение" Первомайского района Томской области | АО "Томскэнергосбыт" | Станция подготовки питьевой воды "Гейзер ТМ-1,5" | Томская обл., Первомайский р-н, с. Комсомольск, Первомайская ул., д. 9В | III | 6 | ПАО "ТРК" Восточные сети | ТП Л-4-8 ф.3, опора 2 | да (акт от 01.02.2022) | - | - | ТП Л-4-8 ф.3, опора 2 | отсутствуют | 0 | ТП Л-4-8 ф.3, опора 2
2.283 | Администрация муниципального образования "Комсомольское сельское поселение" Первомайского района Томской области | АО "Томскэнергосбыт" | Котельная | Томская обл., Первомайский р-н, с. Комсомольск, Первомайская ул., д. 9А | III | н/д | ПАО "ТРК" Восточные сети | данные отсутствуют | нет | - | - | - | - | - | -
2.284 | Администрация муниципального образования "Комсомольское сельское поселение" Первомайского района Томской области | АО "Томскэнергосбыт" | Электроустановки скважины | Томская обл., Первомайский р-н, п. Тазырбак, ул. Таежная | III | 2 | ПАО "ТРК" Восточные сети | ТП 10/0,4кВ СГ-4-7 ФИДЕР № 1 ОПОРА № 27 | да (акт от 01.02.2022) | - | - | - | отсутствуют | 0 | ТП 10/0,4кВ СГ-4-7 ФИДЕР № 1 ОПОРА № 27
2.285 | Администрация муниципального образования "Комсомольское сельское поселение" Первомайского района Томской области | АО "Томскэнергосбыт" | Электроустановки скважины | Томская обл., Первомайский р-н, д. Балагачево, ул. Новая | III | 2 | ПАО "ТРК" Восточные сети | ТП 10/0,4кВ СГ-4-7 ФИДЕРА №2 ОПОРЫ № 17 | да (акт от 01.02.2022) | - | - | - | отсутствуют | 0 | ТП 10/0,4кВ СГ-4-7 ФИДЕРА №2 ОПОРЫ № 17
2.286 | Администрация муниципального образования "Комсомольское сельское поселение" Первомайского района Томской области | АО "Томскэнергосбыт" | Электроустановки водозаборной свкажины | Томская обл., Первомайский р-н, д. Балагачево, ул. Новая | III | 2 | ПАО "ТРК" Восточные сети | ТП СГ-4-7, фидер № 2, опора № 25 | да (акт от 01.02.2022) | - | - | - | отсутствуют | 0 | ТП СГ-4-7, фидер № 2, опора № 25
2.287 | Администрация муниципального образования "Комсомольское сельское поселение" Первомайского района Томской области | АО "Томскэнергосбыт" | Электроустановки водозаборной свкажины | Томская обл., Первомайский р-н, д. Балагачево, ул. Нагорная | III | 2 | ПАО "ТРК" Восточные сети | ТП СГ-4-7, фидер № 2, опора № 31 | да (акт от 01.02.2022) | - | - | - | отсутствуют | 0 | ТП СГ-4-7, фидер № 2, опора № 31
2.288 | Администрация муниципального образования "Комсомольское сельское поселение" Первомайского района Томской области | АО "Томскэнергосбыт" | Скважина (насос забора воды) с. Комсомольск Железнодорожная ул. | Томская обл., Первомайский р-н, с. Комсомольск, ул. Железнодорожная | III | 2 | ПАО "ТРК" Восточные сети | ПС Комсомольск 110/35/10 -> ТП Л-2-11 -> Ф. фидер № 1 | да (акт от 01.02.2022) | - | - | - | отсутствуют | 0 | ПС Комсомольск 110/35/10 -> ТП Л-2-11 -> Ф. фидер № 1
2.289 | Администрация муниципального образования "Комсомольское сельское поселение" Первомайского района Томской области | АО "Томскэнергосбыт" | Скважина (насос забора воды) с. Комсомольск Причулымская ул. | Томская обл., Первомайский р-н, с. Комсомольск, ул. Причулымская | III | 2 | ПАО "ТРК" Восточные сети | ПС Комсомольск 110/35/10 -> ТП Л-2-11 -> Ф. фидер № 1 | да (акт от 01.02.2022) | - | - | - | отсутствуют | 0 | ПС Комсомольск 110/35/10 -> ТП Л-2-11 -> Ф. фидер № 1
2.290 | Администрация муниципального образования "Комсомольское сельское поселение" Первомайского района Томской области | АО "Томскэнергосбыт" | Воданапорная скважина | Томская обл., Первомайский р-н, п. Францево, ул. Лесная | III | 2 | ПАО "ТРК" Восточные сети | ПС Комсомольск 110/35/10 -> ТП Л-16-1 -> Ф. фидер № 1 | да (акт от 01.02.2022) | - | - | - | отсутствуют | 0 | ПС Комсомольск 110/35/10 -> ТП Л-16-1 -> Ф. фидер № 1
2.291 | Администрация муниципального образования Сергеевского сельского поселения | АО "Томскэнергосбыт" | Станция очистки воды | Томская обл., Первомайский р-н, с. Сергеево, ул. Школьная, д.10 А | III | 6 | ПАО "ТРК" Восточные сети | ТП СГ-7-3 ФИДЕР № 2, ОПОРА № 7 | да (акт от 25.02.2021) | - | - | ТП СГ-7-3 ФИДЕР № 2, ОПОРА № 7 | - | 0 | ТП СГ-7-3 ФИДЕР № 2, ОПОРА № 7
2.292 | Муниципальное унитарное предприятие "Жилкомхоз" | АО "Томскэнергосбыт" | Котельная "Нефтяная" | Томская обл., Первомайский р-н, п. Улу-Юл, ул. Комарова, д.32 | III | 98.5 | ПАО "ТРК" Восточные сети | ТП У-1-1 -> ГРЩфидер № 2, опора № 10 ВЛ-0,4кВ (котельная "нефтяная") | да (акт от 24.02.2021) | - | - | ТП У-1-1 -> ГРЩфидер № 2, опора № 10 ВЛ-0,4кВ (котельная "нефтяная") | - | 0 | ТП У-1-1 -> ГРЩфидер № 2, опора № 10 ВЛ-0,4кВ (котельная "нефтяная")
2.293 | Муниципальное унитарное предприятие "Жилкомхоз" | АО "Томскэнергосбыт" | Водозаборная скважина | Томская обл., Первомайский р-н, п. Улу-Юл, ул. Комарова, д.32 | III | 6 | ПАО "ТРК" Восточные сети | ТП У-1-1 -> ГРЩфидер № 2, опора № 10 ВЛ-0,4кВ (скважина) | да (акт от 24.02.2021) | - | - | ТП У-1-1 -> ГРЩфидер № 2, опора № 10 ВЛ-0,4кВ (скважина) | - | 0 | ТП У-1-1 -> ГРЩфидер № 2, опора № 10 ВЛ-0,4кВ (скважина)
2.294 | Муниципальное унитарное предприятие "Жилкомхоз" | АО "Томскэнергосбыт" | Водозаборная башня | Томская обл., Первомайский р-н, с. Апсагачево 116м от школы | III | 6 | ПАО "ТРК" Восточные сети | ТП У-4-7 -> ГРЩФ-4, оп. № 3 ВЛ-0,4кВ (скважина № 1) | да (акт от 24.02.2021) | - | - | ТП У-4-7 -> ГРЩФ-4, оп. № 3 ВЛ-0,4кВ (скважина № 1) | - | 0 | ТП У-4-7 -> ГРЩФ-4, оп. № 3 ВЛ-0,4кВ (скважина № 1)
2.295 | Муниципальное унитарное предприятие "Жилкомхоз" | АО "Томскэнергосбыт" | Скважина № 5 | Томская обл., Первомайский р-н, с. Альмяково 250м на с/з от ДК | III | 6 | ПАО "ТРК" Восточные сети | ТП У-4-4 -> ГРЩФ-4, оп. № 3 ВЛ-0,4кВ (скважина № 1) | да (акт от 24.02.2021) | - | - | ТП У-4-4 -> ГРЩФ-4, оп. № 3 ВЛ-0,4кВ (скважина № 1) | - | 0 | ТП У-4-4 -> ГРЩФ-4, оп. № 3 ВЛ-0,4кВ (скважина № 1)
2.296 | Муниципальное унитарное предприятие "Жилкомхоз" | АО "Томскэнергосбыт" | Водозаборная скважина № 1 | Томская обл., Первомайский р-н, п. Улу-Юл, ул. Комарова, д.32 | II | 151.35 | ПАО "ТРК" Восточные сети | ПС Улу-Юл 110/35/10 -> ТП У-1-1 | нет | - | - |  | - | 0
2.297 | Муниципальное унитарное предприятие "Жилкомхоз" | АО "Томскэнергосбыт" | КНС № 1 | Томская обл., Первомайский р-н, п. Улу-Юл 49м на ю/в от конторы | III | 22 | ПАО "ТРК" Восточные сети | ТП У-1-3 -> ГРЩФ-4, оп. № 8 ВЛ-0,4кВ (КНС № 1) | да (акт от 24.02.2021) | - | - | ТП У-1-3 -> ГРЩФ-4, оп. № 8 ВЛ-0,4кВ (КНС № 1) | - | 0 | ТП У-1-3 -> ГРЩФ-4, оп. № 8 ВЛ-0,4кВ (КНС № 1)
2.298 | Муниципальное унитарное предприятие "Жилкомхоз" | АО "Томскэнергосбыт" | КНС № 2 | Томская обл., Первомайский р-н, п. Улу-Юл, ул. Железнодорожная, д.1А | III | 22 | ПАО "ТРК" Восточные сети | ТП У-2-2 -> ГРЩФ-1, оп. № 1 ВЛ-0,4кВ (водоразборная колонка) | да (акт от 24.02.2021) | - | - | ТП У-2-2 -> ГРЩФ-1, оп. № 1 ВЛ-0,4кВ (водоразборная колонка) | - | 0 | ТП У-2-2 -> ГРЩФ-1, оп. № 1 ВЛ-0,4кВ (водоразборная колонка)
2.299 | Муниципальное унитарное предприятие "Жилкомхоз" | АО "Томскэнергосбыт" | Водоразборная колонка | Томская обл., Первомайский р-н, п. Улу-Юл, ул. Советская | III | 2 | ПАО "ТРК" Восточные сети | ТП У-1-5 -> ГРЩФ-1, оп. № 1 ВЛ-0,4кВ (водоразборная колонка) | да (акт от 24.02.2021) | - | - | ТП У-1-5 -> ГРЩФ-1, оп. № 1 ВЛ-0,4кВ (водоразборная колонка) | - | 0 | ТП У-1-5 -> ГРЩФ-1, оп. № 1 ВЛ-0,4кВ (водоразборная колонка)
2.300 | Муниципальное унитарное предприятие "Жилкомхоз" | АО "Томскэнергосбыт" | Водоразборная колонка | Томская обл., Первомайский р-н, п. Улу-Юл, ул. Крайняя | III | 2 | ПАО "ТРК" Восточные сети | ТП У-1-5 -> ГРЩФ-1, оп. № 1 ВЛ-0,4кВ (водоразборная колонка) | да (акт от 24.02.2021) | - | - | ТП У-1-5 -> ГРЩФ-1, оп. № 1 ВЛ-0,4кВ (водоразборная колонка) | - | 0 | ТП У-1-5 -> ГРЩФ-1, оп. № 1 ВЛ-0,4кВ (водоразборная колонка)
2.301 | Муниципальное унитарное предприятие "Жилкомхоз" | АО "Томскэнергосбыт" | Водоразборная колонка | Томская обл., Первомайский р-н, п. Улу-Юл, ул. Пролетарская | III | 2 | ПАО "ТРК" Восточные сети | ТП У-1-4 -> ГРЩФ-1, оп. № 1 ВЛ-0,4кВ (водоразборная колонка) | да (акт от 24.02.2021) | - | - | ТП У-1-4 -> ГРЩФ-1, оп. № 1 ВЛ-0,4кВ (водоразборная колонка) | - | 0 | ТП У-1-4 -> ГРЩФ-1, оп. № 1 ВЛ-0,4кВ (водоразборная колонка)
2.302 | Муниципальное унитарное предприятие "Жилкомхоз" | АО "Томскэнергосбыт" | Водоразборная колонка №1 | Томская обл., Первомайский р-н, с. Апсагачево, ул. Центральная , д. 25 | III | 2 | ПАО "ТРК" Восточные сети | ТП У-4-6 -> ГРЩФ-1, оп. № 1 ВЛ-0,4кВ (водоразборная колонка) | да (акт от 24.02.2021) | - | - | ТП У-4-6 -> ГРЩФ-1, оп. № 1 ВЛ-0,4кВ (водоразборная колонка) | - | 0 | ТП У-4-6 -> ГРЩФ-1, оп. № 1 ВЛ-0,4кВ (водоразборная колонка)
2.303 | Муниципальное унитарное предприятие "Жилкомхоз" | АО "Томскэнергосбыт" | Водоразборная колонка №3 | Томская обл., Первомайский р-н, с. Апсагачево, ул. Центральная, д. 37 | III | 2 | ПАО "ТРК" Восточные сети | ТП У-4-6 -> ГРЩФ-1, оп. № 1 ВЛ-0,4кВ (водоразборная колонка) | да (акт от 24.02.2021) | - | - | ТП У-4-6 -> ГРЩФ-1, оп. № 1 ВЛ-0,4кВ (водоразборная колонка) | - | 0 | ТП У-4-6 -> ГРЩФ-1, оп. № 1 ВЛ-0,4кВ (водоразборная колонка)
2.304 | Муниципальное унитарное предприятие "Жилкомхоз" | АО "Томскэнергосбыт" | Водозаборная скважина №2 | Томская обл., Первомайский р-н, п. Улу-Юл, ул. Железнодорожная, д.3Б | III | 6 | ОАО "РЖД" | ТП У-2-1 -> ГРЩФ-1, оп. № 1 ВЛ-0,4кВ (водоразборная колонка) | нет | - | - | - | - | - | -
2.305 | Муниципальное унитарное предприятие "Жилкомхоз" | АО "Томскэнергосбыт" | Водозаборная скважина №1 | Томская обл., Первомайский р-н, п. Улу-Юл, Железнодорожная ул., д.30/1 | III | 6 | ПАО "ТРК" Восточные сети | ТП У-1-6 -> ГРЩ Ф-4, оп. № 3 ВЛ-0,4кВ (скважина № 1) | Да (акт от 24.02.2021г.) | - | - | ТП У-1-6 -> ГРЩФ-4, оп. № 3 ВЛ-0,4кВ (скважина № 1) | - | - | ТП У-1-6 -> ГРЩФ-4, оп. № 3 ВЛ-0,4кВ (скважина № 1)
2.306 | Муниципальное унитарное предприятие "Жилкомхоз" | АО "Томскэнергосбыт" | Водонапорная станция | Томская обл., Первомайский р-н, п. Улу-Юл, ул. Пролетарская, ул. Юбилейная | III | 2 | ПАО "ТРК" Восточные сети | ПС Улу-Юл 110/35/10 -> ТП У-1-4 -> Ф. фидер № 3 | нет | - | - | - | - | - | -
2.307 | Администрация Муниципального образования Куяновского сельского поселения | АО "Томскэнергосбыт" | Станция подготовки питьевой воды для хозяйственно-питьевых нужд "Гейзер ТМ-1,5" | Томская обл., Первомайский р-н, д. Березовка, ул. Луговая, д. 2 | III | 6 | ПАО "ТРК" Восточные сети | ПС Березовка 35/10 -> ТП БК-1-2 -> Ф. фидер 1 | нет | - | - | - | - | - | -
2.308 | Администрация Муниципального образования Куяновского сельского поселения | АО "Томскэнергосбыт" | Станция подготовки питьевой воды для хозяйственно-питьевых нужд "Гейзер ТМ-1,5" | Томская обл., Первомайский р-н, с. Куяново, ул. Центральная | III | 6 | ПАО "ТРК" Восточные сети | ПС"Березовка" -> ТП БК-1-2 -> Ф. фидер 1 | нет | - | - | - | - | - | -
2.309 | Администрация Муниципального образования Куяновского сельского поселения | АО "Томскэнергосбыт" | Водонапорная башня д. Кульдорск | Томская обл., Первомайский р-н, д. Кульдорск, ул. Центральная, д.2/1 | III | 4 | ПАО "ТРК" Восточные сети | ПС Куяново 35/10 -> ПС"Куяново" -> ТП КУ-11-16 -> ГРЩКУ-11-16 -> Ф. ф.2 -> оп.ВЛОп.18 -> ГРЩв/башня д. Кульдорск (1738) | нет | - | - | - | - | - | -
2.310 | Администрация муниципального образования Новомариинского сельского поселения | АО "Томскэнергосбыт" | Станция подготовки питьевой воды для хозяйственно-питьевых нужд "Гейзер ТМ-1,5" | Томская обл., Первомайский р-н, с. Новомариинка, ул. Центральная, д. 41 | III | 6 | ПАО "ТРК" Восточные сети | ТП 10/0,4кВ НМ-11-5, Ф-1,Оп-3 | нет | - | - | - | - | - | -
2.311 | Администрация муниципального образования Новомариинского сельского поселения | АО "Томскэнергосбыт" | Станция подготовки питьевой воды для хозяйственно-питьевых нужд "Гейзер ТМ-1,5" | Томская обл., Первомайский р-н, д. Туендат, ул. Шамского, д. 34 | III | 6 | ПАО "ТРК" Восточные сети | ТП 10/04 кВ ТП-П-8-4 Ф.№1,ОП.№17 | нет | - | - | - | - | - | -
2.312 | Общество с ограниченной ответственностью "Тэп Первомайское" | АО "Томскэнергосбыт" | Газовая котельная "Пожарная часть" | Томская обл., Первомайский р-н, с. Первомайское, ул. Ленинская, д.106а/2 | II | 15 | 7: ПАО "ТРК" Восточные сети; 8: ПС Первомайская -> ТП П-1-2 -> Ф. Фидер 6; 9: Нет
2.313 | Общество с ограниченной ответственностью "Тэп Первомайское" | АО "Томскэнергосбыт" | Газовая котельная (АИТ д/сада "Березка") | Томская обл., Первомайский р-н, с. Первомайское, ул. Рабочая, д. 19/2 | II | 8 | 7: ПАО "ТРК" Восточные сети; 8: ПС Первомайская -> ТП П-10-19 -> Ф. Фидер 2; 9: Нет
2.314 | Общество с ограниченной ответственностью "Тэп Первомайское" | АО "Томскэнергосбыт" | Газовая котельная (АИТ д/сада "Сказка") | Томская обл., Первомайский р-н, с. Первомайское, ул. Ленинская, д. 110/1 | II | 8 | 7: ПАО "ТРК" Восточные сети; 8: ПС Первомайская -> ТП П-10-3 -> Ф. Фидер 1; 9: Нет
2.315 | Общество с ограниченной ответственностью "Тэп Первомайское" | АО "Томскэнергосбыт" | Газовая котельная (АИТ д/сада "Родничок") | Томская обл., Первомайский р-н, с. Первомайское, ул. Кольцова, д. 42/1 | II | 8 | 7: ПАО "ТРК" Восточные сети; 8: ПС Первомайская -> ТП П-1-5 -> Ф. Фидер 4; 9: Нет
2.316 | Общество с ограниченной ответственностью "Тэп Первомайское" | АО "Томскэнергосбыт" | Газовая котельная "Центральная" | Томская обл., Первомайский р-н, с. Первомайское, ул. Советская, земельный участок №2а/1 | II | 80 | 7: ПАО "ТРК" Восточные сети; 8: ПС Первомайская 110/35/10 -> ТП П-1-7 -> Ф. фидер 7; 9: Нет
2.317 | Общество с ограниченной ответственностью "Тэп Первомайское" | АО "Томскэнергосбыт" | Газовая котельная "ЦРБ" | Томская обл., Первомайский р-н, с. Первомайское, ул. Больничная, земельный участок №3/12 | II | 30 | 7: ПАО "ТРК" Восточные сети; 8: ПС Первомайская 110/35/10 -> ТП П-10-17 -> Ф. фидер 8; 9: Нет
2.318 | Общество с ограниченной ответственностью "Тэп Первомайское" | АО "Томскэнергосбыт" | Газовая котельная "ДРСУ" | Томская обл., Первомайский р-н, с. Первомайское, ул. Советская, земельный участок №42А/1 | II | 30 | 7: ПАО "ТРК" Восточные сети; 8: ПС Первомайская 110/35/10 -> ТП П-1-4 -> Ф. фидер 4; 9: Нет
2.319 | Общество с ограниченной ответственностью "Тэп Первомайское" | АО "Томскэнергосбыт" | Газовая котельная "ВЭС-1" | Томская обл., Первомайский р-н, с. Первомайское, ул. Гончарова, земельный участок №22а/1 | II | 49.67 | 7: ПАО "ТРК" Восточные сети; 8: ПС Первомайская 110/35/10 -> ТП П-10-30 -> Ф. фидер 3; 9: Нет
2.320 | Общество с ограниченной ответственностью "Тэп Первомайское" | АО "Томскэнергосбыт" | Газовая котельная "ВЭС-2" | Томская обл., Первомайский р-н, с. Первомайское, ул. Комсомольская, земельный участок № 43А | II | 49.67 | 7: ПАО "ТРК" Восточные сети; 8: ПС Первомайская 110/35/10 -> ТП П-10-30 -> Ф. фидер 4; 9: Нет
2.321 | Общество с ограниченной ответственностью "Тэп Первомайское" | АО "Томскэнергосбыт" | Газовая котельная "Светлячок" | Томская обл., Первомайский р-н, с. Первомайское, ул. Школьная, земельный участок № 1/1 | II | 30 | 7: ПАО "ТРК" Восточные сети; 8: ПС Первомайская 110/35/10 -> ТП П-1-20 -> Ф. фидер 3; 9: Нет
2.322 | Администрация Берегаевского сельского поселения | АО "Томскэнергосбыт" | Водонапорная башня Мира | Томская обл., Тегульдетский р-н, п. Берегаево, ул. Мира, д. 16б | III | 4.5 | ПАО "ТРК" Восточные сети | ПС "Красная горка" 35/10 -> ПС"Красная горка -> ТП КГ-6-8 -> ГРЩКГ-6-8 -> Ф. фидер 2 -> оп.ВЛОп.54 -> ГРЩв/б(0157) | да (акт от 07.02.2022) | - | - | - | отсутствуют | - | ПС "Красная горка" 35/10 -> ПС"Красная горка -> ТП КГ-6-8 -> ГРЩКГ-6-8 -> Ф. фидер 2 -> оп.ВЛОп.54 -> ГРЩв/б(0157)
2.323 | Администрация Берегаевского сельского поселения | АО "Томскэнергосбыт" | Водонапорная башня | Томская обл., Тегульдетский р-н, п. Красная Горка, ул. Советская, д.50 | III | 15 | ПАО "ТРК" Восточные сети | ПС "Тегульдетская" 110/35/10 -> ПС"Тегульдетская"СШ2 -> ТП КГ-10-1 -> ГРЩКГ-10-1 -> Ф. фидер 2 -> оп.ВЛопора 7 -> ГРЩводонапорная башня (д. 0157) | да (акт от 07.02.2022) | - | - | - | отсутствуют | - | ПС "Тегульдетская" 110/35/10 -> ПС"Тегульдетская"СШ2 -> ТП КГ-10-1 -> ГРЩКГ-10-1 -> Ф. фидер 2 -> оп.ВЛопора 7 -> ГРЩводонапорная башня (д. 0157)
2.324 | Администрация Берегаевского сельского поселения | АО "Томскэнергосбыт" | Электроустановки водоразборной скважины | Томская обл., Тегульдетский р-н, п. Берегаево, ул. Партизанская, д.4 | III | 5 | ПАО "ТРК" Восточные сети | ПС "Красная горка" 35/10 -> ПС"Красная горка -> ТП КГ-6-8 -> ГРЩКГ-6-8 -> Ф. фидер3 -> оп.ВЛОпора № 9/1 Ф №1 ВЛ-0,4 кВ -> ГРЩэлектроустановки водоразборной скважины (д. 0157) | да (акт от 07.02.2022) | - | - | - | отсутствуют | - | ПС "Красная горка" 35/10 -> ПС"Красная горка -> ТП КГ-6-8 -> ГРЩКГ-6-8 -> Ф. фидер3 -> оп.ВЛОпора № 9/1 Ф №1 ВЛ-0,4 кВ -> ГРЩэлектроустановки водоразборной скважины (д. 0157)
2.325 | Администрация Берегаевского сельского поселения | АО "Томскэнергосбыт" | Электроустановки водоразборной скважины | Томская обл., Тегульдетский р-н, п. Берегаево, Зеленая ул., д.10 а | III | 5 | ПАО "ТРК" Восточные сети | ПС "Красная горка" 35/10 -> ПС"Красная горка -> ГРЩКГ-6 -> ТП КГ-6-9 -> ГРЩКГ-6-9 -> Ф. фидер 2 -> оп.ВЛопора № 32 -> ГРЩэлектроустановки водоразборной скважины (д. 0157) | да (акт от 07.02.2022) | - | - | - | отсутствуют | - | ПС "Красная горка" 35/10 -> ПС"Красная горка -> ГРЩКГ-6 -> ТП КГ-6-9 -> ГРЩКГ-6-9 -> Ф. фидер 2 -> оп.ВЛопора № 32 -> ГРЩэлектроустановки водоразборной скважины (д. 0157)
2.326 | Администрация Берегаевского сельского поселения | АО "Томскэнергосбыт" | Водозаборная скважина | Томская обл., Тегульдетский р-н, п. Берегаево, Зеленая ул., д. 46 (48) | III | 2 | ПАО "ТРК" Восточные сети | ТП КГ-6-8 -> Ф. фидер 3 | да (акт от 07.02.2022) | - | - | - | отсутствуют | - | ТП КГ-6-8 -> Ф. фидер 3
2.327 | Администрация Тегульдетского сельского поселения | АО "Томскэнергосбыт" | Котельная ул. Маяковсковского 1145 | Томская обл., Тегульдетский р-н, с. Тегульдет, Ленина ул., д.156 | III | 50 | ПАО "ТРК" Восточные сети | ПС "Тегульдетская" 110/35/10 -> ПС"Тегульдетская"СШ2 -> ТП Т-12-2 -> ГРЩТ-12-2 -> Ф. фидер 2 -> оп.ВЛопора 5 -> ГРЩкотельная Тегуль 1145 | нет | - | - | - | - | - | -
2.328 | Администрация Тегульдетского сельского поселения | АО "Томскэнергосбыт" | Башня Покровский Яр 1145 | Томская обл., Тегульдетский р-н, с. Тегульдет, Ленина ул., д.156 | III | 1 | ПАО "ТРК" Восточные сети | ПС "Тегульдетская" 110/35/10 -> ПС"Тегульдетская" СШ1 -> ТП Т-7-2 -> ГРЩТ -7-2 -> ГРЩбашня Покров Яр 1145 | нет | - | - | - | - | - | -
2.329 | Администрация Тегульдетского сельского поселения | АО "Томскэнергосбыт" | Водозаборная колонка | Томская обл., Тегульдетский р-н, с. Тегульдет, ул. Южная, д. 52А | III | 1 | ПАО "ТРК" Восточные сети | ПС "Тегульдетская" 110/35/10 -> ТП Т-11-4 -> Ф. фидер №2 | нет | - | - | - | - | - | -
2.330 | Администрация Тегульдетского сельского поселения | АО "Томскэнергосбыт" | Водозаборная колонка | Томская обл., р-н. Тегульдетский, с. Тегульдет, ул. Рабочая, д. 33А | Не задано | 1 | ПАО "ТРК" Восточные сети | ПС "Тегульдетская" 110/35/10 -> ТП Т-11-7 -> Ф. фидер 4 | нет | - | - | - | - | - | -
2.331 | Администрация Тегульдетского сельского поселения | АО "Томскэнергосбыт" | Водозаборная колонка | Томская обл., Тегульдетский р-н, с. Тегульдет, ул. Зеленая, земельный участок 7а | III | 0.5 | 7: ПАО "ТРК" Восточные сети; 8: ПС "Тегульдетская" 110/35/10 -> ТП Т-14-3 -> Ф. фидер № 3; 9: нет
2.332 | Администрация Тегульдетского сельского поселения | АО "Томскэнергосбыт" | Водозаборная колонка | Томская обл., Тегульдетский р-н, д. Куяновская Гарь, ул. Куяновская, земельный участок 17б | III | 0.5 | 7: ПАО "ТРК" Восточные сети; 8: ПС "Тегульдетская" 110/35/10 -> ТП Т-7-4 -> Ф. Фидер 1; 9: нет
2.333 | Администрация Тегульдетского сельского поселения | АО "Томскэнергосбыт" | Водозаборная колонка | Томская обл., Тегульдетский р-н, с. Тегульдет, ул. Садовая, земельный участок 5а | III | 0.5 | 7: ПАО "ТРК" Восточные сети; 8: ПС "Тегульдетская" 110/35/10 -> ТП Т-11-8 -> Ф. фидер № 3; 9: нет
2.334 | Администрация муниципального образования "Белоярское сельское поселение" | АО "Томскэнергосбыт" | Водозаборная скважина | Томская обл., Тегульдетский р-н, п. Белый Яр, Центральная ул., д.27 а | III | 5 | ПАО "ТРК" Восточные сети | ПС "Тегульдетская" 110/35/10 -> ПС"Тегульдетская"СШ2 -> ТП Т-1-10 -> Ф. фидер1 -> оп.ВЛопора № 17 -> ГРЩводозаборная скважина (д. 1195) | нет | - | - | - | - | - | -
2.335 | Администрация муниципального образования "Белоярское сельское поселение" | АО "Томскэнергосбыт" | Водозаборная скважина | Томская обл., р-н. Верхнекетский, рп. Белый Яр, ул. Лесная, д. 13А | III | 2 | ПАО "ТРК" Восточные сети | ПС"Тегульдетская"СШ2 -> ТП Т-1-12 -> Ф. Фидер 1 | нет | - | - | - | - | - | -
2.336 | Муниципальное унитарное предприятие "Прогресс" | АО "Томскэнергосбыт" | Водонапорная башня | Томская обл., Тегульдетский р-н, п. Черный Яр, Школьная ул., д.7 а | III | 7.5 | ПАО "ТРК" Восточные сети | ПС Чердаты 110/10 -> ПС"Чердаты" -> ГРЩЧ-11 -> ТП Ч-11-2 -> Ф. фидер-3 -> оп.ВЛопора № 32 -> ГРЩв/башня (д. 1283) | нет | - | - | - | - | - | -
2.337 | Муниципальное унитарное предприятие "Прогресс" | АО "Томскэнергосбыт" | Водонапорная башня | Томская обл., Тегульдетский р-н, п. Черный Яр, Деповская ул., д.2 а | III | 7.5 | ПАО "ТРК" Восточные сети | ПС Чердаты 110/10 -> ПС"Чердаты" -> ТП Ч-11-1 -> ГРЩЧ-11-1 -> Ф. фидер 2 -> оп.ВЛопора № 27 -> ГРЩв/башня ул. Деповская, 2а (д. 1283) | нет | - | - | - | - | - | -
2.338 | Муниципальное унитарное предприятие "Прогресс" | АО "Томскэнергосбыт" | Водонапорная башня | Томская обл., Тегульдетский р-н, п. Черный Яр, Щитовая ул. 4 | III | 7.5 | ПАО "ТРК" Восточные сети | ПС Чердаты 110/10 -> ПС"Чердаты" -> ГРЩЧ-11 -> ТП Ч-11-2 -> Ф. фидер № 2 -> оп.ВЛопора № 23 -> ГРЩв/башня ул. Щитовая, 4 (д. 1283) | нет | - | - | - | - | - | -
2.339 | Муниципальное унитарное предприятие "Прогресс" | АО "Томскэнергосбыт" | Водонапорная башня | Томская обл., Тегульдетский р-н, п. Черный Яр, Лесная ул. 4 | III | 7.5 | ПАО "ТРК" Восточные сети | ПС Чердаты 110/10 -> ПС"Чердаты" -> ТП Ч-11-1 -> ГРЩЧ-11-1 -> Ф. фидер 1 -> оп.ВЛопора № 13 -> ГРЩв/башня ул. Лесная, 4а (д. 1283) | нет | - | - | - | - | - | -
2.340 | Муниципальное унитарное предприятие "Прогресс" | АО "Томскэнергосбыт" | Водонапорная башня | Томская обл., Тегульдетский р-н, п. Черный Яр, Школьная ул., д.22 а | III | 7.5 | ПАО "ТРК" Восточные сети | ПС Чердаты 110/10 -> ПС"Чердаты" -> ГРЩЧ-11 -> ТП Ч-11-2 -> Ф. фидер № 2 -> оп.ВЛопора № 12 -> ГРЩв/башня ул. Больничная (д. 1283) | нет | - | - | - | - | - | -
2.341 | Муниципальное унитарное предприятие "Прогресс" | АО "Томскэнергосбыт" | Котельная | Томская обл., Тегульдетский р-н, п. Черный Яр, Комсомольская ул., д.21 | III | 15 | ПАО "ТРК" Восточные сети | ПС Чердаты 110/10 -> ПС"Чердаты" -> ГРЩЧ-11 -> ТП Ч-11-7 -> Ф. фидер № 2 -> оп.ВЛопора № 6 -> ГРЩкотельная ул. Комсомольская, 21 (д. 1283) | нет | - | - | - | - | - | -
2.342 | Муниципальное унитарное предприятие "Прогресс" | АО "Томскэнергосбыт" | Водонапорная башня | Томская обл., Тегульдетский р-н, п. Черный Яр, Комсомольская ул., д.21 | III | 7.5 | ПАО "ТРК" Восточные сети | ПС Чердаты 110/10 -> ПС"Чердаты" -> ГРЩЧ-11 -> ТП Ч-11-7 -> Ф. фидер № 2 -> оп.ВЛопора № 6 -> ГРЩв/башня ул. Комсомольская (д. 1283) | нет | - | - | - | - | - | -
2.343 | Муниципальное унитарное предприятие "Прогресс" | АО "Томскэнергосбыт" | Водонапорная башня | Томская обл., Тегульдетский р-н, п. Черный Яр, Студенческая ул., д.3 а | III | 7.5 | ПАО "ТРК" Восточные сети | ПС Чердаты 110/10 -> ПС"Чердаты" -> ГРЩЧ-11 -> ТП Ч-11-4 -> Ф. фидер № 1 -> оп.ВЛопора № 17 -> ГРЩв/башня ул. Студенческая (д. 1283) | нет | - | - | - | - | - | -
2.344 | Муниципальное унитарное предприятие "Прогресс" | АО "Томскэнергосбыт" | Котельная "Больница" с. Тегульдет | Томская обл., Тегульдетский р-н, с. Тегульдет, Ленина ул., д.35 | III | 50 | ПАО "ТРК" Восточные сети | ПС "Тегульдетская" 110/35/10 -> ПС"Тегульдетская" СШ1 -> ТП Т-11-12 -> ГРЩТ-11-12 -> Ф. фидер 4 -> ГРЩкотельная "Больница" (д. 1283) | нет | - | - | - | - | - | -
2.345 | Муниципальное унитарное предприятие "Прогресс" | АО "Томскэнергосбыт" | Котельная школы п. Покровский Яр | Томская обл., Тегульдетский р-н, п. Покровский Яр, Лесная д.3/1 | III | 7.5 | ПАО "ТРК" Восточные сети | ПС "Тегульдетская" 110/35/10 -> ПС"Тегульдетская" СШ1 -> ТП Т-7-2 -> ГРЩТ -7-2 -> Ф. фидер2 -> оп.ВЛопора № 11 -> ГРЩкотельная школы (д. 1283) | нет | - | - | - | - | - | -
2.346 | Муниципальное унитарное предприятие "Прогресс" | АО "Томскэнергосбыт" | Скважина "Школьная" с. Тегульдет | Томская обл., Тегульдетский р-н, с. Тегульдет, Гнездилова ул., д.2 б | III | 4.5 | ПАО "ТРК" Восточные сети | ПС "Тегульдетская" 110/35/10 -> ПС"Тегульдетская" СШ1 -> ГРЩТ-11 -> ТП Т-11-10 -> Ф. фидер 4 -> оп.ВЛопора 11 -> ГРЩскважина "Школьная" (д. 1283) | нет | - | - | - | - | - | -
2.347 | Муниципальное унитарное предприятие "Прогресс" | АО "Томскэнергосбыт" | Котельная "Ромашка" с. Тегульдет | Томская обл., Тегульдетский р-н, с. Тегульдет, Гнездилова ул., д.1 а | II | 84.3 | ПАО "ТРК" Восточные сети | ПС "Тегульдетская" 110/35/10 -> ПС"Тегульдетская" СШ1 -> ТП Т-14-6 -> ГРЩТ-14-6 -> Ф. фидер 4 -> ГРЩкотельная "Ромашка" (д. 1283) | нет | - | - | - | - | - | -
2.348 | Муниципальное унитарное предприятие "Прогресс" | АО "Томскэнергосбыт" | Котельная школы п. Четь Конторка | Томская обл., Тегульдетский р-н, п. Четь-Конторка, Садовая ул., д.2 | III | 6 | ПАО "ТРК" Восточные сети | ПС "Тегульдетская" 110/35/10 -> ПС"Тегульдетская"СШ2 -> ГРЩТ-16 -> ТП Т-16-3 -> ГРЩТ-16-3 -> Ф. фидер 2 -> ГРЩкотельная школы (д. 1283) | нет | - | - | - | - | - | -
2.349 | Муниципальное унитарное предприятие "Прогресс" | АО "Томскэнергосбыт" | Станция водоподготовки с. Тегульдет | Томская обл., Тегульдетский р-н, с. Тегульдет, Ленина ул., д.35 б | III | 19 | ПАО "ТРК" Восточные сети | ПС "Тегульдетская" 110/35/10 -> ПС"Тегульдетская" СШ1 -> ТП Т-11-12 -> ГРЩТ-11-12 -> Ф. фидер2 -> оп.ВЛопора 8 -> ГРЩконтакт. соед. на изол. ответвл. ВЛ-0,4кВ от оп. № 8 Ф-2 ТП Т-11-12 -> ГРЩстанция водоподготовки (д. 1283) | нет | - | - | - | - | - | -
2.350 | Муниципальное унитарное предприятие "Прогресс" | АО "Томскэнергосбыт" | Водонапорная башня с. Тегульдет | Томская обл., Тегульдетский р-н, с. Тегульдет, Новая ул., д.1 а | III | 8.25 | ПАО "ТРК" Восточные сети | ПС "Тегульдетская" 110/35/10 -> ПС"Тегульдетская"СШ2 -> ТП Т-14-5 -> Ф. фидер1 -> оп.ВЛопора 72 -> ГРЩконтактн. соедин. на изолят. ответвл. ВЛ-0,4кВ от оп. № 72 Ф-1 ТП Т14-5 -> ГРЩводонапорная башня (д. 1283) | нет | - | - | - | - | - | -
2.351 | Муниципальное унитарное предприятие "Прогресс" | АО "Томскэнергосбыт" | Котельная школы п. Белый Яр | Томская обл., Тегульдетский р-н, п. Белый Яр, Школьная ул., д.10 | III | 13.7 | ПАО "ТРК" Восточные сети | ПС "Тегульдетская" 110/35/10 -> ПС"Тегульдетская" СШ1 -> ГРЩТ-1 -> ТП ТП Т-1-3 -> Ф. фидер 1 -> ТП Т-1-3 -> ГРЩкотельная школы (1283) | нет | - | - | - | - | - | -
2.352 | Муниципальное унитарное предприятие "Прогресс" | АО "Томскэнергосбыт" | Котельная п. Берегаево | Томская обл., Тегульдетский р-н, п. Берегаево, Ленинская ул., д.18 | III | 19.6 | ПАО "ТРК" Восточные сети | ПС "Красная горка" 35/10 -> ПС"Красная горка -> ГРЩКГ-6 -> ТП КГ-6-14 -> ГРЩКГ 6-14 -> Ф. фидер2 -> ГРЩкотельная (д. 1283) | нет | - | - | - | - | - | -
2.353 | Муниципальное унитарное предприятие "Прогресс" | АО "Томскэнергосбыт" | Котельная п. Красная Горка | Томская обл., Тегульдетский р-н, п. Красная Горка, Советская ул., д.31 | III | 4.5 | ПАО "ТРК" Восточные сети | ПС "Тегульдетская" 110/35/10 -> ПС"Тегульдетская"СШ2 -> ТП КГ-10-1 -> ГРЩКГ-10-1 -> Ф. фидер1 -> оп.ВЛопора 6 -> ГРЩкотельная (д. 1283) | нет | - | - | - | - | - | -
2.354 | Муниципальное унитарное предприятие "Прогресс" | АО "Томскэнергосбыт" | Водонапорная башня п. Берегаево | Томская обл., Тегульдетский р-н, п. Берегаево, Ленинская ул., д.17 | III | 7.7 | ПАО "ТРК" Восточные сети | ПС "Красная горка" 35/10 -> ПС"Красная горка -> ГРЩКГ-6 -> ТП КГ-6-11 -> ГРЩКГ-6-11 -> Ф. фидер 2 -> оп.ВЛопора № 53 -> ГРЩв/башня (д. 1283) | нет | - | - | - | - | - | -
2.355 | Муниципальное унитарное предприятие "Прогресс" | АО "Томскэнергосбыт" | Котельная с. Тегульдет | Томская обл., Тегульдетский р-н, с. Тегульдет, Парковая ул., д.5 | III | 6 | ПАО "ТРК" Восточные сети | ПС "Тегульдетская" 110/35/10 -> ПС"Тегульдетская" СШ1 -> ГРЩТ-11 -> ТП Т-11-8 -> ГРЩТ-11-8 -> Ф. фидер 1 -> ГРЩопора4 -> ГРЩВРУ-0,4 -> ГРЩна нижних контактн. соединен. РУ-0,4кВ в здании ООО "Надежда" (д. 1283) -> ГРЩкотельная (д. 1283) | нет | - | - | - | - | - | -
2.356 | Муниципальное казённое учреждение "Администрация Киндальского сельского поселения" | АО "Томскэнергосбыт" | Водонапорная башня | Томская обл., Каргасокский р-н, с. Киндал | III | 44 | ПАО "ТРК" Северные сети | ПС Завьялово 220 -> Ф. яч.2 -> ТП Без номера (Киндал) -> ГРЩДог.№273 | нет | - | - | - | - | - | -
2.357 | Муниципальное унитарное предприятие Каргасокский "Тепловодоканал" Каргасокского сельского поселения | АО "Томскэнергосбыт" | Блочно-модульная котельная "Геологическая" | Томская обл., р-н. Каргасокский, п. Геологический, ул. Герасимовская, д.100 | II | 36.77 | ПАО "ТРК" Северные сети | ПС Каргасок 220 -> Ф. яч.14 -> ТП КР1014-03 -> оп.ВЛОпора №7 ВЛ-0,4кВ Ф№3 | нет | - | - | - | - | - | -
2.358 | Муниципальное унитарное предприятие Каргасокский "Тепловодоканал" Каргасокского сельского поселения | АО "Томскэнергосбыт" | Котельная "Центральная" | Томская обл., Каргасокский р-н, с. Каргасок, Голещихина ул., д. 38 | III | 84 | ПАО "ТРК" Северные сети | ПС Каргасок 220 (КР) -> Ф. Яч. 17 -> ТП КР1017-24 | нет | - | - | - | - | - | -
2.359 | Муниципальное унитарное предприятие Каргасокский "Тепловодоканал" Каргасокского сельского поселения | АО "Томскэнергосбыт" | Тепловой пункт | Томская обл., Каргасокский р-н, с. Каргасок, Горького Максима ул., д.90 | III | 2 | ПАО "ТРК" Северные сети | ПС Каргасок 220 (КР) -> Ф. Яч. 17 -> ТП КР1017-04 | нет | - | - | - | - | - | -
2.360 | Муниципальное унитарное предприятие Каргасокский "Тепловодоканал" Каргасокского сельского поселения | АО "Томскэнергосбыт" | Котельная "ЛПК" | Томская обл., Каргасокский р-н, с. Каргасок, Красноармейская ул., д. 52 | III | 20 | ПАО "ТРК" Северные сети | ПС Каргасок 220 (КР) -> Ф. Яч. 18 -> ТП КР1018-18 | нет | - | - | - | - | - | -
2.361 | Муниципальное унитарное предприятие Каргасокский "Тепловодоканал" Каргасокского сельского поселения | АО "Томскэнергосбыт" | Водоразборная колонка | Томская обл., Каргасокский р-н, с. Каргасок, Новая ул., д. 14 | III | 1.5 | ПАО "ТРК" Северные сети | ПС Каргасок 220 (КР) -> Ф. Яч. 7 -> ТП КР1007-13 | нет | - | - | - | - | - | -
2.362 | Муниципальное унитарное предприятие Каргасокский "Тепловодоканал" Каргасокского сельского поселения | АО "Томскэнергосбыт" | КНС-1, КНС-2, Водоразборная колонка | Томская обл., Каргасокский р-н, с. Каргасок, Садовая ул. | III | 42 | ПАО "ТРК" Северные сети | ПС Каргасок 220 (КР) -> Ф. Яч. 17 -> ТП КР1017-10 -> ГРЩ1575 | нет | - | - | - | - | - | -
2.363 | Муниципальное унитарное предприятие Каргасокский "Тепловодоканал" Каргасокского сельского поселения | АО "Томскэнергосбыт" | Здание, котельная "Восточная" | Томская обл., Каргасокский р-н, с. Каргасок | III | 60 | ПАО "ТРК" Северные сети | ПС Каргасок 220 (КР) -> Ф. Яч. 18 -> ТП КР1018-07 | нет | - | - | - | - | - | -
2.364 | Муниципальное унитарное предприятие Каргасокский "Тепловодоканал" Каргасокского сельского поселения | АО "Томскэнергосбыт" | Водонапорная башня с мастерской (основной, резерв) | Томская обл., Каргасокский р-н, с. Каргасок, Энтузиастов ул., д. 2Б | I(II) | 60 | ПАО "ТРК" Северные сети | ПС Каргасок 220 (КР) -> ТП КР1007-10 | нет | - | - | - | - | - | -
2.365 | Муниципальное унитарное предприятие Каргасокский "Тепловодоканал" Каргасокского сельского поселения | АО "Томскэнергосбыт" | Водоразборная колонка | Томская обл., Каргасокский р-н, с. Каргасок, ул. Культурная, д. 27 | III | 2 | ПАО "ТРК" Северные сети | ПС Каргасок 220 (КР) -> Ф. Яч. 18 -> ТП КР1018-05 | нет | - | - | - | - | - | -
2.366 | Муниципальное унитарное предприятие Каргасокский "Тепловодоканал" Каргасокского сельского поселения | АО "Томскэнергосбыт" | Водоразборная колонка | Томская обл., Каргасокский р-н, д. Лозунга, ул. Кедровая, д. 10 | III | 40 | ПАО "ТРК" Северные сети | ПС Каргасок 220 (КР) -> Ф. Яч. 15 -> ТП КР1015-07 | нет | - | - | - | - | - | -
2.367 | Муниципальное унитарное предприятие Каргасокский "Тепловодоканал" Каргасокского сельского поселения | АО "Томскэнергосбыт" | Водоразборная колонка | Томская обл., Каргасокский р-н, с. Каргасок, ул. Советская, д. 63 | III | 1 | ПАО "ТРК" Северные сети | ПС Каргасок 220 (КР) -> Ф. Яч. 17 -> ТП КР1017-07 | нет | - | - | - | - | - | -
2.368 | Муниципальное унитарное предприятие Каргасокский "Тепловодоканал" Каргасокского сельского поселения | АО "Томскэнергосбыт" | Водоразборная колонка | Томская обл., Каргасокский р-н, с. Каргасок, ул. Голещихина, д. 134 | III | 2 | ПАО "ТРК" Северные сети | ПС Каргасок 220 (КР) -> Ф. Яч. 17 -> ТП КР1017-24 | нет | - | - | - | - | - | -
2.369 | Муниципальное унитарное предприятие Каргасокский "Тепловодоканал" Каргасокского сельского поселения | АО "Томскэнергосбыт" | Водозаборные колонки | Томская обл., Каргасокский р-н, д. Пашня, ул. Кедровая | III | 3.3 | ПАО "ТРК" Северные сети | ПС Каргасок 220 (КР) -> Ф. Яч. 9 -> ТП КР1009-01 -> ГРЩдог.№2118 | нет | - | - | - | - | - | -
2.370 | Муниципальное унитарное предприятие Каргасокский "Тепловодоканал" Каргасокского сельского поселения | АО "Томскэнергосбыт" | АИТ | Томская обл., Каргасокский р-н, с. Каргасок, ул. Трактовая, д. 73/1 | II | 1.5 | ПАО "ТРК" Северные сети | ПС Каргасок 220 (КР) -> Ф. Яч. 17 -> ТП КР1017-16 | нет | - | - | - | - | - | -
2.371 | Муниципальное унитарное предприятие Каргасокский "Тепловодоканал" Каргасокского сельского поселения | АО "Томскэнергосбыт" | Станция водоподготовки | Томская обл., Каргасокский р-н, с. Павлово, ул. Центральная, д. 10 | I(II) | 35 | ПАО "ТРК" Северные сети | ПС Каргасок 220 (КР) -> Ф. Яч. 9 -> ТП КР1009-01 | нет | - | - | - | - | - | -
2.372 | Муниципальное унитарное предприятие Каргасокский "Тепловодоканал" Каргасокского сельского поселения | АО "Томскэнергосбыт" | Котельная №2 "Павлово" | Томская обл., Каргасокский р-н, с. Павлово, ул. Телецентр, д. 9 | II | 5 | ПАО "ТРК" Северные сети | ПС Каргасок 220 -> Ф. яч.9 -> ТП П1201 -> ГРЩРРС №12 "Павлово"; 16082 | нет | - | - | - | - | - | -
2.373 | Муниципальное унитарное предприятие Каргасокский "Тепловодоканал" Каргасокского сельского поселения | АО "Томскэнергосбыт" | Шкаф управления КНС-1 ЦРБ | Томская обл., Каргасокский р-н, Каргасок с без названия в 30м. от ул.Красноармейская, за территорией ЦРБ | III | 5.5 | ПАО "ТРК" Северные сети | ПС Каргасок 220 (КР) -> Ф. Яч. 7 -> ТП КР1007-18 -> ГРЩНа нижних контактах АВ Ф№5 | нет | - | - | - | - | - | -
2.374 | Муниципальное унитарное предприятие Каргасокский "Тепловодоканал" Каргасокского сельского поселения | АО "Томскэнергосбыт" | Шкаф управления КНС-2 ЦРБ | Томская обл., Каргасокский р-н, Каргасок с без названия пер.Южный, в 60 м. от пересечения пер.Южный и ул.Кирова | III | 5.5 | ПАО "ТРК" Северные сети | ПС Каргасок 220 (КР) -> Ф. Яч. 18 -> ТП КР1018-17 -> оп.ВЛОпора №47 ВЛ-0,4кВ Ф№3 | нет | - | - | - | - | - | -
2.375 | Муниципальное унитарное предприятие Каргасокский "Тепловодоканал" Каргасокского сельского поселения | АО "Томскэнергосбыт" | Шкаф управления КНС-3 ЦРБ | Томская обл., Каргасокский р-н, Каргасок с без названия пер.Южный, в 40 м. от пересечения Южный пер. и Лесная ул. | III | 5.5 | ПАО "ТРК" Северные сети | ПС Каргасок 220 (КР) -> Ф. Яч. 18 -> ТП КР1018-17 -> оп.ВЛОпора №7/1 ВЛ-0,4кВ Ф№3 | нет | - | - | - | - | - | -
2.376 | Муниципальное унитарное предприятие Каргасокский "Тепловодоканал" Каргасокского сельского поселения | АО "Томскэнергосбыт" | Здание-котельная "Южная-1" | Томская обл., Каргасокский р-н, с. Каргасок, Южный пер., д. 51 | II | 60 | ПАО "ТРК" Северные сети | ПС Каргасок 220 (КР) -> ТП КР1007-07 | нет | - | - | - | - | - | -
2.377 | Муниципальное унитарное предприятие Каргасокский "Тепловодоканал" Каргасокского сельского поселения | АО "Томскэнергосбыт" | Здание-котельная "Южная-2" | Томская обл., Каргасокский р-н, с. Каргасок, Южный пер., 51 | III | 60 | ПАО "ТРК" Северные сети | ПС Каргасок 220 (КР) -> ТП КР1018-22 | нет | - | - | - | - | - | -
2.378 | Муниципальное унитарное предприятие Каргасокский "Тепловодоканал" Каргасокского сельского поселения | АО "Томскэнергосбыт" | Станция водоподготовки "Геологическая" | Томская обл., Каргасокский р-н, п. Геологический, Герасимовская ул., д. 91 | I(II) | 15 | ПАО "ТРК" Северные сети | ПС Каргасок 220 -> ТП КР1014-03 | нет | - | - | - | - | - | -
2.379 | Муниципальное унитарное предприятие Каргасокский "Тепловодоканал" Каргасокского сельского поселения | АО "Томскэнергосбыт" | Очистные сооружения канализации | Томская обл., Каргасокский р-н, с. Каргасок, Учебная ул., 120 | I(III) | 20 | ПАО "ТРК" Северные сети | ПС Каргасок 220 (КР), ТП №КР1018 | нет | - | - | - | - | - | -
2.380 | Муниципальное унитарное предприятие "Теплоэнергоснаб" муниципального образования Новоюгинское сельское поселение | АО "Томскэнергосбыт" | Котельная | Томская обл., Каргасокский р-н, с. Киндал, Центральная ул., д.16 (ул.Школьная 2а) | I(II) | 10 | ПАО "ТРК" Северные сети | ПС Завьялово 220 -> Ф. яч.2 -> ТП ЗВ1002-01 -> ГРЩДог.№2044 | нет | - | - | - | - | - | -
2.381 | Муниципальное унитарное предприятие "Теплоэнергоснаб" муниципального образования Новоюгинское сельское поселение | АО "Томскэнергосбыт" | Котельная (Новоюгино) | Томская обл., Каргасокский р-н, с. Новоюгино, ул. Центральная, 44/2 | I(II) | 45.5 | ПАО "ТРК" Северные сети | ПС Каргасок 220 (КР) -> Ф. Яч. 15 -> ТП КР1015-15 (Новоюгино) -> ГРЩДог.№2044 | нет | - | - | - | - | - | -
2.382 | Муниципальное унитарное предприятие "Теплоэнергоснаб" муниципального образования Новоюгинское сельское поселение | АО "Томскэнергосбыт" | Котельная (Новоюгино) | Томская обл., Каргасокский р-н, с. Новоюгино, ул. Центральная, 74 | I | 19 | ПАО "ТРК" Северные сети | ПС Каргасок 220 (КР) | нет | - | - | - | - | - | -
2.383 | Муниципальное унитарное предприятие "Теплоэнергоснаб" муниципального образования Новоюгинское сельское поселение | АО "Томскэнергосбыт" | Котельная | Томская обл., Каргасокский р-н, с. Староюгино, ул. Береговая, 72а | I(III) | 25 | ПАО "ТРК" Северные сети | ПС Завьялово 220 -> Ф. яч.14 -> ТП ЗВ1014-03 -> ГРЩДог.№2044 | нет | - | - | - | - | - | -
2.384 | Муниципальное казенное учреждения Администрация Вертикосского сельского поселения | АО "Томскэнергосбыт" | Водонапорная скважина | Томская обл., Каргасокский р-н, с. Вертикос, ул. Школьная | не задано | 2 | ПАО "ТРК" Северные сети | ПС Вертикос -> ТП ВР1021-01 | нет | - | - | - | - | - | -
2.385 | Муниципальное казенное учреждения Администрация Вертикосского сельского поселения | АО "Томскэнергосбыт" | Котельная | Томская обл., Каргасокский р-н, Вертикос с не определено | III | 38.25 | ПАО "ТРК" Северные сети | ПС Вертикос 220 -> ПС Вертикос -> Ф. яч.21 -> ТП В1021-01 -> ГРЩДог.№2095 | нет | - | - | - | - | - | -
2.386 | Муниципальное унитарное предприятие "ЖКХ Васюган" муниципального образования "Средневасюганское сельское поселение" | АО "Томскэнергосбыт" | Блочно-модульная котельная Средневасюганской СОШ (Котельная №2 "Школьная") | Томская обл., Каргасокский р-н, с. .Средний Васюган, ул. Молодежная, д.28/10 | II | 40 | АО "Оборонэнерго" | ПС Парабель 110/10 -> ГРЩС 104 -> ПС Лугинецкая -> ГРЩЦЛ-4 -> ПС Средний Васюган 35/10 -> Ф. яч.3 -> ТП ТП -> ГРЩРУ - 04 -> ГРЩВЛ-0,4кВ | да (акт от 10.02.2015) | Насосы (сетевой, подпиточный, рециркуляционный, котловой), дымосос, вентилятор | 145 | ПС Парабель 110/10 -> ГРЩС 104 -> ПС Лугинецкая -> ГРЩЦЛ-4 -> ПС Средний Васюган 35/10 -> Ф. яч.3 -> ТП ТП -> ГРЩРУ - 04 -> ГРЩВЛ-0,4кВ СРВ3 - Т4-250 кВА 10/0,4 кВ | Насосы (сетевой, подпиточный, рециркуляционный, котловой), вытяжнолй вентилятор, сигнализатор загазованности, прибор пожарной сигнализации | 11 | СРВ3 - Т5-160 кВА 10/0,4 кВ ВЛ 10 кВ Ф3 КРУН 10 кВ ПС 35/10 кВ "Средневасюганская"
2.387 | Муниципальное унитарное предприятие "ЖКХ Васюган" муниципального образования "Средневасюганское сельское поселение" | АО "Томскэнергосбыт" | Нежилое помещение (блочно-модульная котельная (Котельная №1 "Детский сад") | Томская обл., Каргасокский р-н, с. Средний Васюган, ул. Береговая, д.36/5 | II | 92 | АО "Оборонэнерго" | ПС Парабель 220 -> ГРЩС 104 -> ПС Лугинецкая -> ГРЩЦЛ-4 -> ПС Средний Васюган 35/10 -> Ф. яч.3 -> ТП ТП -> ГРЩРУ - 04 | да ( акт от 30.01.2015) | Насос сетевой, насос котловой, насос подпиточный | 1.5 | ПС Парабель 220 -> ГРЩС 104 -> ПС Лугинецкая -> ГРЩЦЛ-4 -> ПС Средний Васюган 35/10 -> Ф. яч.3 -> ТП ТП -> ГРЩРУ - 04 СРВ3 - Т5-160 кВА 10/0,4 кВ | Насос сетевой, насос котловой | 0.2 | СРВ3 - Т5-160 кВА 10/0,4 кВ ВЛ 10 кВ Ф3 КРУН 10 кВ ПС 35/10 кВ "Средневасюганская"
2.388 | Муниципальное унитарное предприятие "ЖКХ Васюган" муниципального образования "Средневасюганское сельское поселение" | АО "Томскэнергосбыт" | Водозаборная скважина | Томская обл., Каргасокский р-н, с. Средний Васюган, ул. Молодежная, д.28/11 | III | 8 | АО "Оборонэнерго" | ПС Парабель 220 -> ГРЩС 104 -> ПС Лугинецкая -> ГРЩЦЛ-4 -> ПС Средний Васюган 35/10 -> Ф. яч.3 -> ТП ТП -> ГРЩРУ - 04 -> ГРЩВЛ-0,4кВ | да (акт от 16.07.2018) | Насос глубинный погружной ЭЦВ 6-16-75, установка повышения давления COR-2, рабочее освещение | 3.3 | ПС Парабель 220 -> ГРЩС 104 -> ПС Лугинецкая -> ГРЩЦЛ-4 -> ПС Средний Васюган 35/10 -> Ф. яч.3 -> ТП ТП -> ГРЩРУ - 04 -> ГРЩВЛ-0,4кВ СРВ3 - Т4-250 кВА 10/0,4 кВ | - | - | -
2.389 | Муниципальное унитарное предприятие "ЖКХ Васюган" муниципального образования "Средневасюганское сельское поселение" | АО "Томскэнергосбыт" | Водонапорная башня | Томская обл., Каргасокский р-н, с. Мыльджино, ул. Береговая, д. 39 | III | 10 | АО "Оборонэнерго" | ПС Парабель 220 -> ГРЩС 104 -> ПС Лугинецкая -> ГРЩЦЛ-4 -> ПС Средний Васюган 35/10 -> Ф. яч.3 -> ТП ТП -> ГРЩРУ - 04 | да (акт от 16.07.2018) | Насосная станция Grundfos, электротэн Raychem, рабочее освещение | 0.8 | ПС Парабель 220 -> ГРЩС 104 -> ПС Лугинецкая -> ГРЩЦЛ-4 -> ПС Средний Васюган 35/10 -> Ф. яч.3 -> ТП ТП -> ГРЩРУ - 04 Т2-250 кВА 10/0,4 кВ | - | - | -
2.390 | Муниципальное унитарное предприятие "Нововасюганское" муниципального образования "Нововасюганское сельское поселение" | АО "Томскэнергосбыт" | Водозабор | Томская обл., Каргасокский р-н, с. Новый Васюган, пер. Геологический, д. 2а | I(III) | 5.94 | ООО "Энергонефть Томск" | ЭС Нижневартовская ГРЭС -> ГРЩНСС-2 (Нижневартовская ГРЭС) -> ПС Советско-Соснинская -> ГРЩЧС-226 Яч. №3 на Чап -> ПС Чапаевка 220/110/10 -> ГРЩС-91 на Катальгу Нефть -> ПС Катыльгинская (Эн.нефть) 110/35/6 -> Ф. яч.4 (С-91П) - РУ-110 кВ -> ПС Первомайская -> ГРЩВвод 110 кВ №1 -> РП отходящие ВЛ-110кВ, КЛ-6кВ (пс Первомайская ОАО "ТРК") -> ГРЩВвод 110кВ №1 ВЛ-110кВ -> ПС Новый Васюган -> Ф. яч.3 -> ТП ТП -> ГРЩРУ - 04 кВ | да (акт от 24.05.2018) | - | - | - | Жилой поселок | 25 | ПС 110/10 ТП№1 250 кВА
2.391 | Муниципальное унитарное предприятие "Нововасюганское" муниципального образования "Нововасюганское сельское поселение" | АО "Томскэнергосбыт" | Котельная №1 | Томская обл., Каргасокский р-н, с. Новый Васюган, ул. Нефтеразведчиков, д. 2 | I(III) | 27.36 | ООО "Энергонефть Томск" | ЭС Нижневартовская ГРЭС -> ГРЩНСС-2 (Нижневартовская ГРЭС) -> ПС Советско-Соснинская -> ГРЩЧС-226 Яч. №3 на Чап -> ПС Чапаевка 220/110/10 -> ГРЩС-91 на Катальгу Нефть -> ПС Катыльгинская (Эн.нефть) 110/35/6 -> Ф. яч.4 (С-91П) - РУ-110 кВ -> ПС Первомайская -> ГРЩВвод 110 кВ №1 -> РП отходящие ВЛ-110кВ, КЛ-6кВ (пс Первомайская ОАО "ТРК") -> ГРЩВвод 110кВ №1 ВЛ-110кВ -> ПС Новый Васюган -> Ф. яч.3 -> ТП ТП -> ГРЩРУ - 04 кВ | да (акт от 24.05.2018) | - | - | - | Жилой поселок | 25 | ПС 110/10 ТП№1 250 кВА
2.392 | Муниципальное унитарное предприятие "Нововасюганское" муниципального образования "Нововасюганское сельское поселение" | АО "Томскэнергосбыт" | Котельная №3 | Томская обл., Каргасокский р-н, с. Новый Васюган, ул. Пушкина, д. 30 | I(III) | 29.44 | ООО "Энергонефть Томск" | ЭС Нижневартовская ГРЭС -> ГРЩНСС-2 (Нижневартовская ГРЭС) -> ПС Советско-Соснинская -> ГРЩЧС-226 Яч. №3 на Чап -> ПС Чапаевка 220/110/10 -> ГРЩС-91 на Катальгу Нефть -> ПС Катыльгинская (Эн.нефть) 110/35/6 -> Ф. яч.4 (С-91П) - РУ-110 кВ -> ПС Первомайская -> ГРЩВвод 110 кВ №1 -> РП отходящие ВЛ-110кВ, КЛ-6кВ (пс Первомайская ОАО "ТРК") -> ГРЩВвод 110кВ №1 ВЛ-110кВ -> ПС Новый Васюган -> Ф. яч.3 -> ТП ТП -> ГРЩРУ - 04 кВ | да (акт от 24.05.2018) | - | - | - | Жилой поселок | 35 | ПС 110/10 ТП№3 250 кВА
2.393 | Муниципальное унитарное предприятие "Нововасюганское" муниципального образования "Нововасюганское сельское поселение" | АО "Томскэнергосбыт" | Котельная №4, Административное помещение | Томская обл., Каргасокский р-н, с. Новый Васюган, ул. Советская, 107а | I(III) | 27.29 | ООО "Энергонефть Томск" | ЭС Нижневартовская ГРЭС -> ГРЩНСС-2 (Нижневартовская ГРЭС) -> ПС Советско-Соснинская -> ГРЩЧС-226 Яч. №3 на Чап -> ПС Чапаевка 220/110/10 -> ГРЩС-91 на Катальгу Нефть -> ПС Катыльгинская (Эн.нефть) 110/35/6 -> Ф. яч.4 (С-91П) - РУ-110 кВ -> ПС Первомайская -> ГРЩВвод 110 кВ №1 -> РП отходящие ВЛ-110кВ, КЛ-6кВ (пс Первомайская ОАО "ТРК") -> ГРЩВвод 110кВ №1 ВЛ-110кВ -> ПС Новый Васюган -> Ф. яч.3 -> ТП ТП -> ГРЩРУ - 04 кВ | да (акт от 24.05.2018) | - | - | - | Жилой поселок | 54 | ПС 110/10 ТП№5 250 кВА
2.394 | Администрация Инкинского сельского поселения | АО "Томскэнергосбыт" | Сооружение (водонапорная башня со скважиной) | Томская обл., Колпашевский р-н, с. Инкино, ул. Советская, 21/1 | III | 5 | ПАО "ТРК" Северные сети | ПС Парабель 220 -> Ф. яч.14 -> ТП ПР1006-11 | нет | - | - | - | - | - | -
2.395 | Администрация Инкинского сельского поселения | АО "Томскэнергосбыт" | Сооружение (водонапорная башня со скважиной) | Томская обл., Колпашевский р-н, с. Инкино, пер. Светлый, д. 6/1 | III | 5 | ПАО "ТРК" Северные сети | ПС Парабель 220 -> Ф. яч.16 -> ТП ПР1016-17 | нет | - | - | - | - | - | -
2.396 | Администрация Инкинского сельского поселения | АО "Томскэнергосбыт" | Станция в контейнерном исполнении для очистки воды | Томская обл., Колпашевский р-н, с. Инкино, ул. Советская, д. 15/1 | III | 8 | ПАО "ТРК" Северные сети | ПС Парабель 220 -> ТП ПР1016-07 | нет | - | - | - | - | - | -
2.397 | Администрация Чажемтовского сельского поселения | АО "Томскэнергосбыт" | Водонапорная башня | Томская обл., Колпашевский р-н, д. Могильный Мыс | III | 10 | ПАО "ТРК" Северные сети | ПС Чажемто 110 -> Ф. Яч.3 -> ТП Ч1003-10 -> ГРЩДог.№163 | нет | - | - | - | - | - | -
2.398 | Администрация Чажемтовского сельского поселения | АО "Томскэнергосбыт" | Бытовая скважина | Томская обл., Колпашевский р-н, д. Староабрамкино, ул. Центральная, д.12 | III | 0.3 | ПАО "ТРК" Северные сети | ПС Чажемто 220 -> Ф. яч.14 -> ТП ЧКС 1014-01 (Старо-Абрамкино) -> оп.ВЛОпора №12 ВЛ-0,4кВ Ф№1 | нет | - | - | - | - | - | -
2.399 | Администрация Чажемтовского сельского поселения | АО "Томскэнергосбыт" | Бытовая скважина | Томская обл., Колпашевский р-н, д. Могильный Мыс, ул. Совхозная, д.16 | III | 0.3 | ПАО "ТРК" Северные сети | ПС Чажемто 110 -> Ф. Яч.3 -> ТП Ч1003-10 -> оп.ВЛОпора №8 ВЛ-0,4кВ Ф№1 | нет | - | - | - | - | - | -
2.400 | Администрация Чажемтовского сельского поселения | АО "Томскэнергосбыт" | Бытовая скважина | Томская обл., Колпашевский р-н, с. Старокороткино, ул. Центральная, д.15 | III | 0.3 | ПАО "ТРК" Северные сети | ПС Чажемто 110 -> Ф. Яч.2 -> ТП Ч1002-27 -> оп.ВЛОпора №12 ВЛ-0,4кВ Ф№1 | нет | - | - | - | - | - | -
2.401 | Администрация Чажемтовского сельского поселения | АО "Томскэнергосбыт" | Водонапорная башня | Томская обл., Колпашевский р-н, д. Сугот, ул. Новая, д.1а | III | 5 | ПАО "ТРК" Северные сети | ПС Чажемто 110 -> Ф. Яч.2 -> ТП Ч1002-09 -> оп.ВЛОпора №26 ВЛ-0,4кВ Ф№1 | нет | - | - | - | - | - | -
2.402 | Администрация Чажемтовского сельского поселения | АО "Томскэнергосбыт" | Бытовая водозаборная скважина | Томская обл., Колпашевский р-н, с. Старокороткино, ул. Центральная, д.63 | III | 0.3 | ПАО "ТРК" Северные сети | ПС Чажемто 110 -> Ф. Яч.2 -> ТП Ч1002-02 -> ГРЩДог.№163 | нет | - | - | - | - | - | -
2.403 | Администрация Чажемтовского сельского поселения | АО "Томскэнергосбыт" | Бытовая водозаборная скважина | Томская обл., Колпашевский р-н, д. Могильный Мыс, ул. Совхозная | III | 0.3 | ПАО "ТРК" Северные сети | ПС Чажемто 110 -> Ф. Яч.3 -> ТП Ч1003-10 -> ГРЩДог.№163 | нет | - | - | - | - | - | -
2.404 | Администрация Чажемтовского сельского поселения | АО "Томскэнергосбыт" | Бытовая водозаборная скважина | Томская обл., Колпашевский р-н, д. Могильный Мыс, пер. Клубный | III | 0.3 | ПАО "ТРК" Северные сети | ПС Чажемто 110 -> Ф. Яч.3 -> ТП Ч1003-06 -> ГРЩДог.№163 | нет | - | - | - | - | - | -
2.405 | Администрация Чажемтовского сельского поселения | АО "Томскэнергосбыт" | Бытовая водозаборная скважина | Томская обл., Колпашевский р-н, д. Сугот, ул. Набережная, д.29 | III | 0.3 | ПАО "ТРК" Северные сети | ПС Чажемто 110 -> Ф. Яч.2 -> ТП Ч1002-31 -> ГРЩДог.№163 | нет | - | - | - | - | - | -
2.406 | Администрация Чажемтовского сельского поселения | АО "Томскэнергосбыт" | Бытовая водозаборная скважина | Томская обл., Колпашевский р-н, д. Могильный Мыс, ул. Береговая, д. 15 | III | 0.3 | ПАО "ТРК" Северные сети | ПС Чажемто 110 -> Ф. Яч.3 -> ТП Ч1003-06 -> ГРЩДог.№163 | нет | - | - | - | - | - | -
2.407 | Администрация Чажемтовского сельского поселения | АО "Томскэнергосбыт" | Бытовая водозаборная скважина | Томская обл., Колпашевский р-н, д. Новокороткино, Новая ул. | III | 0.3 | ПАО "ТРК" Северные сети | ПС Чажемто 110 -> Ф. Яч.2 -> ТП Ч1002-03 -> ГРЩДог.№163 | нет | - | - | - | - | - | -
2.408 | Администрация Чажемтовского сельского поселения | АО "Томскэнергосбыт" | Бытовая водозаборная скважина | Томская обл., Колпашевский р-н, д. Игнашкино, ул. Центральная | III | 0.3 | ПАО "ТРК" Северные сети | ПС Чажемто 110 -> Ф. Яч.3 -> ТП Ч1003-01 -> ГРЩДог.№163 | нет | - | - | - | - | - | -
2.409 | Администрация Чажемтовского сельского поселения | АО "Томскэнергосбыт" | Бытовая водозаборная скважина | Томская обл., Колпашевский р-н, д. Новокороткино, ул. Центральная | III | 0.3 | ПАО "ТРК" Северные сети | ПС Чажемто 110 -> Ф. Яч.2 -> ТП Ч1002-03 -> ГРЩДог.№163 | нет | - | - | - | - | - | -
2.410 | Администрация Чажемтовского сельского поселения | АО "Томскэнергосбыт" | Бытовая водозаборная скважина | Томская обл., Колпашевский р-н, с. Старокороткино, ул. Зеленая, д.5 | III | 0.3 | ПАО "ТРК" Северные сети | ПС Чажемто 110 -> Ф. Яч.2 -> ТП Ч1002-26 -> ГРЩДог.№163 | нет | - | - | - | - | - | -
2.411 | Администрация Чажемтовского сельского поселения | АО "Томскэнергосбыт" | Бытовая водозаборная скважина | Томская обл., Колпашевский р-н, с. Старокороткино, ул. Центральная, д.55 | III | 0.3 | ПАО "ТРК" Северные сети | ПС Чажемто 110 -> Ф. Яч.2 -> ТП Ч1002-02 -> ГРЩДог.№163 | нет | - | - | - | - | - | -
2.412 | Администрация Чажемтовского сельского поселения | АО "Томскэнергосбыт" | Станция в контейнерном исполнении для очистки воды сложного состава | Томская обл., Колпашевский р-н, с. Озерное, ул. Трактовая, 5/1 | III | 7 | ПАО "ТРК" Северные сети | ПС Первомайская 110/35/10 -> Ф. Яч.13 -> ТП ЧП1013-05 -> оп.ВЛОпора №9 ВЛ-0,4кВ Ф№3 | нет | - | - | - | - | - | -
2.413 | Администрация Чажемтовского сельского поселения | АО "Томскэнергосбыт" | Комплекс водоочистной "ГЕЙЗЕР-ТМ-1,5" | Томская обл., Колпашевский р-н, д. Могильный Мыс, ул. Центральная, д. 10/1 | III | 7 | ПАО "ТРК" Северные сети | ПС Чажемто 110 -> Ф. Яч.3 -> ТП Ч1003-11 -> оп.ВЛопора №14 | нет | - | - | - | - | - | -
2.414 | Администрация Чажемтовского сельского поселения | АО "Томскэнергосбыт" | Котельная | Томская обл., Колпашевский р-н, д. Могильный Мыс, ул. Зеленая, д. 22, Строение 2 | III | 5.2 | ПАО "ТРК" Северные сети | ПС Чажемто 110 -> Ф. Яч.3 -> ТП Ч1003-03 -> оп.ВЛОпора №3 ВЛ-0,4кВ Ф№2 | нет | - | - | - | - | - | -
2.415 | Администрация Чажемтовского сельского поселения | АО "Томскэнергосбыт" | Станция водоочистки | Томская обл., Колпашевский р-н, с. Старокороткино, ул. Центральная, 48/2 | III | 7 | ПАО "ТРК" Северные сети | ПС Чажемто 110 -> Ф. Яч.2 -> ТП Ч1002-27 -> оп.ВЛ Опора №36 ВЛ-0,4кВ Ф№2 | нет | - | - | - | - | - | -
2.416 | Администрация Новоселовского сельского поселения | АО "Томскэнергосбыт" | Насосная станция со скважиной | Томская обл., Колпашевский р-н, с. Новоселово, ул. Лесная, д.25/1 | III | 5 | ПАО "ТРК" Северные сети | ПС Тогур 35/10 -> Ф. яч.15 -> ТП Т1015-07 -> ГРЩДог.№2305 | нет | - | - | - | - | - | -
2.417 | Администрация Новоселовского сельского поселения | АО "Томскэнергосбыт" | Скважина, водонапорная башня | Томская обл., Колпашевский р-н, д. Маракса, ул.Центральная, д.10/1 | III | 5 | ПАО "ТРК" Северные сети | ПС Тогур 35/10 -> Ф. яч.7 -> ТП К1002-29 -> ГРЩДог.№2305 | нет | - | - | - | - | - | -
2.418 | Администрация Новоселовского сельского поселения | АО "Томскэнергосбыт" | Станция в контейнерном исполнении для очистки воды | Томская обл., Колпашевский р-н, д. Маракса, Центральная ул., 10/1 | III | 8 | ПАО "ТРК" Северные сети | ПС Тогур 35/10 -> Ф. яч.2 -> ТП К1002-29 -> оп.ВЛОпора №1 ВЛ-0,4кВ Ф№1 | нет | - | - | - | - | - | -
2.419 | Администрация Новоселовского сельского поселения | АО "Томскэнергосбыт" | Станция в контейнерном исполнении для очистки воды простого состава | Томская обл., Колпашевский р-н, с. Новоселово, Центральная ул., 11/6 | III | 8 | ПАО "ТРК" Северные сети | ПС Тогур 35/10 -> Ф. яч.15 -> ТП Т1015-03 (Новоселово) -> оп.ВЛОпора №1 ВЛ-0,4кВ Ф№2 | нет | - | - | - | - | - | -
2.420 | Администрация Новоселовского сельского поселения | АО "Томскэнергосбыт" | Водокалонка | Томская обл., Колпашевский р-н, с. Новоселово, Дорожная ул., в районе дома №11 | III | 0.5 | ПАО "ТРК" Северные сети | ПС Тогур 35/10 -> Ф. яч.2 -> ТП К1002-20 -> оп.ВЛОпора №18 ВЛ-0,4кВ Ф№1 | нет | - | - | - | - | - | -
2.421 | Администрация Новоселовского сельского поселения | МУП "Дальсервис" | Водокачка | Томская область, Колпашевский район, п. Куржино,ул. Лесная, д.2; п. Дальнее, Школьная ул., д. 1/1. | III | н/д | МУП "Дальсервис" | ДЭС п. Дальнее: Ф-3; ДЭС п. Куржино: Ф-1. | нет | - | - | - | - | - | -
2.422 | Адмнистрация Инкинского сельского поселения | МУП "Энергия" | Водокачка | Томская обл., Колпашевский р-н, с. Копыловка | III |  | 7: МУП "Энергия"; 8: №ТП 1, ф. 3, ДЭС с. Копыловка; 9: нет
2.423 | Муниципальное унитарное предприятие "Дальсервис" | АО "Томскэнергосбыт" | 1-этажное нежилое строение котельной | Томская обл., Колпашевский р-н, д. Маракса, Юбилейная ул., д. 26 | III | 40 | ПАО "ТРК" Северные сети | ПС Тогур 35/10 -> Ф. яч.7 -> ТП К1002-18 -> оп.ВЛОпора №6 ВЛ-0,4кВ Ф№1 | нет | - | - | - | - | - | -
2.424 | Муниципальное унитарное предприятие "Дальсервис" | АО "Томскэнергосбыт" | 1-этажное нежилое помещение (котельная) | Томская обл., Колпашевский р-н, с. Новоселово, Центральная ул., д. 11/2, помещение 2 | III | 7 | ПАО "ТРК" Северные сети | ПС Тогур 35/10 -> Ф. яч.15 -> ТП Т1015-03 (Новоселово) -> оп.ВЛОпора №2 ВЛ-0,4кВ Ф№2 | нет | - | - | - | - | - | -
2.425 | Муниципальное унитарное предприятие "Энергия" Муниципального образования "Инкинское сельское поселение" | АО "Томскэнергосбыт" | Нежилое здание (модульная котельная) | Томская обл., Колпашевский р-н, с. Инкино, Советская ул., д. , Строение 23 | III | 27 | ПАО "ТРК" Северные сети | ПС Парабель 220 -> Ф. яч.16 -> ТП ПР1016-07 -> оп.ВЛОпора №4 Ф№2 ВЛ-0,4кВ | нет | - | - | - | - | - | -
2.426 | Администрация Новогоренского сельского поселения | АО "Томскэнергосбыт" | Водонапорная башня | Томская обл., Колпашевский р-н, д. Новогорное, Клубный пер., д.3/3 | III | 6 | ПАО "ТРК" Северные сети | ПС Чажемто 110 -> Ф. Яч.10 -> ТП Ч1010-02 -> ГРЩДог.№2307 | да (акт от 11.11.2009) | - | 0 | ПС Чажемто 110 -> Ф. Яч.10 -> ТП Ч1010-02 -> ГРЩДог.№2307 | - | 0 | ПС Чажемто 110 -> Ф. Яч.10 -> ТП Ч1010-02 -> ГРЩДог.№2307
2.427 | Администрация Новогоренского сельского поселения | АО "Томскэнергосбыт" | Станция в контейнерном исполнении для очистки воды | Томская обл., Колпашевский р-н, д. Новогорное, Клубный пер., участок 3/4 | III | 7 | ПАО "ТРК" Северные сети | ПС Чажемто 110 -> Ф. Яч.10 -> ТП Ч1010-02 -> оп.ВЛОпора №18 ВЛ-0,4кВ Ф№1 | нет | - | - | - | - | - | -
2.428 | Администрация Новогоренского сельского поселения | АО "Томскэнергосбыт" | Нежилое здание (котельная) | Томская обл., Колпашевский р-н, д. Новогорное, Клубный пер., д. 3/1 | III | 7 | ПАО "ТРК" Северные сети | ПС Чажемто 110 -> Ф. Яч.10 -> ТП Ч1010-02 -> оп.ВЛОпора №23 ВЛ-0,4кВ Ф№1 | нет | - | - | - | - | - | -
2.429 | Администрация Саровского сельского поселения | АО "Томскэнергосбыт" | Скважина | Томская обл., Колпашевский р-н, д. Чугунка, Лесная ул | III | 30 | ПАО "ТРК" Северные сети | ПС Тогур 35/10 -> Ф. яч.7 -> ТП К1002-12 -> ГРЩДог.№2310 | нет | - | - | - | - | - | -
2.430 | Администрация Саровского сельского поселения | АО "Томскэнергосбыт" | Водонапорная башня | Томская обл., Колпашевский р-н, с. Новоильинка, Совхозный пер. д.1/1 | III | 4 | ПАО "ТРК" Северные сети | ПС Новоильинка -> Ф. яч.3 -> ТП Н1003-02 -> ГРЩНижние контакты коммутационного аппарата РУ-0,4кВ Ф№1 ТП | нет | - | - | - | - | - | -
2.431 | Администрация Саровского сельского поселения | АО "Томскэнергосбыт" | Здание котельной | Томская обл., Колпашевский р-н, п. Большая Саровка, Советская ул., д.35/3 | III | 30 | ПАО "ТРК" Северные сети | ПС Новоильинка -> Ф. яч.2 -> ТП Н1002-04 -> оп.ВЛОпора №1/1 ВЛ-0,4кВ Ф№1 | нет | - | - | - | - | - | -
2.432 | Администрация Саровского сельского поселения | АО "Томскэнергосбыт" | Станция в контейнерном исполнении для очистки воды сложного состава | Томская обл., Колпашевский р-н, п. Большая Саровка, Советская ул., 24/1 | III | 8 | ПАО "ТРК" Северные сети | ПС Новоильинка -> Ф. яч.2 -> ТП Н1002-02 -> оп.ВЛопора №37 | нет | - | - | - | - | - | -
2.433 | Муниципальное казенное предприятие "Чажемтовское" | АО "Томскэнергосбыт" | Водонапорная башня со скважиной | Томская обл., Колпашевский р-н, с. Озерное, Совхозная ул., д. 16/1 | III | 5 | ПАО "ТРК" Северные сети | ПС Первомайская НПС -> Ф. яч.13 -> ТП ЧП1013-02 (Озерное) -> оп.ВЛОпора №7 ВЛ-0,4кВ Ф№1 | нет | - | - | - | - | - | -
2.434 | Муниципальное казенное предприятие "Чажемтовское" | АО "Томскэнергосбыт" | Станция обезжелезивания воды | Томская обл., Колпашевский р-н, с. Чажемто, Ленина ул., д. 22/2, Строение 1 | III | 30 | ПАО "ТРК" Северные сети | ПС Чажемто 110 -> Ф. Яч.9 -> ТП Ч1009-11 -> оп.ВЛОпора №2 ВЛ-0,4кВ Ф№2 | нет | - | - | - | - | - | -
2.435 | Общество с ограниченной ответственностью "Колпашевская тепловая компания" | АО "Томскэнергосбыт" | Модульная газовая котельная с оборудованием "Урожай" | Томская обл., Колпашевский р-н, г. Колпашево, Сосновая ул., 9/1 | III | 31 | ПАО "ТРК" Северные сети | ПС Колпашево -> Ф. яч.22 -> ТП К1022-18 | да (акт от 09.07.2018) | - | - | ПС Колпашево -> Ф. яч.22 -> ТП К1022-18 | - | 0 | ПС Колпашево -> Ф. яч.22 -> ТП К1022-18
2.436 | Общество с ограниченной ответственностью "Колпашевская тепловая компания" | АО "Томскэнергосбыт" | Нежилое здание с оборудованием (модульная газовая котельная "Звезда") | Томская обл., Колпашевский р-н, г. Колпашево, Победы ул., д. 97/2 | II | 95 | ПАО "ТРК" Северные сети | ПС Колпашево -> Ф. яч.22 -> ТП К1022-33 | да (акт от 09.07.2018) | - | - | ПС Колпашево -> Ф. яч.22 -> ТП К1022-33 | - | 0 | ПС Колпашево -> Ф. яч.22 -> ТП К1022-33
2.437 | Общество с ограниченной ответственностью "Колпашевская тепловая компания" | АО "Томскэнергосбыт" | Газовая модульная котельная "Обская" | Томская обл., Колпашевский р-н, г. Колпашево, Обская ул., 73/2 | II | 12.6 | ПАО "ТРК" Северные сети | ПС Колпашево -> Ф. яч.22 -> ТП К1022-09 | да (акт от 09.07.2018) | - | - | ПС Колпашево -> Ф. яч.22 -> ТП К1022-09 | - | 0 | ПС Колпашево -> Ф. яч.22 -> ТП К1022-09
2.438 | Общество с ограниченной ответственностью "Колпашевская тепловая компания" | АО "Томскэнергосбыт" | Модульная газовая котельная с оборудованием "Техучасток" | Томская обл., Колпашевский р-н, г. Колпашево, М.Горького ул., 6 | II | 50 | ПАО "ТРК" Северные сети | ПС Колпашево -> Ф. яч.32 -> ТП К1032-09 | да (акт от 09.07.2018) | - | - | ПС Колпашево -> Ф. яч.32 -> ТП К1032-09 | - | 0 | ПС Колпашево -> Ф. яч.32 -> ТП К1032-09
2.439 | Общество с ограниченной ответственностью "Колпашевская тепловая компания" | АО "Томскэнергосбыт" | Блочно-модульная газовая котельная "Лазо" | Томская обл., Колпашевский р-н, г. Колпашево, Крылова ул., 9/2 | II | 65 | ПАО "ТРК" Северные сети | ПС Колпашево -> Ф. яч.24 -> ТП К1024-06 | да (акт от 09.07.2018) | - | - | ПС Колпашево -> Ф. яч.24 -> ТП К1024-06 | - | 0 | ПС Колпашево -> Ф. яч.24 -> ТП К1024-06
2.440 | Общество с ограниченной ответственностью "Колпашевская тепловая компания" | АО "Томскэнергосбыт" | Нежилое здание с оборудованием (модульная газовая котельная "Школа") | Томская обл., Колпашевский р-н, г. Колпашево, Гоголя ул., 91/6 | II | 55 | ПАО "ТРК" Северные сети | ПС Колпашево -> Ф. яч.32 -> ТП К1032-26 | да (акт от 09.07.2018) | - | - | ПС Колпашево -> Ф. яч.32 -> ТП К1032-26 | - | 0 | ПС Колпашево -> Ф. яч.32 -> ТП К1032-26
2.441 | Общество с ограниченной ответственностью "Колпашевская тепловая компания" | АО "Томскэнергосбыт" | Здание котельной с оборудованием (Угольная котельная "НГСС") | Томская обл., Колпашевский р-н, г. Колпашево, ул. Науки, д. 9 | III | 40 | ПАО "ТРК" Северные сети | ПС Колпашево -> Ф. яч.7 -> ТП К1002-23 | да (акт от 09.07.2018) | - | - | ПС Колпашево -> Ф. яч.7 -> ТП К1002-23 | - | 0 | ПС Колпашево -> Ф. яч.7 -> ТП К1002-23
2.442 | Общество с ограниченной ответственностью "Колпашевская тепловая компания" | АО "Томскэнергосбыт" | Здание котельной с оборудованием (Угольная котельная "Телецентр") | Томская обл., Колпашевский р-н, г. Колпашево, Селекционная ул., д. 167/1 | II | 20 | ПАО "ТРК" Северные сети | ПС Колпашево -> Ф. яч.32 -> ТП К1032-54 | да (акт от 09.07.2018) | - | - | ПС Колпашево -> Ф. яч.32 -> ТП К1032-54 | - | 0 | ПС Колпашево -> Ф. яч.32 -> ТП К1032-54
2.443 | Общество с ограниченной ответственностью "Колпашевская тепловая компания" | АО "Томскэнергосбыт" | Здание котельной с оборудованием (основное питание) | Томская обл., Колпашевский р-н, с. Чажемто, Школьная ул., д. 2/3 | II | 34.86 | ПАО "ТРК" Северные сети | ПС Чажемто 220 -> Ф. яч.12 -> ТП ЧКС1012-03 | нет | - | - | - | - | - | -
2.444 | Муниципальное унитарное предприятие "Колпашевский водоканал" | АО "Томскэнергосбыт" | Нежилое здание кирпичного исполнения (Станция обезжелезования, скважины) (ввода 1,2) | Томская обл., Колпашевский р-н, с. Тогур, Клубный пер. д.3/1 | I | 40 | ПАО "ТРК" Северные сети | ПС Тогур 35/10 -> Ф. яч.13 -> ТП Т1013-08 (Тогур) -> ГРЩНижние контакты коммутационного аппарата РУ-0,4кВ Ф№9 от ТП | нет | - | - | - | - | - | -
2.445 | Муниципальное унитарное предприятие "Колпашевский водоканал" | АО "Томскэнергосбыт" | Станция обезжилезования | Томская обл., Колпашевский р-н, г. Колпашево, Кирова ул., д.144 | III | 120 | ПАО "ТРК" Северные сети | ПС Колпашево -> Ф. яч.22 -> ТП К1022-31 -> оп.ВЛОпора №68/5 ВЛ-10кВ | нет | - | - | - | - | - | -
2.446 | Муниципальное унитарное предприятие "Колпашевский водоканал" | АО "Томскэнергосбыт" | Станция водоподготовки | Томская обл., Колпашевский р-н, г. Колпашево, Науки ул., д.13 | III | 33 | ПАО "ТРК" Северные сети | ПС Тогур 35/10 -> Ф. яч.7 -> ТП К1002-28 -> оп.ВЛОпора №3 ВЛ-0,4кВ Ф№1 | нет | - | - | - | - | - | -
2.447 | Муниципальное унитарное предприятие "Колпашевский водоканал" | АО "Томскэнергосбыт" | Насосная станция со скважиной | Томская обл., Колпашевский р-н, с. Тогур, Клубный пер., д.5/1 | III | 25 | ПАО "ТРК" Северные сети | ПС Тогур 35/10 -> Ф. яч.13 -> ТП Т1013-08 (Тогур) -> оп.ВЛОпора №7 ВЛ-0,4кВ Ф№6 | нет | - | - | - | - | - | -
2.448 | Муниципальное унитарное предприятие "Колпашевский водоканал" | АО "Томскэнергосбыт" | КНС | Томская обл., Колпашевский р-н, г. Колпашево, Белинского ул., д.11/1 | III | 20 | ПАО "ТРК" Северные сети | ПС Колпашево -> Ф. яч.32 -> ТП К1014-05 -> ГРЩНа нижних контактах коммутационного аппарата Ф-2 в РУ-0,4кВ ТП | нет | - | - | - | - | - | -
2.449 | Муниципальное унитарное предприятие "Колпашевский водоканал" | АО "Томскэнергосбыт" | КНС | Томская обл., Колпашевский р-н, г. Колпашево, мкр. Геолог, д. 11/2 | III | 40 | ПАО "ТРК" Северные сети | ПС Колпашево -> РП-3 -> ГРЩНа нижних контактах РУ-0,4кВ РП-3 Ф№2 КА-0,4кВ | нет | - | - | - | - | - | -
2.450 | Муниципальное унитарное предприятие "Колпашевский водоканал" | АО "Томскэнергосбыт" | КНС | Томская обл., Колпашевский р-н, г. Колпашево, ул. Парковая, д.13 | III | 30 | ПАО "ТРК" Северные сети | ПС Колпашево -> Ф. яч.26 -> ТП К1026-17 -> оп.ВЛОпора №10/1 ВЛ-0,4кВ фидер №5 | нет | - | - | - | - | - | -
2.451 | Муниципальное унитарное предприятие "Колпашевский водоканал" | АО "Томскэнергосбыт" | КНС | Томская обл., Колпашевский р-н, г. Колпашево, ул. Портовая, д.36/2 | III | 10 | ПАО "ТРК" Северные сети | ПС Колпашево -> Ф. яч.30 -> ТП К1030-18 -> оп.ВЛОпора №10 ВЛ-0,4кВ Ф№4 | нет | - | - | - | - | - | -
2.452 | Муниципальное унитарное предприятие "Колпашевский водоканал" | АО "Томскэнергосбыт" | КНС "СЭС" | Томская обл., Колпашевский р-н, г. Колпашево, ул. Советский Север | III | 30 | ПАО "ТРК" Северные сети | ПС Колпашево -> ГРЩНа нижних контактах коммутационного аппарата Ф№2 в ЩСН-0,4кВ №2 СЭС | нет | - | - | - | - | - | -
2.453 | Муниципальное унитарное предприятие "Колпашевский водоканал" | АО "Томскэнергосбыт" | КНС "ПМК" | Томская обл., Колпашевский р-н, г. Колпашево, ул. Сосновая | III | 40 | ПАО "ТРК" Северные сети | ПС Колпашево -> Ф. яч.22 -> ТП К1022-18 -> оп.ВЛОпора №1 ВЛ-0,4кВ Ф№2 | нет | - | - | - | - | - | -
2.454 | Муниципальное унитарное предприятие "Колпашевский водоканал" | АО "Томскэнергосбыт" | КНС | Томская обл., Колпашевский р-н, г. Колпашево, ул. Школьная д.15 | III | 20 | ПАО "ТРК" Северные сети | ПС Колпашево -> Ф. яч.32 -> ТП К1032-40 -> ГРЩНа нижних контактах РУ-0,4кВ ТП 800кВа КА-0,4кВ фидера на КНС | нет | - | - | - | - | - | -
2.455 | Муниципальное унитарное предприятие "Колпашевский водоканал" | АО "Томскэнергосбыт" | КНС | Томская обл., Колпашевский р-н, г. Колпашево, ул. Обская, д.69/1 | III | 20 | ПАО "ТРК" Северные сети | ПС Колпашево -> Ф. яч.22 -> ТП К1022-09 -> оп.ВЛОпора №5 ВЛ-0,4кВ Ф№1 | нет | - | - | - | - | - | -
2.456 | Муниципальное унитарное предприятие "Колпашевский водоканал" | АО "Томскэнергосбыт" | КНС | Томская обл., Колпашевский р-н, с. Тогур, ул. Весенняя | III | 13 | ПАО "ТРК" Северные сети | ПС Тогур 35/10 -> Ф. яч.14 -> ТП Т1014-07 -> оп.ВЛОпора №14 ВЛ-0,4кВ Ф№1 | нет | - | - | - | - | - | -
2.457 | Муниципальное унитарное предприятие "Колпашевский водоканал" | АО "Томскэнергосбыт" | КНС-2 | Томская обл., Колпашевский р-н, г.Колпашево, ул. Трифонова | III | 45 | ПАО "ТРК" Северные сети | ПС Колпашево -> Ф. яч.22 -> ТП К1022-32 -> ГРЩнижние контактные соединения рубильника 0,4 Ф-2 в РУ-0,4кВ | нет | - | - | - | - | - | -
2.458 | Муниципальное унитарное предприятие "Колпашевский водоканал" | АО "Томскэнергосбыт" | Нежилое здание кирпичного исполнения (КНС) | Томская обл., Колпашевский р-н, с. Тогур, ул. Некрасова, д.2/1 | III | 5 | ПАО "ТРК" Северные сети | ПС Тогур 35/10 -> Ф. яч.12 -> ТП Т1012-02 -> ГРЩНижние контакты коммутационного аппарата РУ-0,4кВ Ф№1 ТП | нет | - | - | - | - | - | -
2.459 | Муниципальное унитарное предприятие "Колпашевский водоканал" | АО "Томскэнергосбыт" | КНС "Речник" | Томская обл., Колпашевский р-н, г. Колпашево, ул. Нефтеразведчиков, д. 2/1 | III | 10 | ПАО "ТРК" Северные сети | ПС Колпашево -> Ф. яч.30 -> ТП К1030-11 -> оп.ВЛОпора №2 ВЛ-0,4кВ Ф№3 | нет | - | - | - | - | - | -
2.460 | Общество с ограниченной ответственностью "Колпашевская тепловая компания" | АО "Томскэнергосбыт" | Газовая котельная "Детский дом" | Томская обл., Колпашевский р-н, с. Тогур, ул. Советская, д. 82 | I | 65 | ПАО "ТРК" Северные сети | ПС Тогур 35/10 -> Ф. яч.9 -> ТП Т1009-01 -> оп.ВЛОпора №10 ВЛ-0,4кВ Ф№7 | да (реквизиты отсутствуют) | - | - | - | Пожарная и охранная сигнализация, аварийное освещение | 2 | ПС Тогур 35/10 -> Ф. яч.9 -> ТП Т1009-01 -> ГРЩДог.№3108
2.461 | Общество с ограниченной ответственностью "Колпашевская тепловая компания" | АО "Томскэнергосбыт" | Газовая котельная "Школьная" | Томская обл., Колпашевский р-н, с. Тогур, ул. Тургенева, д. 21 | I | 50 | ПАО "ТРК" Северные сети | ПС Тогур 35/10 -> Ф. яч.8 -> ТП Т1008-02 (Тогур) | да (реквизиты отсутствуют) | - | - | - | Пожарная и охранная сигнализация, аварийное освещение | 2 | ПС Тогур 35/10 -> Ф. яч.8 -> ТП Т1008-02 (Колпашево) -> ГРЩДог.№3108
2.462 | Общество с ограниченной ответственностью "Колпашевская тепловая компания" | АО "Томскэнергосбыт" | Газовая котельная "Педучилище" | Томская обл., Колпашевский р-н, г. Колпашево, ул. Комсомольская, д. 5/1 | I | 50 | ПАО "ТРК" Северные сети | ПС Колпашево -> Ф. яч.26 -> ТП К1026-2 -> оп.ВЛОпора №3 ВЛ-0,4кВ Ф№1 | да (реквизиты отсутствуют) | - | - | - | Пожарная и охранная сигнализация, аварийное освещение | 2 | ПС Колпашево -> Ф. яч.26 -> ТП К1026-09 -> ГРЩДог.№3108
2.463 | Общество с ограниченной ответственностью "Колпашевская тепловая компания" | АО "Томскэнергосбыт" | Газовая котельная "КОНГРЭ" | Томская обл., Колпашевский р-н, г. Колпашево, ул. Нефтеразведчиков, д. 8/1 | I | 50 | ПАО "ТРК" Северные сети | ПС Колпашево -> Ф. яч.30 -> ТП К1030-11 -> оп.ВЛОпора №8/1 ВЛ-0,4кВ Ф№5 | да (реквизиты отсутствуют) | - | - | - | Пожарная и охранная сигнализация, аварийное освещение | 5 | ПС Колпашево -> Ф. яч.30 -> ТП К1030-11 -> ГРЩДог.№3108
2.464 | Общество с ограниченной ответственностью "Колпашевская тепловая компания" | АО "Томскэнергосбыт" | Газовая котельная "Заводская" | Томская обл., Колпашевский р-н, с. Тогур, пер. Заводской, д. 8/1 | I | 100 | ПАО "ТРК" Северные сети | ПС Тогур 35/10 -> Ф. яч.9 -> ТП Т1009-2 -> оп.ВЛОпора №3 ВЛ-0,4кВ Ф№1 | да (реквизиты отсутствуют) | - | - | - | Пожарная и охранная сигнализация, аварийное освещение | 2 | ПС Тогур 35/10 -> Ф. яч.12 -> ТП Т1012-04 -> ГРЩДог.№3108
2.465 | Общество с ограниченной ответственностью "Колпашевская тепловая компания" | АО "Томскэнергосбыт" | Газовая котельная "Победа" | Томская обл., Колпашевский р-н, г. Колпашево, ул. Победы, д. 21/5 | I | 90 | ПАО "ТРК" Северные сети | ПС Колпашево -> Ф. яч.30 -> ТП К1030-02 | да (реквизиты отсутствуют) | - | - | - | Пожарная и охранная сигнализация, аварийное освещение | 2 | ПС Колпашево -> Ф. яч.14 -> ТП К1014-24 -> ГРЩДог.№3108
2.466 | Общество с ограниченной ответственностью "Колпашевская тепловая компания" | АО "Томскэнергосбыт" | Газовая котельная "ТГТ" | Томская обл., Колпашевский р-н, г. Колпашево, пер. Чапаева, д. 25/1 | I | 87 | ПАО "ТРК" Северные сети | ПС Колпашево -> Ф. яч.3 -> ТП К1003-2 -> оп.ВЛОпора №2 ВЛ-0,4кВ фидер №6 | да (реквизиты отсутствуют) | - | - | - | Пожарная и охранная сигнализация, аварийное освещение | 2 | ПС Колпашево -> Ф. яч.14 -> ТП К1014-02 -> ГРЩДог.№3108
2.467 | Общество с ограниченной ответственностью "Колпашевская тепловая компания" | АО "Томскэнергосбыт" | Газовая котельная "Совхозная" | Томская обл., Колпашевский р-н, с. Тогур, ул. Мичурина, д. 10 | I | 50 | ПАО "ТРК" Северные сети | ПС Тогур 35/10 -> Ф. яч.14 -> ТП Т1014 | да (реквизиты отсутствуют) | - | - | - | Пожарная и охранная сигнализация, аварийное освещение | 1 | ПС Тогур 35/10 -> Ф. яч.14 -> ТП Т1014-01 -> ГРЩДог.№3108
2.468 | Общество с ограниченной ответственностью "Колпашевская тепловая компания" | АО "Томскэнергосбыт" | Газовая котельная "Геолог" | Томская обл., Колпашевский р-н, г. Колпашево, мкр. Геолог, д. 11 | I | 160 | ПАО "ТРК" Северные сети | ПС Колпашево -> Ф. яч.14 -> РП-3 -> оп.ВЛОпора №2 ВЛ-0,4кВ фидер №11 | да (реквизиты отсутствуют) | - | - | - | Пожарная и охранная сигнализация, аварийное освещение | 2 | ПС Колпашево -> Ф. яч.14 -> ТП К1014-26 -> ГРЩДог.№3108
2.469 | Общество с ограниченной ответственностью "Колпашевская тепловая компания" | АО "Томскэнергосбыт" | Газовая котельная "Речник" | Томская обл., Колпашевский р-н, г. Колпашево, ул. Портовая, д. 24/9 | I | 155 | ПАО "ТРК" Северные сети | ПС Колпашево -> Ф. яч.30 -> ТП К1030-17 -> оп.ВЛОпора №5 ВЛ-0,4кВ фидер №4 | да (реквизиты отсутствуют) | - | - | - | Пожарная и охранная сигнализация, аварийное освещение | 2 | ПС Колпашево -> Ф. яч.30 -> ТП К1030-17 -> ГРЩДог.№3108
2.470 | Общество с ограниченной ответственностью "Колпашевская тепловая компания" | АО "Томскэнергосбыт" | Газовая котельная "ЦРБ" | Томская обл., Колпашевский р-н, г. Колпашево, ул. Советский Север, д. 47 | I | 80 | ПАО "ТРК" Северные сети | ПС Колпашево -> Ф. яч.5 -> ТП К1016-07 -> оп.ВЛОпора №2 ВЛ-0,4кВ Ф№1 | да (реквизиты отсутствуют) | - | - | - | Пожарная и охранная сигнализация, аварийное освещение | 3 | ПС Колпашево -> Ф. яч.5 -> ТП К1005 -> ГРЩДог.№3108
2.471 | Общество с ограниченной ответственностью "Колпашевская тепловая компания" | АО "Томскэнергосбыт" | Газовая котельная "РТП" | Томская обл., Колпашевский р-н, г. Колпашево, ул. Кирпичная, д. 84/1 | I | 40 | ПАО "ТРК" Северные сети | ПС Колпашево -> Ф. яч.16 -> ТП К1022-12 -> оп.ВЛОпора №8 ВЛ-0,4кВ Ф№7 | да (реквизиты отсутствуют) | - | - | - | Пожарная и охранная сигнализация, аварийное освещение | 1 | ПС Колпашево -> Ф. яч.16 -> ТП К1016-05 -> ГРЩДог.№3108
2.472 | Общество с ограниченной ответственностью "Колпашевская тепловая компания" | АО "Томскэнергосбыт" | Газовая котельная "ДПО" | Томская обл., Колпашевский р-н, г. Колпашево, ул. Обская, д. 26 | I | 60 | ПАО "ТРК" Северные сети | ПС Колпашево -> Ф. яч.30 -> ТП К1030-07 -> оп.ВЛОпора №6 ВЛ-0,4кВ Ф№2 | да (реквизиты отсутствуют) | - | - | - | Пожарная и охранная сигнализация, аварийное освещение | 2 | ПС Колпашево -> Ф. яч.26 -> ТП К1026-05 -> ГРЩДог.№3108
2.473 | Общество с ограниченной ответственностью "Колпашевская тепловая компания" | АО "Томскэнергосбыт" | Насосное оборудование | Томская обл., Колпашевский р-н, с. Тогур, мкр. Новостройка, д. 3 | III | 4 | ПАО "ТРК" Северные сети | ПС Тогур 35/10 -> Ф. яч.14 -> ТП Т1014-03 -> оп.ВЛОпора №2 ВЛ-0,4кВ Ф№1 | нет | - | - | - | - | - | -
2.474 | Общество с ограниченной ответственностью "Колпашевская тепловая компания" | АО "Томскэнергосбыт" | Здание блочно-модульной газовой котельной с оборудованием | Томская обл., Колпашевский р-н, г. Колпашево, ул. Победы, д. 117/2 | II | 30 | ПАО "ТРК" Северные сети | ПС Колпашево -> Ф. яч.22 -> ТП К1022-14 -> оп.ВЛОпора №2 от ВЛ-0,4кВ Ф№1 -> оп.ВЛОпора №2 ВЛ-0,4кВ Ф№4 | да (реквизиты отсутствуют) | - | - | - | Пожарная и охранная сигнализация, аварийное освещение | 1 | ПС Колпашево -> Ф. яч.26 -> ТП 1022-14 -> ГРЩДог.№3108
2.475 | Общество с ограниченной ответственностью "Колпашевская тепловая компания" | АО "Томскэнергосбыт" | Здание пункта технического обслуживания | Томская обл., Колпашевский р-н, г. Колпашево, Победы ул., д. 84, строение 11 | III | 44 | АО "Оборонэнерго" | ПС Колпашево -> Ф. яч.30 -> ТП Без номера (Колпашево) -> ГРЩКонтактные соединения на наконечниках вводного кабеля (верхние клеммы) в ВРУ-0,4кВ здания | нет | - | - | - | - | - | -
2.476 | Индивидуальный предприниматель Михайлов Андрей Васильевич | АО "Томскэнергосбыт" | Нежилое здание (водонапорная башня) | Томская обл., Парабельский р-н, с. Старица, Советская ул., д.66-А | III | 24 | ПАО "ТРК" Северные сети | ПС Тарск -> Ф. яч.4 -> ТП ТС1004-08 (Старица) -> оп.ВЛОпора №19 Ф№1 ВЛ-0,4кВ | нет | - | - | - | - | - | -
2.477 | Индивидуальный предприниматель Михайлов Андрей Васильевич | АО "Томскэнергосбыт" | Нежилое здание (котельная) | Томская обл., Парабельский р-н, с. Старица, Советская ул., д.50 | III | 22 | ПАО "ТРК" Северные сети | ПС Тарск -> Ф. яч.4 -> ТП ТС1004-20 -> оп.ВЛОпора №6 Ф№2 ВЛ-0,4кВ | нет | - | - | - | - | - | -
2.478 | Муниципальное унитарное предприятие Парабельского сельского поселения "Парабель-Энергокомплекс" | АО "Томскэнергосбыт" | Здание газовой котельной | Томская обл., Парабельский р-н, с. Парабель, Советская ул., д. 21а | II | 60 | ПАО "ТРК" Северные сети | ПС Парабель 220 -> Ф. яч.13 -> ТП ПР1013-06 | нет | - | - | - | - | - | -
2.479 | Муниципальное унитарное предприятие Парабельского сельского поселения "Парабель-Энергокомплекс" | АО "Томскэнергосбыт" | Нежилое модульное здание газовой котельной с инфраструктурой и подводящими инженерными сетями | Томская обл., Парабельский р-н, с. Парабель, Парковая ул., д. 2, Строение 1 | II | 25 | ПАО "ТРК" Северные сети | ПС Парабель 220 -> Ф. яч.20 -> ТППР 1020-25 | нет | - | - | - | - | - | -
2.480 | Муниципальное унитарное предприятие Парабельского сельского поселения "Парабель-Энергокомплекс" | АО "Томскэнергосбыт" | Здание газовой котельной п.Нефтяников | Томская обл., Парабельский р-н, с. Парабель, Нефтяников ул., д. 5а | II | 70 | ПАО "ТРК" Северные сети | ПС Парабель 220 -> Ф. яч.2 -> ТП ПР1002-15 | нет | - | - | - | - | - | -
2.481 | Муниципальное унитарное предприятие Парабельского сельского поселения "Строитель" | АО "Томскэнергосбыт" | Здание канализационной насосной станции | Томская обл., Парабельский р-н, с. Парабель, Нефтяников ул., д. 17б | III | 30 | ПАО "ТРК" Северные сети | ПС Парабель 220 -> Ф. яч.22 -> ТП ПР1022-02 | да (реквизиты отсутствуют) | - | 0 | ПС Парабель 220 -> ТП ПР 1022-02 | - | 0 | ПС Парабель 220 -> ТП ПР 1022-02
2.482 | Муниципальное унитарное предприятие Парабельского сельского поселения "Строитель" | АО "Томскэнергосбыт" | Здание биологической очистки | Томская обл., Парабельский р-н, с. Парабель, Западная ул., д. 10б | III | 20 | ПАО "ТРК" Северные сети | ПС Парабель 220 -> Ф. яч.2 -> ТП ПР1002-04 | да (реквизиты отсутствуют) | - | 0 | ПС Парабель 220 -> ТП ПР 1002-04 | - | 0 | ПС Парабель 220 -> ТП ПР 1002-04
2.483 | Муниципальное унитарное предприятие Парабельского сельского поселения "Строитель" | АО "Томскэнергосбыт" | Водонапорная башня | Томская обл., Парабельский р-н, д. Заполой, Озерный пер., 4а | III | 6 | ПАО "ТРК" Северные сети | ПС Парабель 220 -> ТП ПР1011-03 | да (акт от 16.10.2019) | - | 0 | ПС Парабель 220 -> ТП ПР1011-03 | - | 0 | ПС Парабель 220 -> ТП ПР1011-03
2.484 | Муниципальное унитарное предприятие Парабельского сельского поселения "Строитель" | АО "Томскэнергосбыт" | Водонапорная башня | Томская обл., Парабельский р-н, с. Толмачево, Молодежная ул., д. 4а | III | 6 | ПАО "ТРК" Северные сети | ПС Парабель 220 -> ТП ПР1020-08 | да (акт от 16.10.2019) | - | 0 | ПС Парабель 220 -> ТП ПР1020-08 | - | 0 | ПС Парабель 220 -> ТП ПР1020-08
2.485 | Муниципальное унитарное предприятие Парабельского сельского поселения "Строитель" | АО "Томскэнергосбыт" | Водонапорная башня | Томская обл., Парабельский р-н, д. Вялово, Трактовая ул., д. 11а | III | 6 | ПАО "ТРК" Северные сети | ПС Парабель 220 -> ТП ПР1020-06 | да (акт от 16.10.2019) | - | 0 | ПС Парабель 220 -> ТП ПР1020-06 | - | 0 | ПС Парабель 220 -> ТП ПР1020-06
2.486 | Муниципальное унитарное предприятие Парабельского сельского поселения "Строитель" | АО "Томскэнергосбыт" | Канализационно-очистные сооружения КУ-12 | Томская обл., Парабельский р-н, с. Парабель, Подгорная ул., д. 5а | III | 6 | ПАО "ТРК" Северные сети | ПС Парабель 220 -> ТП ПР1011-12 | да (акт от 16.10.2019) | - | 0 | ПС Парабель 220 -> ТП ПР1011-12 | - | 0 | ПС Парабель 220 -> ТП ПР1011-12
2.487 | Муниципальное унитарное предприятие Парабельского сельского поселения "Строитель" | АО "Томскэнергосбыт" | Водонапорная башня | Томская обл., Парабельский р-н, д. Костарево, Профсоюзная ул., д. 25а, Сооружение 1 | III | 6 | ПАО "ТРК" Северные сети | ПС Парабель 220 -> ТП ПР1020-04 | нет | - | - | - | - | - | -
2.488 | Муниципальное унитарное предприятие Парабельского сельского поселения "Строитель" | АО "Томскэнергосбыт" | Водонапорная башня | Томская обл., Парабельский р-н, с. Парабель, Шишкова ул., д. 74а | III | н/д | ПАО "ТРК" Северные сети | ПС Парабель 220, ТП ПР1011-01 | нет | - | - | - | - | - | -
2.489 | Муниципальное унитарное предприятие Парабельского сельского поселения "Строитель" | АО "Томскэнергосбыт" | Водонапорная башня | Томская обл., Парабельский р-н, с. Парабель, Школьная ул., д. 9А | III | 6 | ПАО "ТРК" Северные сети | ПС Парабель 220 -> Ф. яч.13 -> ТП ПР1013-04 | да (акт от 16.10.2019) | - | - | ПС Парабель 220 -> Ф. яч.13 -> ТП ПР1013-04 | - | 0 | ПС Парабель 220 -> Ф. яч.13 -> ТП ПР1013-04
2.490 | Муниципальное унитарное предприятие Парабельского сельского поселения "Строитель" | АО "Томскэнергосбыт" | Водонапорная башня | Томская обл., Парабельский р-н, с. Парабель, Чехова ул., д. 18В | III | 6 | ПАО "ТРК" Северные сети | ПС Парабель 220 -> ТП ПР1002-01 | да (акт от 16.10.2019) | - | - | ПС Парабель 220 -> ТП ПР1002-01 | Жилой поселок | 0 | ПС Парабель 220 -> ТП ПР1002-01
2.491 | Муниципальное унитарное предприятие Парабельского сельского поселения "Строитель" | АО "Томскэнергосбыт" | Водонапорная башня | Томская обл., Парабельский р-н, п. Кирзавод, Центральная ул., д. 36а | III | 6 | ПАО "ТРК" Северные сети | ПС Парабель 220 -> ТП ПР1024-12 | да (акт от 16.10.2019) | - | - | ПС Парабель 220 -> ТП ПР1024-12 | Жилой поселок | 0 | ПС Парабель 220 -> ТП ПР1024-12
2.492 | Муниципальное унитарное предприятие Парабельского сельского поселения "Строитель" | АО "Томскэнергосбыт" | Водонапорная башня | Томская обл., Парабельский р-н, с. Парабель, Советская ул., д. 72а | III | 6 | ПАО "ТРК" Северные сети | ПС Парабель 220 -> ТП ПР1022-01 | да (акт от 16.10.2019) | - | - | ПС Парабель 220 -> ТП ПР1022-01 | Жилой поселок | 0 | ПС Парабель 220 -> ТП ПР1022-01
2.493 | Муниципальное унитарное предприятие Парабельского сельского поселения "Строитель" | АО "Томскэнергосбыт" | Водонапорная башня | Томская обл., Парабельский р-н, с. Парабель, Лесная ул., д. 8г | III | 6 | ПАО "ТРК" Северные сети | ПС Парабель 220 -> ТП ПР1002-10 | да (акт от 16.10.2019) | - | - | ПС Парабель 220 -> ТП ПР1002-10 | Жилой поселок | 0 | ПС Парабель 220 -> ТП ПР1002-10
2.494 | Муниципальное унитарное предприятие Парабельского сельского поселения "Строитель" | АО "Томскэнергосбыт" | Скважина | Томская обл., Парабельский р-н, с. Парабель, Весенняя ул., д. 1а | III | 6 | ПАО "ТРК" Северные сети | ПС Парабель 220 -> ТП ПР1022-03 (Парабель) | да (акт от 16.10.2019) | - | - | ПС Парабель 220 -> ТП ПР1022-03 (Парабель) | - | 0 | ПС Парабель 220 -> ТП ПР1022-03 (Парабель)
2.495 | Муниципальное унитарное предприятие Парабельского сельского поселения "Строитель" | АО "Томскэнергосбыт" | Станция обезжелезивания | Томская обл., Парабельский р-н, с. Парабель, Нефтяников ул., д. 5 в | III | 15 | ПАО "ТРК" Северные сети | ПС Парабель 220 -> ТП ПР1002-15 | нет | - | - | - | - | - | -
2.496 | Муниципальное унитарное предприятие Парабельского сельского поселения "Строитель" | АО "Томскэнергосбыт" | Пристройка к котельной - станция обезжелезивания | Томская обл., Парабельский р-н, с. Парабель, Советская ул., д. 21а | III | 15 | ПАО "ТРК" Северные сети | ПС Парабель 220 -> ТП ПР1013-06 | нет | - | - | - | - | - | -
2.497 | Муниципальное унитарное предприятие Парабельского сельского поселения "Строитель" | АО "Томскэнергосбыт" | Водонапорная башня | Томская обл., Парабельский р-н, д. Бугры, Таежная ул., д. 18 (20а) | III | 6 | ПАО "ТРК" Северные сети | ПС Парабель 220 -> ТП ПР1008-02 (Бугры) | нет | - | - | - | - | - | -
2.498 | Муниципальное унитарное предприятие Парабельского сельского поселения "Строитель" | АО "Томскэнергосбыт" | Сооружение КНС | Томская обл., Парабельский р-н, с. Парабель, Транспортная ул., д. 1ж | III | 15 | ПАО "ТРК" Северные сети | ПС Парабель 220 -> Ф. яч.2 -> ТП ПР1002-09 | да (реквизиты отсутствуют) | - | 0 | ПС Парабель 220 -> ТП ПР 1002-09 | - | 0 | ПС Парабель 220 -> ТП ПР 1002-09
2.499 | Муниципальное унитарное предприятие Парабельского сельского поселения "Строитель" | АО "Томскэнергосбыт" | Земельный участок для обслуживания КНС | Томская обл., Парабельский р-н, с. Парабель, Газовиков ул., 12а | III | н/д | ПАО "ТРК" Северные сети | ЦРП 10 кВ Парабель, ТП ПР1002-1 | нет | - | - | - | - | - | -
2.500 | Общество с ограниченной ответственностью "Водоснабжение" | АО "Томскэнергосбыт" | Водонапорная башня | Томская обл., Парабельский р-н, с. Высокий Яр, 20а | III | 1 | ПАО "ТРК" Северные сети | ПС Парабель 220 -> ТП ПР1012-15 | нет | - | - | - | - | - | -
2.501 | Общество с ограниченной ответственностью "Водоснабжение" | АО "Томскэнергосбыт" | Водонапорная башня | Томская обл., Парабельский р-н, п. Заводской, Мира ул., 3а | III | 3 | ПАО "ТРК" Северные сети | ПС Парабель 220 -> ТП ПР1020-07 | нет | - | - | - | - | - | -
2.502 | Общество с ограниченной ответственностью "Водоснабжение" | АО "Томскэнергосбыт" | Водонапорная башня | Томская обл., Парабельский р-н, п. Заводской, 60 лет СССР ул., 24 | III | 4.5 | ПАО "ТРК" Северные сети | ПС Парабель 220 -> ТП ПР1020-14 | нет | - | - | - | - | - | -
2.503 | Общество с ограниченной ответственностью "Водоснабжение" | АО "Томскэнергосбыт" | Водонапорная башня | Томская обл., Парабельский р-н, п. Заводской, Новостройка ул., 6а | III | 3 | ПАО "ТРК" Северные сети | ПС Парабель 220 -> ТП ПР1020-07 | нет | - | - | - | - | - | -
2.504 | Общество с ограниченной ответственностью "Водоснабжение" | АО "Томскэнергосбыт" | Водонапорная башня | Томская обл., Парабельский р-н, д. Прокоп, Центральная ул., д. 20 | III | 3 | ПАО "ТРК" Северные сети | ПС Парабель 220 -> ТП ПР1020-01 | нет | - | - | - | - | - | -
2.505 | Общество с ограниченной ответственностью "Водоснабжение" | АО "Томскэнергосбыт" | Водонапорная башня | Томская обл., Парабельский р-н, с. Нельмач, Школьный пер., 6а | III | 4 | ПАО "ТРК" Северные сети | ПС Парабель 220 -> ТП ПР1012-22 (Нельмач) | нет | - | - | - | - | - | -
2.506 | Общество с ограниченной ответственностью "Водоснабжение" | АО "Томскэнергосбыт" | Водонапорная башня | Томская обл., Парабельский р-н, с. Нельмач, Лесная ул., д. 12 | III | 4 | ПАО "ТРК" Северные сети | ПС Парабель 220 -> ТП ПР1012-22 (Нельмач) | нет | - | - | - | - | - | -
2.507 | Общество с ограниченной ответственностью "Водоснабжение" | АО "Томскэнергосбыт" | Водонапорная башня | Томская обл., Парабельский р-н, с. Нельмач, пер. Дачный, 2а | III | 4 | ПАО "ТРК" Северные сети | ПС Парабель 220 -> ТП ПР1012-22 (Нельмач) | нет | - | - | - | - | - | -
2.508 | Общество с ограниченной ответственностью "Водоснабжение" | АО "Томскэнергосбыт" | Водонапорная башня | Томская обл., Парабельский р-н, д. Прокоп, Строительная ул., 2а | III | 5.5 | ПАО "ТРК" Северные сети | ПС Парабель 220 -> ТП ПР1020-01 | нет | - | - | - | - | - | -
2.509 | Общество с ограниченной ответственностью "Водоснабжение" | АО "Томскэнергосбыт" | Водонапорная башня | Томская обл., Парабельский р-н, д. Малое Нестерово, Трудовая ул., д. 24а | III | 10 | ПАО "ТРК" Северные сети | ПС Парабель 220 -> ТП ПР1024-05 | да (реквизиты отсутствуют) | - | 0 | ПС Парабель -220,ТП ПР 1024-05 | - | 0 | ПС Парабель -220,ТП ПР 1024-05
2.510 | Общество с ограниченной ответственностью "Водоснабжение" | АО "Томскэнергосбыт" | Водонапорная башня | Томская обл., Парабельский р-н, д. Нижняя Чигара, Красноармейская ул., 16а | III | 10 | ПАО "ТРК" Северные сети | ПС Парабель 220 -> ТП ПР1006-12 | да (реквизиты отсутствуют) | - | 0 | ПС Парабель -220,ТП ПР 1006-12 | - | 0 | ПС Парабель -220,ТП ПР 1006-12
2.511 | Общество с ограниченной ответственностью "Водоснабжение" | АО "Томскэнергосбыт" | Водонапорная башня | Томская обл., Парабельский р-н, с. Новосельцево, Шишкова ул., д. 11а | III | 10 | ПАО "ТРК" Северные сети | ПС Парабель 220 -> ТП ПР1024-09 | да (реквизиты отсутствуют) | - | 0 | ПС Парабель -220,ТП ПР 1024-09 | - | 0 | ПС Парабель -220,ТП ПР 1024-09
2.512 | Общество с ограниченной ответственностью "Водоснабжение" | АО "Томскэнергосбыт" | Водонапорная колонка №1 | Томская обл., Парабельский р-н, д. Малое Нестерово, Трудовая ул., 3а | III | 0.25 | ПАО "ТРК" Северные сети | ПС Парабель 220 -> ТП ПР1024-04 | да (реквизиты отсутствуют) | - | 0 | ПС Парабель -220,ТП ПР 1024-04 | - | 0 | ПС Парабель -220,ТП ПР 1024-04
2.513 | Общество с ограниченной ответственностью "Водоснабжение" | АО "Томскэнергосбыт" | Водонапорная колонка №2 | Томская обл., Парабельский р-н, д. Малое Нестерово, Трудовая ул., 12а | III | 0.25 | ПАО "ТРК" Северные сети | ПС Парабель 220 -> ТП ПР1024-04 | да (реквизиты отсутствуют) | - | 0 | ПС Парабель -220,ТП ПР 1024-04 | - | 0 | ПС Парабель -220,ТП ПР 1024-04
2.514 | Общество с ограниченной ответственностью "Водоснабжение" | АО "Томскэнергосбыт" | Водонапорная колонка №3 | Томская обл., Парабельский р-н, д. Малое Нестерово, Трудовая ул., 36 а | III | н/д | ПАО "ТРК" Северные сети | ПС Парабель 220, ТП ПР1024-05 | да (реквизиты отсутствуют) | - | 0 | ПС Парабель 220, ТП ПР1024-05 | - | 0 | ПС Парабель 220, ТП ПР1024-05
2.515 | Общество с ограниченной ответственностью "Водоснабжение" | АО "Томскэнергосбыт" | Водонапорная колонка №1 | Томская обл., Парабельский р-н, д. Нижняя Чигара, Красноармейская ул., 4а | III | 0.25 | ПАО "ТРК" Северные сети | ПС Парабель 220 -> ТП ПР1006-12 | да (реквизиты отсутствуют) | - | 0 | ПС Парабель -220,ТП ПР 1006-12 | - | 0 | ПС Парабель -220,ТП ПР 1006-12
2.516 | Общество с ограниченной ответственностью "Водоснабжение" | АО "Томскэнергосбыт" | Водонапорная колонка №3 | Томская обл., Парабельский р-н, д. Нижняя Чигара, Красноармейская ул., 22 а | III | 0.25 | ПАО "ТРК" Северные сети | ПС Парабель 220 -> ТП ПР1006-12 | да (реквизиты отсутствуют) | - | 0 | ПС Парабель -220,ТП ПР 1006-12 | - | 0 | ПС Парабель -220,ТП ПР 1006-12
2.517 | Общество с ограниченной ответственностью "Водоснабжение" | АО "Томскэнергосбыт" | Водонапорная колонка №4 | Томская обл., Парабельский р-н, д. Нижняя Чигара, Красноармейская ул., 30а | III | 0.25 | ПАО "ТРК" Северные сети | ПС Парабель 220 -> ТП ПР1006-12 | да (реквизиты отсутствуют) | - | 0 | ПС Парабель -220,ТП ПР 1006-12 | - | 0 | ПС Парабель -220,ТП ПР 1006-12
2.518 | Общество с ограниченной ответственностью "Водоснабжение" | АО "Томскэнергосбыт" | Водонапорная колонка №1 | Томская обл., Парабельский р-н, с. Новосельцево, Комсомольская ул., д. 10 | III | 0.25 | ПАО "ТРК" Северные сети | ПС Парабель 220 -> ТП ПР1024-07 | да (реквизиты отсутствуют) | - | 0 | ПС Парабель -220,ТП ПР 1024-07 | - | 0 | ПС Парабель -220,ТП ПР 1024-07
2.519 | Общество с ограниченной ответственностью "Водоснабжение" | АО "Томскэнергосбыт" | Водонапорная колонка №2 | Томская обл., Парабельский р-н, с. Новосельцево, Комсомольская ул., д. 32 | III | н/д | ПАО "ТРК" Северные сети | ПС Парабель 220, ТП ПР1006-10 | да (реквизиты отсутствуют) | - | 0 | ПС Парабель 220, ТП ПР1006-10 | - | 0 | ПС Парабель 220, ТП ПР1006-10
2.520 | Общество с ограниченной ответственностью "Водоснабжение" | АО "Томскэнергосбыт" | Водонапорная колонка №7 | Томская обл., Парабельский р-н, с. Новосельцево, Юбилейная ул., 1а | III | 0.25 | ПАО "ТРК" Северные сети | ПС Парабель 220 -> ТП ПР1024-09 | да (реквизиты отсутствуют) | - | 0 | ПС Парабель -220,ТП ПР 1024-09 | - | 0 | ПС Парабель -220,ТП ПР 1024-09
2.521 | Общество с ограниченной ответственностью "Водоснабжение" | АО "Томскэнергосбыт" | Водонапорная колонка №8 | Томская обл., Парабельский р-н, с. Новосельцево, Лесная ул., д. 5а | III | 0.25 | ПАО "ТРК" Северные сети | ПС Парабель 220 -> ТП ПР1006-07 | да (реквизиты отсутствуют) | - | 0 | ПС Парабель -220,ТП ПР 1006-07 | - | 0 | ПС Парабель -220,ТП ПР 1006-07
2.522 | Общество с ограниченной ответственностью "Водоснабжение" | АО "Томскэнергосбыт" | Водонапорная колонка №4 | Томская обл., Парабельский р-н, с. Новосельцево, Шишкова ул., 33а | III | 0.25 | ПАО "ТРК" Северные сети | ПС Парабель 220 -> ТП ПР1006-08 | да (реквизиты отсутствуют) | - | 0 | ПС Парабель -220,ТП ПР 1006-08 | - | 0 | ПС Парабель -220,ТП ПР 1006-08
2.523 | Общество с ограниченной ответственностью "Водоснабжение" | АО "Томскэнергосбыт" | Водонапорная колонка №5 | Томская обл., Парабельский р-н, д. Нижняя Чигара, Красноармейская ул., д. 40 | III | н/д | ПАО "ТРК" Северные сети | ПС Парабель 220, ТП ПР1006-13 | да (реквизиты отсутствуют) | - | 0 | ПС Парабель 220, ТП ПР1006-13 | - | 0 | ПС Парабель 220, ТП ПР1006-13
2.524 | Общество с ограниченной ответственностью "Водоснабжение" | АО "Томскэнергосбыт" | Водонапорная колонка №2 | Томская обл., Парабельский р-н, д. Нижняя Чигара, Красноармейская ул., 10а | III | 0.25 | ПАО "ТРК" Северные сети | ПС Парабель 220 -> ТП ПР1006-12 | нет | - | - | - | - | - | -
2.525 | Общество с ограниченной ответственностью "Водовод-К" | АО "Томскэнергосбыт" | Водонапорная башня со скважиной | Томская обл., р-н. Чаинский, с. Гореловка, ул. Новая, Сооружние 1 | III | 8 | ПАО "ТРК" Северные сети | ПС Усть-Бакчар 110 -> Ф. яч.12 -> ТП УБ1012-08 -> оп.ВЛОпора №11 ВЛ-0,4кВ Ф№2 | нет | - | - | - | - | - | -
2.526 | Общество с ограниченной ответственностью "Водовод-К" | АО "Томскэнергосбыт" | Котельная и Водокачка №2(Скважина) | Томска обл.я, р-н. Чаинский, с. Коломинские Гривы, ул. Зеленая, д. 27а | III | 8 | ПАО "ТРК" Северные сети | ПС Коломинские Гривы 110 -> Ф. яч.10 -> ТП КГ1010-03 -> оп.ВЛОпора №11 ВЛ-0,4кВ Ф№1 | нет | - | - | - | - | - | -
2.527 | Общество с ограниченной ответственностью "Водовод-К" | АО "Томскэнергосбыт" | Скважина №4 (водонапор.башня) | Томская обл., Чаинский р-н, с. Коломинские Гривы, ул.Больничная, 3, ул. Ленина | III | 8 | ПАО "ТРК" Северные сети | ПС Коломинские Гривы 110 -> Ф. яч.6 -> ТП КГ1006-03 -> ГРЩНижние контакты коммутационного аппарата Ф№3 в РУ-0,4кВ | нет | - | - | - | - | - | -
2.528 | Общество с ограниченной ответственностью "Водовод-К" | АО "Томскэнергосбыт" | Газовая котельная №1 | Томская обл., р-н. Чаинский, с. Леботёр, ул. Пролетарская, д. 6А | III | 8 | ПАО "ТРК" Северные сети | ПС Коломинские Гривы 110 -> Ф. яч.14 -> ТП КГ1014-05 -> оп.ВЛОпора №5/4 Ф№2 ВЛ-0,4кВ | нет | - | - | - | - | - | -
2.529 | Общество с ограниченной ответственностью "Водовод-К" | АО "Томскэнергосбыт" | Газовая котельная №2 | Томская обл., р-н. Чаинский, с. Леботёр, ул. Карла Маркса, д. 7В (Пролетарская) | II | 8 | ПАО "ТРК" Северные сети | ПС Коломинские Гривы 110 -> Ф. яч.14 -> ТП КГ1014-07 -> оп.ВЛОпора №8/4 ВЛ-0,4кВ фидер №2 | нет | - | - | - | - | - | -
2.530 | Общество с ограниченной ответственностью "Водовод-К" | АО "Томскэнергосбыт" | Скважина | Томская обл., Чаинский р-н, с. Лось-Гора, ул. Горная | III | 8 | ПАО "ТРК" Северные сети | ПС Усть-Бакчар 110 -> Ф. яч.12 -> ТП УБ1012-14 -> оп.ВЛОпора №5 ВЛ-0,4кВ Ф№2 | нет | - | - | - | - | - | -
2.531 | Общество с ограниченной ответственностью "Водовод-К" | АО "Томскэнергосбыт" | Водонапорная башня | Томская обл., Чаинский р-н, с. Мушкино, ул. Солнечная | III | 8 | ПАО "ТРК" Северные сети | ПС Подгорное 110 -> Ф. яч.6 -> ТП П1006-07 -> оп.ВЛОпора №24 ВЛ-0,4кВ фидер №2 | нет | - | - | - | - | - | -
2.532 | Общество с ограниченной ответственностью "Водовод-К" | АО "Томскэнергосбыт" | Водонапорная башня №2 | Томская обл., р-н. Чаинский, с. Новоколомино, ул. Обская, д. 22, Сооружние 1 | III | 8 | ПАО "ТРК" Северные сети | ПС Коломинские Гривы 110 -> Ф. яч.4 -> ТП КГ1004-05 -> оп.ВЛОпора №2 ВЛ-0,4кВ Ф№2 | нет | - | - | - | - | - | -
2.533 | Общество с ограниченной ответственностью "Водовод-К" | АО "Томскэнергосбыт" | Водонапорная башня со скважиной | Томская обл., р-н. Чаинский, п. Новые Ключи, ул. Центральная, 18, сооружение 1 | III | 8 | ПАО "ТРК" Северные сети | ПС Усть-Бакчар 110 -> Ф. яч.18 -> ТП УБ1018-16 -> оп.ВЛОпора №7 Ф№2 ВЛ-0,4кВ | нет | - | - | - | - | - | -
2.534 | Общество с ограниченной ответственностью "Водовод-К" | АО "Томскэнергосбыт" | Водонапорная башня №1(Скважина) | Томская обл., р-н. Чаинский, с. Обское, ул. Трактовая, д. 2, Сооружние 1 | III | 8 | ПАО "ТРК" Северные сети | ПС Коломинские Гривы 110 -> Ф. яч.4 -> ТП КГ1004-21 -> оп.ВЛОпора №1/1 ВЛ-0,4кВ Ф№1 | нет | - | - | - | - | - | -
2.535 | Общество с ограниченной ответственностью "Водовод-К" | АО "Томскэнергосбыт" | Водонапорная башня №2(Скважина) | Томская обл., р-н. Чаинский, с. Обское, ул. Юбилейная (ул.Новая, 20, сооружение 1) | III | 8 | ПАО "ТРК" Северные сети | ПС Коломинские Гривы 110 -> Ф. яч.4 -> ТП КГ1004-08 -> оп.ВЛОпора №1 ВЛ-0,4кВ Ф№1 | нет | - | - | - | - | - | -
2.536 | Общество с ограниченной ответственностью "Водовод-К" | АО "Томскэнергосбыт" | Водонапорная башня №1(Скважина) | Томская обл., р-н. Чаинский, с. Коломинские Гривы, ул. Зеленая, д. 31 | III | 8 | ПАО "ТРК" Северные сети | ПС Коломинские Гривы 110 -> Ф. яч.6 -> ТП КГ1006-07 (Коломинские Гривы) -> ГРЩНижние контакты автомата Ф№1 в РУ-0,4кВ ТП | нет | - | - | - | - | - | -
2.537 | Общество с ограниченной ответственностью "Водовод-К" | АО "Томскэнергосбыт" | Котельная больницы | Томская обл., Чаинский р-н, с. Подгорное, ул. Лесная, 32 стр.5, ( с. Кайдалова, пер.Березовый) | III | 40 | ПАО "ТРК" Северные сети | ПС Подгорное 110 -> Ф. яч.10 -> ТП П1010-11 -> оп.ВЛОпора №9 ВЛ-0,4кВ фидер №4 | нет | - | - | - | - | - | -
2.538 | Общество с ограниченной ответственностью "Водовод-К" | АО "Томскэнергосбыт" | Котельная ПМК | Томская обл., р-н. Чаинский, с. Подгорное, ул. Логовая, д. 33Б | III | 40 | ПАО "ТРК" Северные сети | ПС Подгорное 110 -> Ф. яч.6 -> ТП П1006-02 (Подгорное) -> оп.ВЛОпора №11 ВЛ-0,4кВ Ф№1 | нет | - | - | - | - | - | -
2.539 | Общество с ограниченной ответственностью "Водовод-К" | АО "Томскэнергосбыт" | Водонапорная башня со скважиной (ПМК) | Томская обл., р-н. Чаинский, с. Подгорное, ул. Логовая, 33Б, строение 1 | III | 8 | ПАО "ТРК" Северные сети | ПС Подгорное 110 -> Ф. яч.6 -> ТП П1006-02 (Подгорное) -> оп.ВЛОпора №9 Ф№1 ВЛ-0,4кВ | нет | - | - | - | - | - | -
2.540 | Общество с ограниченной ответственностью "Водовод-К" | АО "Томскэнергосбыт" | Станция водоочистки | Томская обл., Чаинский р-н, с. Подгорное, ул. Сибирская, д. 8Б | III | 28.8 | ПАО "ТРК" Северные сети | ПС Подгорное 110 -> Ф. яч.14 -> ТП П1014-05 -> оп.ВЛОпора №5/6 ВЛ-0,4кВ фидер №3 | нет | - | - | - | - | - | -
2.541 | Общество с ограниченной ответственностью "Водовод-К" | АО "Томскэнергосбыт" | Водонапорная башня со скважиной | Томская обл., Чаинский р-н, с. Подгорное, ул. Белимова, д. 29Б | III | 8 | ПАО "ТРК" Северные сети | ПС Подгорное 110 -> Ф. яч.14 -> ТП П1014-01 -> оп.ВЛОпора №8 Ф№3 ВЛ-0,4кВ | нет | - | - | - | - | - | -
2.542 | Общество с ограниченной ответственностью "Водовод-К" | АО "Томскэнергосбыт" | Центральный водозабор, здание водоочистки с оборудованием | Томская обл., Чаинский р-н, с. Подгорное, ул. Трактовая, д. 16А | III | 30 | ПАО "ТРК" Северные сети | ПС Подгорное 110 -> Ф. яч.10 -> ТП П1010-07 -> ГРЩНа нижних контактах АВ Ф№2 в РУ-0.4 кВ | нет | - | - | - | - | - | -
2.543 | Общество с ограниченной ответственностью "Водовод-К" | АО "Томскэнергосбыт" | Водонапорная башня | Томская обл., Чаинский р-н, с. Подгорное, ул. Юбилейная, д. 7В | III | 102.8 | ПАО "ТРК" Северные сети | ПС Подгорное 110 -> Ф. яч.10 -> ТП ПР1010-02 -> оп.ВЛОпора №4 ВЛ-0,4кВ Ф№4 | нет | - | - | - | - | - | -
2.544 | Общество с ограниченной ответственностью "Водовод-К" | АО "Томскэнергосбыт" | Водозаборная скважина №11-428 | Томская обл., Чаинский р-н, с. Подгорное, ул. Юбилейная, д. 7В, сооружение 1 | III | 8 | ПАО "ТРК" Северные сети | ПС Подгорное 110 -> Ф. яч.10 -> ТП П1010-02 -> оп.ВЛОпора №4/1 ВЛ-0,4кВ Ф№1 | нет | - | - | - | - | - | -
2.545 | Общество с ограниченной ответственностью "Водовод-К" | АО "Томскэнергосбыт" | Центральная котельная | Томская обл., р-н. Чаинский, с. Подгорное, пер. Кооперативный, 9 | III | 60 | ПАО "ТРК" Северные сети | ПС Подгорное 110 -> Ф. яч.10 -> ТП П1010-13 -> ГРЩНижние контакты коммутационного аппарата РУ-0,4кВ Ф№1 ТП | нет | - | - | - | - | - | -
2.546 | Общество с ограниченной ответственностью "Водовод-К" | АО "Томскэнергосбыт" | Береговая котельная | Томская обл., р-н. Чаинский, с. Подгорное ,ул. Советская, 41 | III | н/д | ПАО "ТРК" Северные сети | ПС Подгорное 110, П-1014-15 | нет | - | - | - | - | - | -
2.547 | Общество с ограниченной ответственностью "Водовод-К" | АО "Томскэнергосбыт" | Скважина | Томская обл., Чаинский р-н, с. Подгорное, пер. Учительский (ул. Южная, 19А) | III | 8 | ПАО "ТРК" Северные сети | ПС Подгорное 110 -> Ф. яч.10 -> ТП П1010-12 -> оп.ВЛОпора №12 ВЛ-0,4кВ Ф№1 | нет | - | - | - | - | - | -
2.548 | Общество с ограниченной ответственностью "Водовод-К" | АО "Томскэнергосбыт" | Водонапорная башня №2 (Скважина) | Томская обл., р-н. Чаинский, с. Сухой Лог, ул. Центральная, д. 42А | III | 8 | ПАО "ТРК" Северные сети | ПС Коломинские Гривы 110 -> Ф. яч.4 -> ТП П1004-09 -> ГРЩНижние контакты автомата Ф№1 в РУ-0,4кВ ТП | нет | - | - | - | - | - | -
2.549 | Общество с ограниченной ответственностью "Водовод-К" | АО "Томскэнергосбыт" | Водонапорная башня №1 (Скважина) | Томская обл., р-н. Чаинский, с. Сухой Лог, ул. Центральная, д. 20А | III | 8 | ПАО "ТРК" Северные сети | ПС Коломинские Гривы 110 -> Ф. яч.4 -> ТП П1004-14 -> оп.ВЛОпора №3 Ф№2 ВЛ-0,4кВ | нет | - | - | - | - | - | -
2.550 | Общество с ограниченной ответственностью "Водовод-К" | АО "Томскэнергосбыт" | Водонапорная башня со скважиной | Томская обл., р-н. Чаинский, п. Трудовой, ул. Трудовая, д. 30А | III | 8 | ПАО "ТРК" Северные сети | ПС Подгорное 110 -> Ф. яч.6 -> ТП П1006-11 -> оп.ВЛОпора №6 Ф№3 ВЛ-0,4кВ | нет | - | - | - | - | - | -
2.551 | Общество с ограниченной ответственностью "Водовод-К" | АО "Томскэнергосбыт" | Водонапорная башня №1(Скважина) | Томская обл., р-н. Чаинский, с. Чемондаевка, ул. Трактовая, д. 10А | III | 8 | ПАО "ТРК" Северные сети | ПС Коломинские Гривы 110 -> Ф. яч.8 -> ТП КГ1008-06 -> оп.ВЛОпора №3 ВЛ-0,4кВ Ф№2 | нет | - | - | - | - | - | -
2.552 | Общество с ограниченной ответственностью "Водовод-К" | АО "Томскэнергосбыт" | Водонапорная башня №2(Скважина) | Томская обл., р-н. Чаинский, с. Чемондаевка, ул. Молодежная, д. 12А | III | 8 | ПАО "ТРК" Северные сети | ПС Коломинские Гривы 110 -> Ф. яч.12 -> ТП КГ1012-11 -> оп.ВЛОпора №8 ВЛ-0,4кВ Ф№2 | нет | - | - | - | - | - | -
2.553 | Общество с ограниченной ответственностью "Водовод-К" | АО "Томскэнергосбыт" | Водонапорная башня со скважиной | Томская обл., р-н. Чаинский, с. Леботёр, ул. Пролетарская, д. 30, Сооружние 1 | III | 8 | ПАО "ТРК" Северные сети | ПС Коломинские Гривы 110 -> Ф. яч.14 -> ТП КГ1014-07 -> оп.ВЛОпора №8/4 ВЛ-0,4кВ фидер №2 | нет | - | - | - | - | - | -
2.554 | Общество с ограниченной ответственностью "Водовод-К" | АО "Томскэнергосбыт" | Нежилое строение-угольная котельная | Томская обл., р-н. Чаинский, п. Новые Ключи, ул. Больничная, 7А | III | 10 | ПАО "ТРК" Северные сети | ПС Усть-Бакчар 110 -> Ф. яч.18 -> ТП УБ1018-29 -> оп.ВЛОпора №20 ВЛ-0,4кВ фидер №1 | нет | - | - | - | - | - | -
2.555 | Общество с ограниченной ответственностью "Водовод-К" | АО "Томскэнергосбыт" | Водонапорная башня №1 | Томская обл., р-н. Чаинский, с. Новоколомино, ул. Молодежная, д. 27, Сооружние 1 | III | 8 | ПАО "ТРК" Северные сети | ПС Коломинские Гривы 110 -> Ф. яч.4 -> ТП КГ1004-25 -> оп.ВЛОпора №4 Ф№2 ВЛ-0,4кВ | нет | - | - | - | - | - | -
2.556 | Общество с ограниченной ответственностью "Водовод-К" | АО "Томскэнергосбыт" | Газовая котельная №1 | Томская обл., р-н. Чаинский, с. Коломинские Гривы, ул. Мира, д. 16а | III | 9 | ПАО "ТРК" Северные сети | ПС Коломинские Гривы 110 -> Ф. яч.6 -> ТП КГ1006-02 -> оп.ВЛОпора № 8/6 Ф№2 ВЛ-0,4 кВ | да (акт от 20.09.2018) | - | 0 | ПС Коломинские Гривы 110 -> Ф. яч.6 -> ТП КГ1006-02 -> ГРЩДог. № 2232 | Котельная №1 | 10 | ПС Коломинские Гривы 110 -> Ф. яч.6 -> ТП КГ1006-02 -> ГРЩДог. № 2232
2.557 | Общество с ограниченной ответственностью "Водовод-К" | АО "Томскэнергосбыт" | Газовая котельная №2 | Томская обл., р-н. Чаинский, с. Коломинские Гривы, ул. Мира, д. 9а | II | 16 | ПАО "ТРК" Северные сети | ПС Коломинские Гривы 110 -> Ф. яч.10 -> ТП КГ1010-03 -> ГРЩ2232 | да (акт от 20.09.2018) | - | 0 | ПС Коломинские Гривы 110 -> Ф. яч.10 -> ТП КГ1010-03 -> ГРЩ2232 | Котельная №2 | 10 | ПС Коломинские Гривы 110 -> Ф. яч.10 -> ТП КГ1010-03 -> ГРЩ2232
2.558 | Общество с ограниченной ответственностью "Водовод-К" | АО "Томскэнергосбыт" | Газовая котельная №3 | Томская обл., р-н. Чаинский, с. Коломинские Гривы, ул. Советская, д. 25Б | II | 6 | ПАО "ТРК" Северные сети | ПС Коломинские Гривы 110 -> Ф. яч.6 -> ТП КГ1006-02 -> оп.ВЛОпора №5/3 Ф№2 ВЛ-0,4кВ | да (акт от 20.09.2018) | - | 0 | ПС Коломинские Гривы 110 -> Ф. яч.10 -> ТП КГ1006-02 -> ГРЩ2232 | Котельная №3 | 10 | ПС Коломинские Гривы 110 -> Ф. яч.10 -> ТП КГ1006-02 -> ГРЩ2232
2.559 | Общество с ограниченной ответственностью "Водовод-К" | АО "Томскэнергосбыт" | Газовая котельная №4 | Томская обл., р-н. Чаинский, с. Коломинские Гривы, ул. Зеленая, д. 27б | II | 9 | ПАО "ТРК" Северные сети | ПС Коломинские Гривы 110 -> Ф. яч.10 -> ТП КГ1010-03 -> ГРЩОпора №2 ВЛ-0,4 кВ Ф.№3 | да (акт от 20.09.2018) | - | 0 | ПС Коломинские Гривы 110 -> Ф. яч.10 -> ТП КГ1010-03 -> ГРЩ2232 | Котельная №4 | 10 | ПС Коломинские Гривы 110 -> Ф. яч.10 -> ТП КГ1010-03 -> ГРЩ2232
2.560 | Администрация Усть-Бакчарского сельского поселения | АО "Томскэнергосбыт" | Станция в контейнерном исполнении для очистки воды | Томская обл., Чаинский р-н, с. Подгорное, Больничная ул., д. 7Б | III | 8 | ПАО "ТРК" Северные сети | ПС Усть-Бакчар 110 -> Ф. яч.18 -> ТП УБ1018-29 -> оп.ВЛОпора №7 ВЛ-0,4кВ Ф№1 | нет | - | - | - | - | - | -
2.561 | Муниципальное казённое общеобразовательное учреждение "Чаинская школа-интернат" | АО "Томскэнергосбыт" | Котельная на твердом топливе | Томская обл.., Чаинский р-н, с. Чаинск, ул. Комсомольская, 15 | III | 10 | ПАО "ТРК" Северные сети | ПС Подгорное 110-ВЛ0,4 квт яч.10-ТП1006-22 фидер №3 опора №3 | нет | - | - | - | - | - | -
2.562 | Администрация Усть-Бакчарского сельского поселения | АО "Томскэнергосбыт" | Водонапорная скважина | Томская обл., Чаинский р-н, с. Нижняя Тига, Трактовая ул., д. 2/1, сооружение 2 | Не задано | 12 | ПАО "ТРК" Северные сети | ПС Усть-Бакчар 110 -> ТП УБ1012-15 | нет | - | - | - | - | - | -
2.563 | Администрация Усть-Бакчарского сельского поселения | АО "Томскэнергосбыт" | Приемно-передающая станция спутниковой связи DW6000 | Томская обл., Чаинский р-н, с. Гореловка, ул. Центральная | III | 5 | ПАО "ТРК" Северные сети | ПС Усть-Бакчар 110 -> ТП УБ1012-04 | нет | - | - | - | - | - | -
2.564 | Муниципальное бюджетное общеобразовательное учреждение "Нижнетигинская основная общеобразовательная школа" | АО "Томскэнергосбыт" | Модульная водогрейная котельная | Томская обл., Чаинский р-н, с. Нижняя Тига, ул. Трактовая, д.3 | II | 15 | 7: ПАО "ТРК" Северные сети; 8: ПС Усть-Бакчар 110 -> Ф. яч.12 -> ТП УБ1012-02 (НижняяТига) -> оп.ВЛ Опора №3/1 ВЛ-0,4кВ Ф№1; 9: Нет
2.565 | Общество с ограниченной ответственностью "Северная Тепловая Компания" | АО "Томскэнергосбыт" | ЦТП-2 | Томская обл., г. Кедровый, 2-й мкр | II | 15 | ПАО "ТРК" Северные сети | ПС Промзона -> ТП ПЗ1010-32 | да (реквизиты отсутствуют) | - | 15 | ПС Промзона -> ТП ПЗ1010-32 ТП ПЗ-1010-32 | - | 15 | КЛ 0,4 кВ от ТП ПЗ-1010-32
2.566 | Общество с ограниченной ответственностью "Северная Тепловая Компания" | АО "Томскэнергосбыт" | КОС | Томская обл., г. Кедровый, Промзона территория КОС | III | 100 | ПАО "ТРК" Северные сети | ПС Промзона -> Ф. яч.6 -> ТППЗ 1006-05 | да (реквизиты отсутствуют) | - | 63.25 | ПС Промзона -> Ф. яч.6 -> ТППЗ 1006-05 | - | 64.45 | ПС Промзона -> Ф. яч.6 -> ТППЗ 1006-05
2.567 | Общество с ограниченной ответственностью "Северная Тепловая Компания" | АО "Томскэнергосбыт" | Котельная | Томская обл., г. Кедровый, Промзона | II | 400 | ПАО "ТРК" Северные сети | ПС Промзона -> Ф. яч.7 -> ТП ПЗ1007-01 | да (реквизиты отсутствуют) | - | 408.04 | ПС Промзона -> Ф. яч.7 -> ТП ПЗ1007-01 ТП ПЗ1007-01 | - | 400 | ПС Промзона -> Ф. яч.7 -> ТП ПЗ1007-01
2.568 | Общество с ограниченной ответственностью "Северная Тепловая Компания" | АО "Томскэнергосбыт" | РММ | Томская обл., г. Кедровый, Промзона | III | 15 | ПАО "ТРК" Северные сети | ПС Промзона -> Ф. яч.7 -> ТП ПЗ1005-04 | нет | - | - | - | - | - | -
2.569 | Общество с ограниченной ответственностью "Северная Тепловая Компания" | АО "Томскэнергосбыт" | ВОС | Томская обл., г.Кедровый, Промзона территория ВОС | III | 100 | ПАО "ТРК" Северные сети | ПС Промзона -> Ф. яч.6 -> ТП ПЗ1006-06 | да (реквизиты отсутствуют) | - | 100 | ПС Промзона -> Ф. яч.2 -> ТП ПЗ1002-60 ТП ПЗ 1002-60 | - | 100 | ПС Промзона -> Ф. яч.6 -> ТП ПЗ1006-06
2.570 | Общество с ограниченной ответственностью "Северная Тепловая Компания" | АО "Томскэнергосбыт" | ЦТП-1 (ввода 1,2) | Томская обл., г. Кедровый, мкр. 1-й | II | 60 | ПАО "ТРК" Северные сети | ПС Промзона -> Ф. яч.2 -> ТП ПЗ1002-60 | да (реквизиты отсутствуют) | - | 60 | ПС Промзона -> Ф. яч.2 -> ТП ПЗ1002-60 ТП ПЗ 1002-60 | - | 60 | ПС Промзона -> Ф. яч.2 -> ТП ПЗ1002-60
2.571 | Муниципальное казенное предприятие "Тепловодоснабжение" Александровского сельского поселения | АО "Томскэнергосбыт" | Промежуточный насос | Томская обл., Александровский р-н, с. Александровское, Октябрьская ул. | III | 5 | ПАО "ТРК" Северные сети | ПС Александровская -> Ф. яч.18 -> ТП А-1018-6 | нет | - | - | - | - | - | -
2.572 | Муниципальное казенное предприятие "Тепловодоснабжение" Александровского сельского поселения | АО "Томскэнергосбыт" | Водозабор | Томская обл., Александровский р-н, с. Александровское, Советская ул., д. 46 | III | 44.35 | ПАО "ТРК" Северные сети | ПС Александровская, ТП А-1008-14 | нет | - | - | - | - | - | -
2.573 | Муниципальное казенное предприятие "Тепловодоснабжение" Александровского сельского поселения | АО "Томскэнергосбыт" | Станция ХВО "Хлебозавод" | Томская обл., Александровский р-он, с.Александровское, ул.Советская, 46, уч.3 | II | 44.35 | ПАО "ТРК" Северные сети | ПС-Александровская, ВЛ-0,4кВ ТП А-1004-12 нижние контакты автомата Ф №1 | нет | - | - | - | - | - | -
2.574 | Муниципальное казенное предприятие "Тепловодоснабжение" Александровского сельского поселения | АО "Томскэнергосбыт" | Станция ХВО "Телецентр 2" | Томская обл., Александровский р-он, с.Александровское, ул.Оруджева, стр.15/1 | II | н/д | ПАО "ТРК" Северные сети | ПС-Александровская | нет | - | - | - | - | - | -
2.575 | Муниципальное казенное предприятие "Тепловодоснабжение" Александровского сельского поселения | АО "Томскэнергосбыт" | Станция обезжелезивания воды | Томская обл., р-н. Александровский, с. Александровское, ул. Оруджева | III | 70 | ПАО "ТРК" Северные сети | ПС Александровская -> Ф. яч.4 -> ТП А 1004-15 | нет | - | - | - | - | - | -
2.576 | Муниципальное казенное предприятие "Тепловодоснабжение" Александровского сельского поселения | АО "Томскэнергосбыт" | Котельная №1 | Томская обл., Александровский р-н, с. Александровское, Лебедева ул., д. 11а | II | 180 | ПАО "ТРК" Северные сети | ПС Александровская -> Ф. яч.4 -> ТП А-1004-12 | нет | - | - | - | - | - | -
2.577 | Муниципальное казенное предприятие "Тепловодоснабжение" Александровского сельского поселения | АО "Томскэнергосбыт" | Котельная №2 (ЦРБ) | Томская обл., Александровский р-н, с. Александровское, Северный пер., д. 13 | I(II) | 120 | ПАО "ТРК" Северные сети | ПС Александровская -> Ф. яч.4 -> ТП А-1004-13 | нет | - | - | - | - | - | -
2.578 | Муниципальное казенное предприятие "Тепловодоснабжение" Александровского сельского поселения | АО "Томскэнергосбыт" | Котельная №3 | Томская обл., Александровский р-н, с. Александровское, Брусничная ул., д. 2а | II | 60 | ПАО "ТРК" Северные сети | ПС Александровская -> Ф. яч.4 -> ТП А-1004-1 | нет | - | - | - | - | - | -
2.579 | Муниципальное казенное предприятие "Тепловодоснабжение" Александровского сельского поселения | АО "Томскэнергосбыт" | Котельная №4 | Томская обл., Александровский р-н, с. Александровское, мкр. Казахстан, д. 18 | II | 70 | ПАО "ТРК" Северные сети | ПС Александровская -> Ф. яч.20 -> ТП А-1020-5 | нет | - | - | - | - | - | -
2.580 | Муниципальное казенное предприятие "Тепловодоснабжение" Александровского сельского поселения | АО "Томскэнергосбыт" | Котельная №5 | Томская обл., Александровский р-н, с. Александровское, Пушкина ул., д. 54В | II | 90 | ПАО "ТРК" Северные сети | ПС Александровская -> Ф. яч.8 -> ТП А-1008-11 | нет | - | - | - | - | - | -
2.581 | Муниципальное казенное предприятие "Тепловодоснабжение" Александровского сельского поселения | АО "Томскэнергосбыт" | Котельная №6 | Томская обл., Александровский р-н, с. Александровское, Партизанская ул., д. 89 | II | 90 | ПАО "ТРК" Северные сети | ПС Александровская -> Ф. яч.8 -> ТП А-1008-7 | нет | - | - | - | - | - | -
2.582 | Муниципальное казенное предприятие "Тепловодоснабжение" Александровского сельского поселения | АО "Томскэнергосбыт" | Центробежный насос котельной №6 | Томская обл., Александровский р-н, с. Александровское, Октябрьская ул., д. 10, Строение 1 | III | 20 | ПАО "ТРК" Северные сети | ПС Александровская -> Ф. яч.8 -> ТП А-1008-9 | нет | - | - | - | - | - | -
2.583 | Муниципальное казенное предприятие "Тепловодоснабжение" Александровского сельского поселения | АО "Томскэнергосбыт" | Водонапорная башня котельная №6 | Томская обл., Александровский р-н, с. Александровское, Партизанская ул., д. 89 | II | 20 | ПАО "ТРК" Северные сети | ПС Александровская -> Ф. яч.8 -> ТП А-1008-7 | нет | - | - | - | - | - | -
2.584 | Муниципальное казенное предприятие "Тепловодоснабжение" Александровского сельского поселения | АО "Томскэнергосбыт" | Водозабор | Томская обл., Александровский р-н, с. Александровское, Партизанская ул., д. 89 | II | 15 | ПАО "ТРК" Северные сети | ПС Александровская -> Ф. яч.8 -> ТП А-1008-7 | нет | - | - | - | - | - | -
2.585 | Муниципальное казенное предприятие "Тепловодоснабжение" Александровского сельского поселения | АО "Томскэнергосбыт" | Котельная №7 | Томская обл., Александровский р-н, с. Александровское, Толпарова ул., д. 49 | II(III) | 55 | ПАО "ТРК" Северные сети | ПС Александровская -> Ф. яч.16 -> ТП А-1016 | нет | - | - | - | - | - | -
2.586 | Муниципальное казенное предприятие "Тепловодоснабжение" Александровского сельского поселения | АО "Томскэнергосбыт" | Водонапорная станция, Станция ХВО №7 | Томская обл., Александровский р-н, с. Александровское, Толпарова ул., д. 49 | II | 32 | ПАО "ТРК" Северные сети | ПС Александровская -> Ф. яч.16 -> ТП А-1016 | нет | - | - | - | - | - | -
2.587 | Муниципальное казенное предприятие "Тепловодоснабжение" Александровского сельского поселения | АО "Томскэнергосбыт" | Станция ХВО "Телецентр" | Томская обл., Александровский р-н, с. Александровское, ул. Фонтанная, 15 | II | 20 | ПАО "ТРК" Северные сети | ПС Александровская, Водонапорная башня, ПС Александровская, ТП А-1004-11 | нет | - | - | - | - | - | -
2.588 | Муниципальное казенное предприятие "Тепловодоснабжение" Александровского сельского поселения | АО "Томскэнергосбыт" | Водонапорная башня д. Ларино | Томская обл., Александровский р-н, д. Ларино, Лесная ул., 1 | II | 15 | ПАО "ТРК" Северные сети | ПС Александровская -> Ф. яч.22 -> ТП А 1022-3 | нет | - | - | - | - | - | -
2.589 | Муниципальное казенное предприятие "Тепловодоснабжение" Александровского сельского поселения | АО "Томскэнергосбыт" | Водонапорная башня | Томская обл., р-н. Александровский, с. Александровское, ул. Ленина | III | 20 | ПАО "ТРК" Северные сети | ПС Александровская -> Ф. яч.4 -> ТП А-1004-11 | нет | - | - | - | - | - | -
2.590 | Муниципальное унитарное предприятие "Жилкомсервис" Александровского сельского поселения | АО "Томскэнергосбыт" | Очистные сооружения | Томская обл., Александровский р-н, с. Александровское | III | 30 | ПАО "ТРК" Северные сети | ПС Александровская | нет | - | - | - | - | - | -
2.591 | Муниципальное унитарное предприятие "Жилкомсервис" Александровского сельского поселения | АО "Томскэнергосбыт" | КНС насосная | Томская обл., Александровский р-н, с. Александровское, мкр. Казахстан | III | 10 | ПАО "ТРК" Северные сети | ПС Александровская | нет | - | - | - | - | - | -
2.592 | Администрация Северного сельского поселения | АО "Томскэнергосбыт" | Станция водоочистки | Томская обл., Александровский р-н, п. Северный, Береговая ул., д. 7 | III | 15 | ПАО "ТРК" Северные сети | ПС Малореченская 110/35/6 -> Ф. 25-4>КТПН № к-1 | да (акт от 2021) | Водонапорная башня | 5 | ПС Малореченская 110/35/6 -> Ф. 25-4>КТПН № к-1 | Водонапорная башня | 5 | ПС Малореченская 110/35/6 -> Ф. 25-4>КТПН № к-1
2.593 | Администрация Северного сельского поселения | АО "Томскэнергосбыт" | Водонапорная башня | Томская область, Александровский район, п.Северный, ул.Береговая, д.7 | III | 15 | ООО "Энергонефть Томск" | ПС 35/6 кВ № 110, ВЛ 6 кВ ф.25-4, КТПН 400 кВА п.Северный | да (реквизиты отсутствуют) | - | - | - | Водонапорная башня | 10 | Запуск аварийного ДЭС
2.594 | Муниципальное учреждение Администрация Октябрьского сельского поселения | АО "Томскэнергосбыт" | Водонапорная башня | Томская обл., Александровский р-н, п. Октябрьский, ул. Почтовая, д. 5 | III | 15 | ПАО "ТРК" Северные сети | ПС Вертикос 220 -> ПС Вертикос -> Ф. яч.8 -> ГРЩКТПН №1 -> Ф. ф. дог 3000 п | нет | - | - | - | - | - | -
2.595 | Муниципальное учреждение Администрация Октябрьского сельского поселения | АО "Томскэнергосбыт" | Водонапорная башня | Томская обл., Александровский р-н, п. Октябрьский, ул. Почтовая, д. 3 | III | 15 | ПАО "ТРК" Северные сети | ПС Вертикос 220 -> ПС Вертикос -> Ф. яч.8 -> ГРЩКТПН №1 -> ГРЩд.3000 | нет | - | - | - | - | - | -
2.596 | Муниципальное учреждение Администрация Октябрьского сельского поселения | АО "Томскэнергосбыт" | Комплекс водоочистной | Томская обл., Александровский р-н, п. Октябрьский, Рабочая ул., сооружение 1 | III | 15 | ПАО "ТРК" Северные сети | ПС Вертикос 220, яч.8, КТПН №1, 2,3 | нет | - | - | - | - | - | -
2.597 | Общество с ограниченной ответственностью "Стрежевой теплоэнергоснабжение" | АО "Томскэнергосбыт" | АУП | Томская обл.,Стрежевой г. Нефтяников ул. д.23 | III | 25 | ПАО "ТРК" Северные сети | ПС Стрежевская -> Ф. яч.2 -> РП 1 -> Ф. яч.10 -> ТП 22 | нет | - | - | - | - | - | -
2.598 | Общество с ограниченной ответственностью "Стрежевой теплоэнергоснабжение" | АО "Томскэнергосбыт" | КНС №1 (ввода 1,2) | Томская обл., г. Стрежевой, Мира ул., д. 1, Строение 1 | III | 240 | ПАО "ТРК" Северные сети | ПС Стрежевская -> Ф. яч.26 -> РП 7 -> Ф. яч. 14 -> ТП 17 | да (акт от 2020) | - | - | ПС Стрежевская,яч.26, РП 7,яч.14, ТП 17 | отсутствуют | - | ПС Стрежевская,яч.26, РП 7,яч.14, ТП 17
2.599 | Общество с ограниченной ответственностью "Стрежевой теплоэнергоснабжение" | АО "Томскэнергосбыт" | КНС №2 (ввода 1,2) | Томская обл., г. Стрежевой, Промышленная ул., д. 41, Строение 1 | III | 270 | ПАО "ТРК" Северные сети | ПС Стрежевская -> Ф. яч.16 -> РП 7 -> Ф. яч. 15 -> ТП 87 | да (акт от 2020) | - | - | ПС Стрежевская,яч.26, РП 7,яч.14, ТП 17 | отсутствуют | - | ПС Стрежевская,яч.26, РП 7,яч.14, ТП 17
2.600 | Общество с ограниченной ответственностью "Стрежевой теплоэнергоснабжение" | АО "Томскэнергосбыт" | КНС №3 (ввода 1,2) | Томская обл., г. Стрежевой, Промышленная ул., 54, стр.1 | III | 350 | ПАО "ТРК" Северные сети | ПС "Совхозная" -> Ф. С1-12 -> РП 6 -> Ф. яч. 21 -> ТП 135 | да (акт от 2020) | - | - | ПС "Совхозная",яч.С1-12,РП 6,яч. 21,ТП 135 | отсутствуют | - | ПС "Совхозная",яч.С1-12,РП 6,яч. 21,ТП 135-
2.601 | Общество с ограниченной ответственностью "Стрежевой теплоэнергоснабжение" | АО "Томскэнергосбыт" | КНС №6 (ввода 1,2) | Томская обл., г. Стрежевой, мкр. 13-й, 2А, строение 1 | III | 175 | ПАО "ТРК" Северные сети | ПС Стрежевская -> Ф. яч.26 -> РП 8 -> Ф. яч. 17 -> ТП 148 | да (акт от 2020) | - | - | ПС Стрежевская,яч.26,РП 8,яч. 17,ТП 148 | отсутствуют | - | ПС Стрежевская,яч.26,РП 8,яч. 17,ТП 148
2.602 | Общество с ограниченной ответственностью "Стрежевой теплоэнергоснабжение" | АО "Томскэнергосбыт" | КНС № 9 (ввода 1,2) | Томская обл., г. Стрежевой, Новая ул., д. 90а, Строение 1 | III | 120 | ПАО "ТРК" Северные сети | ПС "Совхозная" -> Ф. С1-7 -> РП 6 -> Ф. яч. 8 -> ТП 118 | да (акт от 2020) | - | - | ПС "Совхозная",яч.С1-7,РП 6,яч. 8,ТП 118 | отсутствуют | - | ПС "Совхозная",яч.С1-7,РП 6,яч. 8,ТП 118
2.603 | Общество с ограниченной ответственностью "Стрежевой теплоэнергоснабжение" | АО "Томскэнергосбыт" | КНС №10 (ввода 1,2) | Томская обл., г. Стрежевой, мкр. 3ГГ, д. 5, Строение 1 | III | 85 | ПАО "ТРК" Северные сети | ПС Стрежевская -> Ф. яч.28 -> РП 5 -> Ф. яч. 19 -> ТП 76 | да (акт от 2020) | - | - | ПС Стрежевская,яч.28,РП 5,яч. 19,ТП 76 | отсутствуют | - | ПС Стрежевская,яч.28,РП 5,яч. 19,ТП 76
2.604 | Общество с ограниченной ответственностью "Стрежевой теплоэнергоснабжение" | АО "Томскэнергосбыт" | КНС №11 (ввода 1,2) | Томская обл., г. Стрежевой, мкр. 3-й, д. 312, Строение 1 | III | 76 | ПАО "ТРК" Северные сети | ПС Стрежевская -> Ф. яч.2 -> РП 1 -> Ф. яч.6 -> ТП 32 | да (акт от 2020) | - | - | ПС Стрежевская,яч.2,РП 1,яч.6,ТП 32 | отсутствуют | - | ПС Стрежевская,яч.2,РП 1,яч.6,ТП 32
2.605 | Общество с ограниченной ответственностью "Стрежевой теплоэнергоснабжение" | АО "Томскэнергосбыт" | КНС №11/1 (ввода 1,2) | Томская обл., г. Стрежевой, мкр. 5-й, 1 А, стр.1 | III | 20 | ПАО "ТРК" Северные сети | ПС Стрежевская -> Ф. яч.8 -> РП 5 -> Ф. яч. 15 -> ТП 51 | да (акт от 2020) | - | - | ПС Стрежевская,яч.8,РП 5,яч. 15,ТП 51 | отсутствуют | - | ПС Стрежевская,яч.8,РП 5,яч. 15,ТП 51
2.606 | Общество с ограниченной ответственностью "Стрежевой теплоэнергоснабжение" | АО "Томскэнергосбыт" | КНС №12 (ввода 1,2) | Томская обл., г. Стрежевой, мкр. 5-й, д. 516, Строение 1 | III | 125 | ПАО "ТРК" Северные сети | ПС Стрежевская -> Ф. яч.8 -> РП 5 -> Ф. яч. 16 -> ТП 55 | да (акт от 2020) | - | - | ПС Стрежевская,яч. 8,РП 5,яч.1,ТП 55 | отсутствуют | - | ПС Стрежевская,яч. 8,РП 5,яч.1,ТП 55
2.607 | Общество с ограниченной ответственностью "Стрежевой теплоэнергоснабжение" | АО "Томскэнергосбыт" | КНС №36 (ввода 1,2) | Томская обл., г. Стрежевой, мкр. 4-й, д. 408, Строение 1 | III | 165 | ПАО "ТРК" Северные сети | ПС Стрежевская -> Ф. яч.30 -> РП 4 -> Ф. яч. 17 -> ТП 41 | да (акт от 2020) | - | - | ПС Стрежевская,яч.30,РП 4,яч. 17,ТП 41 | отсутствуют | - | ПС Стрежевская,яч.30,РП 4,яч. 17,ТП 41
2.608 | Общество с ограниченной ответственностью "Стрежевой теплоэнергоснабжение" | АО "Томскэнергосбыт" | КНС №37 (ввода 1,2) | Томская обл., г. Стрежевой, Кедровая ул., д. 71, Строение 1 | III | 150 | ПАО "ТРК" Северные сети | ПС Стрежевская -> Ф. яч.4 -> РП 9 -> Ф. яч.18 -> ТП 93 | да (акт от 2020) | - | - | ПС Стрежевская,яч.4,РП 9,яч.18,ТП 93 | отсутствуют | - | ПС Стрежевская,яч.4,РП 9,яч.18,ТП 93
2.609 | Общество с ограниченной ответственностью "Стрежевой теплоэнергоснабжение" | АО "Томскэнергосбыт" | КОС ТП №136 (ввода 1,2) | Томская обл., г. Стрежевой, Транспортная ул., д.35 | III | 200 | ПАО "ТРК" Северные сети | ПС "Совхозная" -> Ф. С1-7 -> РП 6 -> Ф. яч. 8 -> ТП 136 | да (акт от 2020) | - | - | ПС "Совхозная",яч.С1-7,РП 6,яч. 8,ТП 136 | отсутствуют | - | ПС "Совхозная",яч.С1-7,РП 6,яч. 8,ТП 136
2.610 | Общество с ограниченной ответственностью "Стрежевой теплоэнергоснабжение" | АО "Томскэнергосбыт" | КНС №8 | Томская обл., г. Стрежевой, Промышленная ул., д.5-а | III | 75 | ПАО "ТРК" Северные сети | ПС Стрежевская -> Ф. яч.24 -> РП 2 -> Ф. яч. 9 -> ТП 80 -> Ф. ф. КНС-8 | да (акт от 2020) | - | - | ПС Стрежевская,яч.24,РП 2 ,яч. 9,ТП 80 | отсутствуют | - | ПС Стрежевская,яч.24,РП 2 ,яч. 9,ТП 80
2.611 | Общество с ограниченной ответственностью "Стрежевой теплоэнергоснабжение" | АО "Томскэнергосбыт" | ЦТП №1 | Томская обл.,г. Стрежевой, 1-й мкр д.125-а стр.1 | III | 45 | ПАО "ТРК" Северные сети | ПС Стрежевская -> Ф. яч.36 -> РП 1 -> Ф. яч. 9 -> ТП 12 | да (акт от 2020) | - | - | ПС Стрежевская,яч.36,РП 1, яч.9,ТП 12 | отсутствуют | - | ПС Стрежевская,яч.36,РП 1, яч.9,ТП 12
2.612 | Общество с ограниченной ответственностью "Стрежевой теплоэнергоснабжение" | АО "Томскэнергосбыт" | ЦТП №2 | Томская обл.,г. Стрежевой, 1-й мкр д.125-а стр.1 | III | 110 | ПАО "ТРК" Северные сети | ПС Стрежевская -> Ф. яч.36 -> РП 1 -> Ф. яч.13 -> ТП 25 | да (акт от 2020) | - | - | ПС Стрежевская,яч.36,РП 1,яч.13,ТП 25 | отсутствуют | - | ПС Стрежевская,яч.36,РП 1,яч.13,ТП 25
2.613 | Общество с ограниченной ответственностью "Стрежевой теплоэнергоснабжение" | АО "Томскэнергосбыт" | ЦТП №3 | Томская обл., г. Стрежевой, ул. им Н.Мержи, д. 2, Строение 1 | III | 110 | ПАО "ТРК" Северные сети | ПС Стрежевская -> Ф. яч.36 -> РП 1 -> Ф. яч.9 -> ТП 15 | да (акт от 2020) | - | - | ПС Стрежевская,яч.36,РП 1,яч.9,ТП 15 | отсутствуют | - | ПС Стрежевская,яч.36,РП 1,яч.9,ТП 15
2.614 | Общество с ограниченной ответственностью "Стрежевой теплоэнергоснабжение" | АО "Томскэнергосбыт" | ЦПТ №6 (ввода 1,2) | Томская обл., г. Стрежевой, мкр. 3ГГ, д. 2, Строение 1 | III | 70 | ПАО "ТРК" Северные сети | ПС Стрежевская -> Ф. яч.28 -> РП 5 -> Ф. яч. 19 -> ТП 61 | да (акт от 2020) | - | - | ПС Стрежевская,яч.28,РП 5,яч.19,ТП 61 | отсутствуют | - | ПС Стрежевская,яч.28,РП 5,яч.19,ТП 61
2.615 | Общество с ограниченной ответственностью "Стрежевой теплоэнергоснабжение" | АО "Томскэнергосбыт" | ЦТП №8 | Томская обл., г. Стрежевой, мкр. 3-й, д. 305, Строение 1 | III | 95 | ПАО "ТРК" Северные сети | ПС Стрежевская -> Ф. яч.36 -> РП 1 -> Ф. яч. 11 -> ТП 38 | да (акт от 2020) | - | - | ПС Стрежевская,яч.36,РП 1,яч.11,ТП 38 | отсутствуют | - | ПС Стрежевская,яч.36,РП 1,яч.11,ТП 38
2.616 | Общество с ограниченной ответственностью "Стрежевой теплоэнергоснабжение" | АО "Томскэнергосбыт" | ЦТП №9 | Томская обл., г. Стрежевой, Новая ул., д.22 стр.1 | III | 110 | ПАО "ТРК" Северные сети | ПС "Совхозная" -> Ф. С1-7 -> РП 6 -> Ф. яч. 8 -> ТП 118 | да (акт от 2020) | - | - | ПС "Совхозная",яч.С1-7,РП 6,яч. 8,ТП 118 | отсутствуют | - | ПС "Совхозная",яч.С1-7,РП 6,яч. 8,ТП 118
2.617 | Общество с ограниченной ответственностью "Стрежевой теплоэнергоснабжение" | АО "Томскэнергосбыт" | ЦТП №10 | Томская обл.,г. Стрежевой, 4-й мкр д.403 стр.1 | III | 95 | ПАО "ТРК" Северные сети | ПС Стрежевская -> Ф. яч.30 -> РП 4 -> Ф. яч. 17 -> ТП 40 | да (акт от 2020) | - | - | ПС Стрежевская,яч.30,РП 4,яч.17,ТП 40 | отсутствуют | - | ПС Стрежевская,яч.30,РП 4,яч.17,ТП 40
2.618 | Общество с ограниченной ответственностью "Стрежевой теплоэнергоснабжение" | АО "Томскэнергосбыт" | ЦТП №11 | Томская обл.,г. Стрежевой, 4-й мкр д.419 стр.1 | III | 110 | ПАО "ТРК" Северные сети | ПС Стрежевская -> Ф. яч.30 -> РП 4 -> Ф. яч. 15 -> ТП 44б | да (акт от 2020) | - | - | ПС Стрежевская,яч.30,РП 4,яч.15,ТП 44Б | отсутствуют | - | ПС Стрежевская,яч.30,РП 4,яч.15,ТП 44Б
2.619 | Общество с ограниченной ответственностью "Стрежевой теплоэнергоснабжение" | АО "Томскэнергосбыт" | ЦТП №12 (ввода 1,2) | Томская обл.,г. Стрежевой, 5-й мкр д.516 стр.1 | III | 95 | ПАО "ТРК" Северные сети | ПС Стрежевская -> Ф. яч.8 -> РП 5 -> Ф. яч. 16 -> ТП 55 | да (акт от 2020) | - | - | ПС Стрежевская,яч. 8,РП 5,яч.16,ТП 55 | отсутствуют | - | ПС Стрежевская,яч. 8,РП 5,яч.16,ТП 55
2.620 | Общество с ограниченной ответственностью "Стрежевой теплоэнергоснабжение" | АО "Томскэнергосбыт" | ЦТП №13 (ввода 1,2) | Томская обл.,г. Стрежевой, 5-й мкр д.502 стр.1 | III | 110 | ПАО "ТРК" Северные сети | ПС Стрежевская -> Ф. яч.8 -> РП 5 -> Ф. яч. 8 -> ТП 50 | да (акт от 2020) | - | - | ПС Стрежевская,яч. 8,РП 5,яч.8,ТП 50 | отсутствуют | - | ПС Стрежевская,яч. 8,РП 5,яч.8,ТП 50
2.621 | Общество с ограниченной ответственностью "Стрежевой теплоэнергоснабжение" | АО "Томскэнергосбыт" | ЦТП №15 (ввода 1,2) | Томская обл., г. Стрежевой, Строителей ул., д.64 стр.1 | III | 135 | ПАО "ТРК" Северные сети | ПС Стрежевская -> Ф. яч.4 -> РП 9 -> Ф. яч. 3 -> ТП 96 | да (акт от 2020) | - | - | ПС Стрежевская,яч. 4,РП 9,яч.3,ТП 96 | отсутствуют | - | ПС Стрежевская,яч. 4,РП 9,яч.3,ТП 96
2.622 | Общество с ограниченной ответственностью "Стрежевой теплоэнергоснабжение" | АО "Томскэнергосбыт" | Цех "Водоканал" КОС ТП №137 (ввода 1,2) | Томская обл., г. Стрежевой, Транспортная ул., д.35 | III | 1260 | ПАО "ТРК" Северные сети | ПС "Совхозная" -> Ф. С1-7 -> РП 6 -> Ф. яч. 8 -> ТП 137 | да (акт от 2020) | - | - | ПС "Совхозная",яч. С1-7,РП 6,яч. 8,ТП 137 | отсутствуют | - | ПС "Совхозная",яч. С1-7,РП 6,яч. 8,ТП 137
2.623 | Общество с ограниченной ответственностью "Стрежевой теплоэнергоснабжение" | АО "Томскэнергосбыт" | Цех "Водоканал" КОС ТП №139 (ввода 1,2) | Томская обл., г. Стрежевой, Транспортная ул., д.35 | III | 1260 | ПАО "ТРК" Северные сети | ПС "Совхозная" -> Ф. С1-10 -> ТП 139 | да (акт от 2020) | - | - | ПС "Совхозная",яч.С1-10,ТП 139 | отсутствуют | - | ПС "Совхозная",яч.С1-10,ТП 139
2.624 | Общество с ограниченной ответственностью "Стрежевой теплоэнергоснабжение" | АО "Томскэнергосбыт" | Городской водозабор Цех "Водоканал" РП №3 (ячейки 13, 14, 15, 17) | Томская обл., г. Стрежевой, Комсомольская ул., д.3-а | I | 4768 | ПАО "ТРК" Северные сети | ПС Стрежевская -> Ф. яч.30 -> РП 3 -> Ф. яч. 13 -> ТП водозабора | да (акт от 2020) | - | - | ПС Стрежевская,яч. 30,РП 3,яч.13,ТП Водозабор | отсутствуют | - | ПС Стрежевская,яч. 30,РП 3,яч.13,ТП Водозабор
2.625 | Общество с ограниченной ответственностью "Стрежевой теплоэнергоснабжение" | АО "Томскэнергосбыт" | Цех "Теплоснабжение" котельная №3 (ввода 1,2) | Томская обл., г. Стрежевой, Промышленная ул., д. 10, Строение 8 | III | 2950 | ПАО "ТРК" Северные сети | ПС Стрежевская -> Ф. яч.22 -> РП 2 -> Ф. яч. 18 -> ТП Котельная №3 | да (акт от 2020) | - | - | ПС Стрежевская, яч. 22,РП 2,яч.18,ТП Котельная №3 | отсутствуют | - | ПС Стрежевская, яч. 22,РП 2,яч.18,ТП Котельная №3
2.626 | Общество с ограниченной ответственностью "Стрежевой теплоэнергоснабжение" | АО "Томскэнергосбыт" | Цех "Теплоснабжение" котельная №4 (ввода 1,2) | Томская обл., г. Стрежевой, Промышленная ул., д. 46, Строение 2 | III | 2930 | ПАО "ТРК" Северные сети | ПС "Совхозная" -> Ф. С1-11 -> ТП Котельная №4 | да (акт от 2020) | - | - | ПС "Совхозная",яч. С1-11,Котельная №4 | отсутствуют | - | ПС "Совхозная",яч. С1-11,Котельная №4
2.627 | Общество с ограниченной ответственностью "Стрежевой теплоэнергоснабжение" | АО "Томскэнергосбыт" | ЦТП №5 | Томская обл., г. Стрежевой, Вахская ул., д. 1, Строение 1 | III | 17.5 | ПАО "ТРК" Северные сети | ПС Стрежевская -> Ф. яч.24 -> РП 2 -> Ф. яч. 19 -> ТП 199 | да (акт от 2020) | - | - | ПС Стрежевская,яч.24,РП 2,яч. 19,ТП 199 | отсутствуют | - | ПС Стрежевская,яч.24,РП 2,яч. 19,ТП 199
2.628 | Общество с ограниченной ответственностью "Стрежевой теплоэнергоснабжение" | АО "Томскэнергосбыт" | Циркуляционный насос CD-32-6 | Томская обл., г. Стрежевой, Рабочая ул. | III | 0.09 | ПАО "ТРК" Северные сети | ПС "Совхозная" -> Ф. С1-12 -> РП 6 -> Ф. яч. 30 -> ТП 121 | да (акт от 2020) | - | - | ПС Совхозная, РП 6, ТП 121 | отсутствуют | - | ПС Совхозная, РП 6, ТП 121
2.629 | Открытое акционерное общество "Тепловые сети" | АО "Томскэнергосбыт" | Тепловой пункт № 4 | Томская обл., г. Северск, Лесная ул., д. 4А | III | 15 | ООО "Электросети" ЗАТО Северск | ГПП-701 -> ТП 169 | нет | - | - | - | - | - | -
2.630 | Открытое акционерное общество "Тепловые сети" | АО "Томскэнергосбыт" | Узел тепловой № 5 | Томская обл., г. Северск, дор. Автодорога, д. 14/11, Сооружение 332ТМ | III | 20 | ООО "Электросети" ЗАТО Северск | ГПП-701 -> ТП 288 | нет | - | - | - | - | - | -
2.631 | Открытое акционерное общество "Тепловые сети" | АО "Томскэнергосбыт" | Тепловой пункт квартал №16 | Томская обл., г. Северск, Калинина ул., д. 72, Сооружение 1ТМ | III | 15 | ООО "Электросети" ЗАТО Северск | ГПП-701 -> ТП 264 | нет | - | - | - | - | - | -
2.632 | Открытое акционерное общество "Тепловые сети" | АО "Томскэнергосбыт" | Тепловой пункт № 3 | Томская обл., г. Северск, 2-я южная тепломагистраль | III | 15 | ООО "Электросети" ЗАТО Северск | ГПП-701 -> ТП 135 | нет | - | - | - | - | - | -
2.633 | Открытое акционерное общество "Тепловые сети" | АО "Томскэнергосбыт" | ПНС-1, ПНС-2, ПНС-3 | Томская обл., г. Северск, ул. Парусинка, д. 26 | II | 2600 | ПАО "Россети" | ПНС-1 яч. 3 ПС ГПП-2 , ПНС-1 яч. 14 ПС ГПП-2, ПНС-2 , яч. 6 ПС ГПП-2, ПНС-2 , яч. 15 ПС ГПП-2, ПНС-3, яч.16 ПС ГПП-2 | нет | - | - | - | - | - | -
2.634 | Открытое акционерное общество "Тепловые сети" | АО "Томскэнергосбыт" | ЦТП №11 | Томская обл., г. Северск, Солнечная ул., д. 20 | III | 10 | ООО "Электросети" ЗАТО Северск | ГПП-701 -> ТП 324 | нет | - | - | - | - | - | -
2.635 | Открытое акционерное общество "Тепловые сети" | АО "Томскэнергосбыт" | Тепловой пункт № 7 | Томская обл., г. Северск, Чайковского ул., 8/1 | III | 5 | ООО "Электросети" ЗАТО Северск | ГПП-701 -> ТП 212 | нет | - | - | - | - | - | -
2.636 | Акционерное общество "Северский водоканал" | АО "Томскэнергосбыт" | Очистные сооружения | Томская обл., г. Северск, дор. Автодорога, д. 2/2 | II | 405 | ООО "Электросети" ЗАТО Северск | КРУН-10 кВ ТЭЦ АО «ОТЭК», КЛ-0,4 кВ от ТП-246 ф.4 и КЛ-0,4 кВ от ТП-247 ф.13 | да (акт от 02.07.2018) | - | - | - | Насосные агрегаты станции перекачки дренажных вод, приточно-вытяжная вентиляция | 38.5 | КРУН-10 кВ ТЭЦ АО «ОТЭК»; КЛ-0,4 кВ от ТП-246 ф.4 и КЛ-0,4 кВ от ТП-247 ф.13
[8 empty] | КРУН-10 кВ ТЭЦ АО «ОТЭК», КЛ-0,4 кВ от ТП-246 ф.6 и КЛ-0,4 кВ от ТП-247 ф.12 |  | - | - | - | Насосные агрегаты станции перекачки ила, приточно-вытяжная вентиляция | 39.8 | КРУН-10 кВ ТЭЦ АО «ОТЭК»; КЛ-0,4 кВ от ТП-246 ф.6 и КЛ-0,4 кВ от ТП-247 ф.12
[8 empty] | КРУН-10 кВ ТЭЦ АО «ОТЭК», КЛ-0,4 кВ от ТП-246 ф.9 и КЛ-0,4 кВ от ТП-247 ф.6 |  | - | - | - | Насосные агрегаты песколовок | 63.3 | КРУН-10 кВ ТЭЦ АО «ОТЭК»; КЛ-0,4 кВ от ТП-246 ф.9 и КЛ-0,4 кВ от ТП-247 ф.6
[8 empty] | КРУН-10 кВ ТЭЦ АО «ОТЭК», КЛ-0,4 кВ от ТП-247 ф.8 |  | - | - | - | Оборудование решеток | 40 | КРУН-10 кВ ТЭЦ АО «ОТЭК»; КЛ-0,4 кВ от ТП-247 ф.8
[8 empty] | КРУН-10 кВ ТЭЦ АО «ОТЭК», КЛ-0,4 кВ от ТП-247 ф.10 |  | - | - | - | Насосные агрегаты песколовок | 63.3 | КРУН-10 кВ ТЭЦ АО «ОТЭК»; КЛ-0,4 кВ от ТП-247 ф.10
2.637 | Акционерное общество "Северский водоканал" | АО "Томскэнергосбыт" | Подкачка воды (ПНС-2) | Томская обл., ЗАТО Северск, г. Северск, ул. Южный проезд | I | 38 | ООО "Электросети" ЗАТО Северск | ПС 110 кВ ГПП-702, 2КЛ-0,4 кВ от ТП-270 ф.3 и ф.9 | да (акт от 02.07.2018) | - | - | - | Насосные агрегаты ПНС-2 | 11 | ПС 110 кВ ГПП-702, 2КЛ-0,4 кВ от ТП-270 ф.3 и ф.9
2.638 | Акционерное общество "Северский водоканал" | АО "Томскэнергосбыт" | Подкачка воды (ПНС-1) | Томская обл., ЗАТО Северск, г. Северск, Коммунистический пр., 118/3 | I | 38 | ООО "Электросети" ЗАТО Северск | ПС 110 кВ ГПП-701 и ПС 110 кВ ГПП-702, 2КЛ-0,4 кВ от ТП-272 ф.8 и ф.16 | да (акт от 02.07.2018) | - | - | - | Насосные агрегаты ПНС-1 | 15 | ПС 110 кВ ГПП-701 и ПС 110 кВ ГПП-702, 2КЛ-0,4 кВ от ТП-272 ф.8 и ф.16
2.639 | Акционерное общество "Северский водоканал" | АО "Томскэнергосбыт" | Скважина первого водозабора, ТП 6 | Томская обл., г. Северск | III | 180 | ООО "Электросети" ЗАТО Северск | КРУН-10 кВ ТЭЦ АО «ОТЭК», КЛ-0,4 кВ от ТП-6 ф.1 | да (акт от 02.07.2018) | - | - | - | погружные насосные агрегаты скважин 21 и 21а | 46 | КРУН-10 кВ ТЭЦ АО «ОТЭК», КЛ-0,4 кВ от ТП-6 ф.1
[8 empty] | КРУН-10 кВ ТЭЦ АО «ОТЭК», КЛ-0,4 кВ от ТП-6 ф.3 |  | - | - | - | погружной насосный агрегат скважина 19а | 23 | КРУН-10 кВ ТЭЦ АО «ОТЭК», КЛ-0,4 кВ от ТП-6 ф.3
[8 empty] | КРУН-10 кВ ТЭЦ АО «ОТЭК», КЛ-0,4 кВ от ТП-6 ф.4 |  | - | - | - | погружной насосный агрегат скважина 20а | 21 | КРУН-10 кВ ТЭЦ АО «ОТЭК», КЛ-0,4 кВ от ТП-6 ф.4
[8 empty] | КРУН-10 кВ ТЭЦ АО «ОТЭК», КЛ-0,4 кВ от ТП-6 ф.8 |  | - | - | - | погружной насосный агрегат скважина 22 | 21 | КРУН-10 кВ ТЭЦ АО «ОТЭК», КЛ-0,4 кВ от ТП-6 ф.8
2.640 | Акционерное общество "Северский водоканал" | АО "Томскэнергосбыт" | Второй водозабор ТП 318 | Томская обл., г. Северск | II | 810 | ООО "Электросети" ЗАТО Северск | ПС 110 кВ ГПП-702, КЛ-0,4 кВ от ТП-318 ф.25 | да (акт от 02.07.2018) | - | - | - | Электро-отопление зд.318 | 25 | ПС 110 кВ ГПП-702, КЛ-0,4 кВ от ТП-318 ф.25
[5 empty] | II |  |  | ПС 110 кВ ГПП-702, КЛ-0,4 кВ от ТП-318 ф.3 | да (акт от 02.07.2018) | - | - | - | ГДП | 25 | ПС 110 кВ ГПП-702, КЛ-0,4 кВ от ТП-318 ф.3
[5 empty] | II |  |  | ПС 110 кВ ГПП-702, КЛ-0,4 кВ от ТП-318 ф.4 | да (акт от 02.07.2018) | - | - | - | Освещение зд.318 | 10 | ПС 110 кВ ГПП-702, КЛ-0,4 кВ от ТП-318 ф.4
[5 empty] | II |  |  | ПС 110 кВ ГПП-702, КЛ-0,4 кВ от ТП-318 ф.4 | да (акт от 02.07.2018) | - | - | - | Вентиляции гипохлоритной | 15 | ПС 110 кВ ГПП-702, КЛ-0,4 кВ от ТП-318 ф.4
[5 empty] | II |  |  | ПС 110 кВ ГПП-702, КЛ-0,4 кВ от ТП-318 ф.6 | да (акт от 02.07.2018) | - | - | - | Электропривода задвижек зд.318 | 24 | ПС 110 кВ ГПП-702, КЛ-0,4 кВ от ТП-318 ф.6
[5 empty] | II |  |  | ПС 110 кВ ГПП-702, КЛ-0,4 кВ от ТП-318 ф.7 | да (акт от 02.07.2018) | - | - | - | Насосный агрегат № 5а (Томскнефте-хим) | 30 | ПС 110 кВ ГПП-702, КЛ-0,4 кВ от ТП-318 ф.7
[5 empty] | II |  |  | ПС 110 кВ ГПП-702, КЛ-0,4 кВ от ТП-318 ф.9 | да (акт от 02.07.2018) | - | - | - | Насос № 1 промывки фильтров | 75 | ПС 110 кВ ГПП-702, КЛ-0,4 кВ от ТП-318 ф.9
[5 empty] | II |  |  | ПС 110 кВ ГПП-702, КЛ-0,4 кВ от ТП-318 ф.10 | да (акт от 02.07.2018) | - | - | - | Насосный агрегат № 4 | 250 | ПС 110 кВ ГПП-702, КЛ-0,4 кВ от ТП-318 ф.10
[5 empty] | II |  |  | ПС 110 кВ ГПП-702, КЛ-0,4 кВ от ТП-318 ф.11 | да (акт от 02.07.2018) | - | - | - | Насосный агрегат № 5 | 250 | ПС 110 кВ ГПП-702, КЛ-0,4 кВ от ТП-318 ф.11
[5 empty] | II |  |  | ПС 110 кВ ГПП-702, КЛ-0,4 кВ от ТП-318 ф.12 | да (акт от 02.07.2018) | - | - | - | Насосный агрегат № 1 | 250 | ПС 110 кВ ГПП-702, КЛ-0,4 кВ от ТП-318 ф.12
[5 empty] | II |  |  | ПС 110 кВ ГПП-702, КЛ-0,4 кВ от ТП-318 ф.13 | да (акт от 02.07.2018) | - | - | - | Насосный агрегат № 2 | 250 | ПС 110 кВ ГПП-702, КЛ-0,4 кВ от ТП-318 ф.13
[5 empty] | II |  |  | ПС 110 кВ ГПП-702, КЛ-0,4 кВ от ТП-318 ф.14 | да (акт от 02.07.2018) | - | - | - | Насосный агрегат № 3 | 250 | ПС 110 кВ ГПП-702, КЛ-0,4 кВ от ТП-318 ф.14
[5 empty] | II |  |  | ПС 110 кВ ГПП-702, КЛ-0,4 кВ от ТП-318 ф.18 | да (акт от 02.07.2018) | - | - | - | Электропривода задвижек зд.318 | 24 | ПС 110 кВ ГПП-702, КЛ-0,4 кВ от ТП-318 ф.18
[5 empty] | II |  |  | ПС 110 кВ ГПП-702, КЛ-0,4 кВ от ТП-318 ф.22 | да (акт от 02.07.2018) | - | - | - | Освещение зд.320 | 20.5 | ПС 110 кВ ГПП-702, КЛ-0,4 кВ от ТП-318 ф.22
[5 empty] | II |  |  | ПС 110 кВ ГПП-702, КЛ-0,4 кВ от ТП-318 ф.21 | да (акт от 02.07.2018) | - | - | - | Пост охраны | 8 | ПС 110 кВ ГПП-702, КЛ-0,4 кВ от ТП-318 ф.21
[5 empty] | II |  |  | ПС 110 кВ ГПП-702, КЛ-0,4 кВ от ТП-318 ф.24 | да (акт от 02.07.2018) | - | - | - | Насос № 2 промывки фильтров | 75 | ПС 110 кВ ГПП-702, КЛ-0,4 кВ от ТП-318 ф.24
2.641 | Акционерное общество "Северский водоканал" | АО "Томскэнергосбыт" | Насосная станция 2-го подъема | Томская обл., г. Северск, Тургенева ул., д. 35 | I | 521 | ООО "Электросети" ЗАТО Северск | КРУН-10 кВ ТЭЦ АО «ОТЭК», КЛ-0,4 кВ от ТП-218 | да (акт от 02.07.2018) | - | - | - | Насосный агрегат 2-го подъема | 250 | КРУН-10 кВ ТЭЦ АО «ОТЭК», КЛ-0,4 кВ от ТП-218
2.642 | Акционерное общество "Северский водоканал" | АО "Томскэнергосбыт" | КНС-1 | Томская обл., г. Северск, Лесная ул., д. 3А/1 | I | 113 | ООО "Электросети" ЗАТО Северск | ПС 110 кВ ГПП-1, КЛ-0,4 кВ от ТП-101 ф.7 и КЛ-0,4 кВ от ТП-179 ф.7 | да (акт от 02.07.2018) | - | - | - | Насосные агрегаты КНС-1 | 60 | ПС 110 кВ ГПП-1; КЛ-0,4 кВ от ТП-101 ф.7 и КЛ-0,4 кВ от ТП-179 ф.7
2.643 | Акционерное общество "Северский водоканал" | АО "Томскэнергосбыт" | КНС 4а | Томская обл., г. Северск, Ленинградская ул., д. 2В | II | 350 | ООО "Электросети" ЗАТО Северск | ПС 110 кВ ГПП-702, КЛ-0,4 кВ от ТП-200, ввод №1, ввод №2 | да (акт от 02.07.2018) | - | - | - | Насосные агрегаты КНС-4а | 135 | ПС 110 кВ ГПП-702; КЛ-0,4 кВ от ТП-200, ввод №1, ввод №2
2.644 | Акционерное общество "Северский водоканал" | АО "Томскэнергосбыт" | ПНС-4 | Томская обл., г. Северск, Победы ул., д. 2А | II | 93 | ООО "Электросети" ЗАТО Северск | ПС 110 кВ ГПП-702, 2КЛ-0,4 кВ от ТП-277 ф.4 и ф.20 | да (акт от 02.07.2018) | - | - | - | Насосные агрегаты ПНС-4 | 45 | ПС 110 кВ ГПП-702, 2КЛ-0,4 кВ от ТП-277 ф.4 и ф.20
2.645 | Акционерное общество "Северский водоканал" | АО "Томскэнергосбыт" | ПНС-6 | Томская обл., г. Северск, Калинина ул., д. 84 | I | 48 | ООО "Электросети" ЗАТО Северск | ПС 110 кВ ГПП-702, 2КЛ-0,4 кВ от ТП-295 ф.3 и ф.11 | да (акт от 02.07.2018) | - | - | - | Насосные агрегаты ПНС-6 | 22 | ПС 110 кВ ГПП-702; 2КЛ-0,4 кВ от ТП-295 ф.3 и ф.11
2.646 | Акционерное общество "Северский водоканал" | АО "Томскэнергосбыт" | ПНС-5 | Томская обл., г. Северск, Калинина ул., д. 133А | I | 84 | ООО "Электросети" ЗАТО Северск | ПС 110 кВ ГПП-701, 2КЛ-0,4 кВ от ТП-284 ф.7 и ф.15 | да (акт от 02.07.2018) | - | - | - | Насосные агрегаты ПНС-5 | 40 | ПС 110 кВ ГПП-701; 2КЛ-0,4 кВ от ТП-284 ф.7 и ф.15
2.647 | Акционерное общество "Северский водоканал" | АО "Томскэнергосбыт" | ПНС-10 | Томская обл., г. Северск, Курчатова ул., д. 34а | II | 10 | ООО "Электросети" ЗАТО Северск | ПС 110 кВ ГПП-701, 2КЛ-0,4 кВ от ТП-261 ф.12 и ф.16 | да (акт от 02.07.2018) | - | - | - | Насосные агрегаты ПНС-10 | 4 | ПС 110 кВ ГПП-701; 2КЛ-0,4 кВ от ТП-261 ф.12 и ф.16
2.648 | Акционерное общество "Северский водоканал" | АО "Томскэнергосбыт" | ПНС-8 | Томская обл., г. Северск, Победы ул. | I | 64 | ООО "Электросети" ЗАТО Северск | ПС 110 кВ ГПП-702, 2КЛ-0,4 кВ от ТП-314 ф.3 и ф.11 | да (акт от 02.07.2018) | - | - | - | Насосные агрегаты ПНС-8 | 37 | ПС 110 кВ ГПП-702; 2КЛ-0,4 кВ от ТП-314 ф.3 и ф.11
2.649 | Акционерное общество "Северский водоканал" | АО "Томскэнергосбыт" | ПНС-9 | Томская обл., г. Северск | II | 38 | ООО "Электросети" ЗАТО Северск | ПС 110 кВ ГПП-702, 2КЛ-0,4 кВ от ТП-270, РУ-0,4 кВ I и II секции шин | да (акт от 02.07.2018) | - | - | - | Насосные агрегаты ПНС-9 и пожарные насосы | 37.5 | ПС 110 кВ ГПП-702; 2КЛ-0,4 кВ от ТП-270, РУ-0,4 кВ I и II секции шин
2.650 | Акционерное общество "Северский водоканал" | АО "Томскэнергосбыт" | КНС-45/11 | Томская обл., г. Северск, Восточная ул., 6 | I | 860 | ООО "Электросети" ЗАТО Северск | ПС 110 кВ ГПП-702, КЛ-0,4 кВ от ТП-290, ввод №1, ввод №2 | да (акт от 02.07.2018) | - | - | - | Насосные агрегаты КНС-11 | 320 | ПС 110 кВ ГПП-702; КЛ-0,4 кВ от ТП-290, ввод №1, ввод №2
2.651 | Акционерное общество "Северский водоканал" | АО "Томскэнергосбыт" | ПНС-12 | Томская обл., г. Северск, Солнечная ул., д. 23 | I | 12 | ООО "Электросети" ЗАТО Северск | ПС 110 кВ ГПП-701, КЛ-0,4 кВ от ТП-263 ф.1 и ТП-264 ф.2 | да (акт от 02.07.2018) | - | - | - | Насосные агрегаты ПНС-12 | 1.5 | ПС 110 кВ ГПП-701, КЛ-0,4 кВ от ТП-263 ф.1 и ТП-264 ф.2
2.652 | Акционерное общество "Северский водоканал" | АО "Томскэнергосбыт" | ПНС-11 | Томская обл., г. Северск | II | 70 | ООО "Электросети" ЗАТО Северск | ПС 110 кВ ГПП-702, 2КЛ-0,4 кВ от ТП-311 ф.6 и ф.14 | да (акт от 02.07.2018) | - | - | - | Насосные агрегаты ПНС-11 | 11 | ПС 110 кВ ГПП-702, 2КЛ-0,4 кВ от ТП-311 ф.6 и ф.14
2.653 | Акционерное общество "Северский водоканал" | АО "Томскэнергосбыт" | Щит АВР ПНС 99/10 от ТП-311 | Томская обл., г. Северск | II | 70 | 7: ООО "Электросети" ЗАТО Северск; 8: ГПП-701 -> ТП-311; 9: нет; 12: -
2.654 | Акционерное общество "Северский водоканал" | АО "Томскэнергосбыт" | Водозабор №1 Арт.скважина 26 и 26-а, ТП 205 | Томская обл., г. Северск | III | 64.7 | ООО "Электросети" ЗАТО Северск | КРУН-10 кВ ТЭЦ АО «ОТЭК», КЛ-0,4 кВ от ТП-205 ф.5 | да (акт от 02.07.2018) | - | - | - | погружной насосный агрегат скважина 26 | 30 | КРУН-10 кВ ТЭЦ АО «ОТЭК», КЛ-0,4 кВ от ТП-205 ф.5
2.655 | Акционерное общество "Северский водоканал" | АО "Томскэнергосбыт" | ПНС-3 | Томская обл., г. Северск, Калинина ул., д. 115 | II | 12 | ООО "Электросети" ЗАТО Северск | ПС 110 кВ ГПП-701, 2КЛ-0,4 кВ от ТП-287 ф.5 и ф.13 | да (акт от 02.07.2018) | - | - | - | Насосные агрегаты ПНС-3 | 4 | ПС 110 кВ ГПП-701, 2КЛ-0,4 кВ от ТП-287 ф.5 и ф.13
2.656 | Акционерное общество "Северский водоканал" | АО "Томскэнергосбыт" | КНС-4 | Томская обл., г. Северск, Калинина ул., д. 87/3 | II | 225 | ООО "Электросети" ЗАТО Северск | ПС 110 кВ ГПП-702, КЛ-0,4 кВ от ТП-178, ввод №1, ввод №2 | да (акт от 02.07.2018) | - | - | - | Насосные агрегаты КНС-4 | 110 | ПС 110 кВ ГПП-702, КЛ-0,4 кВ от ТП-178, ввод №1, ввод №2
2.657 | Акционерное общество "Северский водоканал" | АО "Томскэнергосбыт" | КНС-2а | Томская обл., г. Северск, Парковая ул., д. 2А | II | 801.3 | ООО "Электросети" ЗАТО Северск | ПС 110 кВ ГПП-1, КЛ-0,4 кВ от ТП-210 ф.3 | да (акт от 02.07.2018) | - | - | - | Щит автоматики КНС-2а | 3.4 | ПС 110 кВ ГПП-1, КЛ-0,4 кВ от ТП-210 ф.3
[8 empty] | ПС 110 кВ ГПП-1, КЛ-0,4 кВ от ТП-210 ф.6 и КЛ-0,4 кВ от ТП-137 ф.11 |  | - | - | - | Насосный агрегат № 1 КНС-2а | 90 | ПС 110 кВ ГПП-1, КЛ-0,4 кВ от ТП-210 ф.6 и КЛ-0,4 кВ от ТП-137 ф.11
[8 empty] | ПС 110 кВ ГПП-1, КЛ-0,4 кВ от ТП-210 ф.8 и КЛ-0,4 кВ от ТП-137 ф.13 |  | - | - | - | Частотный преобразо-ватель КНС-2а | 112 | ПС 110 кВ ГПП-1, КЛ-0,4 кВ от ТП-210 ф.8 и КЛ-0,4 кВ от ТП-137 ф.13
[8 empty] | ПС 110 кВ ГПП-1, КЛ-0,4 кВ от ТП-210 ф.3 |  | - | - | - | Щит автоматики КНС-2а | 3.4 | ПС 110 кВ ГПП-1, КЛ-0,4 кВ от ТП-210 ф.3
[8 empty] | ПС 110 кВ ГПП-1, КЛ-0,4 кВ от ТП-210 ф.10 и КЛ-0,4 кВ от ТП-137 ф.4 |  | - | - | - | Насосный агрегат № 6 КНС-2а | 112 | ПС 110 кВ ГПП-1, КЛ-0,4 кВ от ТП-210 ф.10 и КЛ-0,4 кВ от ТП-137 ф.4
[8 empty] | ПС 110 кВ ГПП-1, КЛ-0,4 кВ от ТП-210 ф.11 |  | - | - | - | Грабли, пресс, коллекторные задвижки КНС-2а | 57.9 | ПС 110 кВ ГПП-1, КЛ-0,4 кВ от ТП-210 ф.11
[8 empty] | ПС 110 кВ ГПП-1, КЛ-0,4 кВ от ТП-210 ф.12 и КЛ-0,4 кВ от ТП-137 ф.6 |  | - | - | - | Насосный агрегат № 5 КНС-2а | 112 | ПС 110 кВ ГПП-1, КЛ-0,4 кВ от ТП-210 ф.12 и КЛ-0,4 кВ от ТП-137 ф.6
[8 empty] | ПС 110 кВ ГПП-1, КЛ-0,4 кВ от ТП-210 ф.14 и КЛ-0,4 кВ от ТП-137 ф.8 |  | - | - | - | Насосный агрегат № 2 КНС-2а | 92 | ПС 110 кВ ГПП-1, КЛ-0,4 кВ от ТП-210 ф.14 и КЛ-0,4 кВ от ТП-137 ф.8
[8 empty] | ПС 110 кВ ГПП-1, КЛ-0,4 кВ от ТП-210 ф.17 |  | - | - | - | Насосный агрегат № 4 КНС-2а | 180 | ПС 110 кВ ГПП-1, КЛ-0,4 кВ от ТП-210 ф.17
[8 empty] | ПС 110 кВ ГПП-1, КЛ-0,4 кВ от ТП-210 ф.18 |  | - | - | - | Насосный агрегат № 3 КНС-2а | 180 | ПС 110 кВ ГПП-1, КЛ-0,4 кВ от ТП-210 ф.18
2.658 | Акционерное общество "Северский водоканал" | АО "Томскэнергосбыт" | Повысительная водопроводная насосная станция хозбытового блока | Томская обл., г. Северск, Парусинка ул. | I | 120 | ПАО "Россети" | ГПП-701 (опосредованно через сети АО "СХК", АО "ОТЭК") | нет | - | - | - | - | - | -
2.659 | Акционерное общество "Северский водоканал" | АО "Томскэнергосбыт" | Водозабор №1 | Томская обл., г. Северск, Тургенева ул. | II | 243 | ООО "Электросети" ЗАТО Северск | РУСН - 3 кВ на КРУН-10 кВ ТЭЦ АО «ОТЭК», КЛ-0,4 кВ от ТП-201 ф.9 | да (акт от 02.07.2018) | - | - | - | Погружной насосный агрегат скважина 1а | 30 | РУСН - 3 кВ на КРУН-10 кВ ТЭЦ АО «ОТЭК», КЛ-0,4 кВ от ТП-201 ф.9
[8 empty] | РУСН - 3 кВ на КРУН-10 кВ ТЭЦ АО «ОТЭК», КЛ-0,4 кВ от ТП-201 ф.10 |  | - | - | - | погружной насосный агрегат скважина 13 | 30 | РУСН - 3 кВ на КРУН-10 кВ ТЭЦ АО «ОТЭК», КЛ-0,4 кВ от ТП-201 ф.10
2.660 | Акционерное общество "Северский водоканал" | АО "Томскэнергосбыт" | Водозабор №1 (ТП 202) | Томская обл., г. Северск, Тургенева ул. | II | 350 | ООО "Электросети" ЗАТО Северск | РУСН - 3 кВ на КРУН-10 кВ ТЭЦ АО «ОТЭК», КЛ-0,4 кВ от ТП-202 ф.4 | да (акт от 02.07.2018) | - | - | - | погружной насосный агрегат скважина 8 | 30 | РУСН - 3 кВ на КРУН-10 кВ ТЭЦ АО «ОТЭК», КЛ-0,4 кВ от ТП-202 ф.4
[8 empty] | РУСН - 3 кВ на КРУН-10 кВ ТЭЦ АО «ОТЭК», КЛ-0,4 кВ от ТП-202 ф.5 |  | - | - | - | погружной насосный агрегат скважина 9 | 30 | РУСН - 3 кВ на КРУН-10 кВ ТЭЦ АО «ОТЭК», КЛ-0,4 кВ от ТП-202 ф.5
[8 empty] | РУСН - 3 кВ на КРУН-10 кВ ТЭЦ АО «ОТЭК», КЛ-0,4 кВ от ТП-202 ф.6 |  | - | - | - | погружной насосный агрегат скважина 6б | 30 | РУСН - 3 кВ на КРУН-10 кВ ТЭЦ АО «ОТЭК», КЛ-0,4 кВ от ТП-202 ф.6
[8 empty] | РУСН - 3 кВ на КРУН-10 кВ ТЭЦ АО «ОТЭК», КЛ-0,4 кВ от ТП-202 ф.8 |  | - | - | - | погружной насосный агрегат скважина 6а | 30 | РУСН - 3 кВ на КРУН-10 кВ ТЭЦ АО «ОТЭК», КЛ-0,4 кВ от ТП-202 ф.8
2.661 | Акционерное общество "Северский водоканал" | АО "Томскэнергосбыт" | Водозабор №1 (ТП 203-1, секция 1) | Томская обл., г. Северск, Тургенева ул. | II | 400 | ООО "Электросети" ЗАТО Северск | РУСН - 3 кВ на КРУН-10 кВ ТЭЦ АО «ОТЭК», КЛ-0,4 кВ от ТП-203-1 ф.4 | да (акт от 02.07.2018) | - | - | - | погружной насосный агрегат скважина 11б | 30 | РУСН - 3 кВ на КРУН-10 кВ ТЭЦ АО «ОТЭК», КЛ-0,4 кВ от ТП-203-1 ф.4
2.662 | Акционерное общество "Северский водоканал" | АО "Томскэнергосбыт" | Водозабор №1 (ТП 203) | Томская обл., г. Северск, п. Иглаково | II | 741.4 | ООО "Электросети" ЗАТО Северск | РУСН - 3 кВ на КРУН-10 кВ ТЭЦ АО «ОТЭК», КЛ-0,4 кВ от ТП-203 ф.19 | да (акт от 02.07.2018) | - | - | - | ШРС-1 (электропривода задвижек градирен, водоводов) | 67 | РУСН - 3 кВ на КРУН-10 кВ ТЭЦ АО «ОТЭК», КЛ-0,4 кВ от ТП-203 ф.19
[5 empty] | II |  |  | РУСН - 3 кВ на КРУН-10 кВ ТЭЦ АО «ОТЭК», КЛ-0,4 кВ от ТП-203 ф.20 |  | - | - | - | Компрессор промывки фильтров. Насосный агрегат № 2 промывки фильтров | 105 | РУСН - 3 кВ на КРУН-10 кВ ТЭЦ АО «ОТЭК», КЛ-0,4 кВ от ТП-203 ф.20
[5 empty] | II |  |  | РУСН - 3 кВ на КРУН-10 кВ ТЭЦ АО «ОТЭК», КЛ-0,4 кВ от ТП-203 ф.23 |  | - | - | - | Освещение очистной водопроводной станции | 5 | РУСН - 3 кВ на КРУН-10 кВ ТЭЦ АО «ОТЭК», КЛ-0,4 кВ от ТП-203 ф.23
[5 empty] | II |  |  | РУСН - 3 кВ на КРУН-10 кВ ТЭЦ АО «ОТЭК», КЛ-0,4 кВ от ТП-203 ф.25 |  | - | - | - | ШРС-2 (электропривода задвижек градирен, водоводов) | 133 | РУСН - 3 кВ на КРУН-10 кВ ТЭЦ АО «ОТЭК», КЛ-0,4 кВ от ТП-203 ф.25
[5 empty] | II |  |  | РУСН - 3 кВ на КРУН-10 кВ ТЭЦ АО «ОТЭК», КЛ-0,4 кВ от ТП-203 ф.26 |  | - | - | - | Насосный агрегат № 1 промывки фильтров | 75 | РУСН - 3 кВ на КРУН-10 кВ ТЭЦ АО «ОТЭК», КЛ-0,4 кВ от ТП-203 ф.26
[5 empty] | II |  |  | РУСН - 3 кВ на КРУН-10 кВ ТЭЦ АО «ОТЭК», КЛ-0,4 кВ от ТП-203 ф.27 |  | - | - | - | Освещение периметра очистной водопроводной станции | 15 | РУСН - 3 кВ на КРУН-10 кВ ТЭЦ АО «ОТЭК», КЛ-0,4 кВ от ТП-203 ф.27
[5 empty] | II |  |  | РУСН - 3 кВ на КРУН-10 кВ ТЭЦ АО «ОТЭК», КЛ-0,4 кВ от ТП-203 ф.28 |  | - | - | - | Освещение очистной водопроводной станции | 30 | РУСН - 3 кВ на КРУН-10 кВ ТЭЦ АО «ОТЭК», КЛ-0,4 кВ от ТП-203 ф.28
2.663 | Акционерное общество "Северский водоканал" | АО "Томскэнергосбыт" | Водозабор №1 (ТП 206) | Томская обл., г. Северск, Тургенева ул. | II | 400 | ООО "Электросети" ЗАТО Северск | РУСН - 3 кВ на КРУН-10 кВ ТЭЦ АО «ОТЭК», КЛ-0,4 кВ от ТП-206 ф.1 | да (акт от 02.07.2018) | - | - | - | Погружной насосный агрегат скважина 14а | 30 | РУСН - 3 кВ на КРУН-10 кВ ТЭЦ АО «ОТЭК», КЛ-0,4 кВ от ТП-206 ф.1
[8 empty] | РУСН - 3 кВ на КРУН-10 кВ ТЭЦ АО «ОТЭК», КЛ-0,4 кВ от ТП-206 ф.4 |  | - | - | - | Погружной насосный агрегат скважина 15 | 30 | РУСН - 3 кВ на КРУН-10 кВ ТЭЦ АО «ОТЭК», КЛ-0,4 кВ от ТП-206 ф.4
[8 empty] | РУСН - 3 кВ на КРУН-10 кВ ТЭЦ АО «ОТЭК», КЛ-0,4 кВ от ТП-206 ф.12 |  | - | - | - | Погружной насосный агрегат скважина 14 | 30 | РУСН - 3 кВ на КРУН-10 кВ ТЭЦ АО «ОТЭК», КЛ-0,4 кВ от ТП-206 ф.12
2.664 | Акционерное общество "Северский водоканал" | АО "Томскэнергосбыт" | Водозабор №1 (ТП 207) | Томская обл., г. Северск, Тургенева ул. | II | 250 | ООО "Электросети" ЗАТО Северск | РУСН - 3 кВ на КРУН-10 кВ ТЭЦ АО «ОТЭК», КЛ-0,4 кВ от ТП-207 ф.2 | да (акт от 02.07.2018) | - | - | - | Погружной насосный агрегат скважина 25а | 30 | РУСН - 3 кВ на КРУН-10 кВ ТЭЦ АО «ОТЭК», КЛ-0,4 кВ от ТП-207 ф.2
[8 empty] | РУСН - 3 кВ на КРУН-10 кВ ТЭЦ АО «ОТЭК», КЛ-0,4 кВ от ТП-207 ф.3 |  | - | - | - | Погружной насосный агрегат скважина 16 | 30 | РУСН - 3 кВ на КРУН-10 кВ ТЭЦ АО «ОТЭК», КЛ-0,4 кВ от ТП-207 ф.3
[8 empty] | РУСН - 3 кВ на КРУН-10 кВ ТЭЦ АО «ОТЭК», КЛ-0,4 кВ от ТП-207 ф.5 |  | - | - | - | Погружной насосный агрегат скважина 25 | 30 | РУСН - 3 кВ на КРУН-10 кВ ТЭЦ АО «ОТЭК», КЛ-0,4 кВ от ТП-207 ф.5
[8 empty] | РУСН - 3 кВ на КРУН-10 кВ ТЭЦ АО «ОТЭК», КЛ-0,4 кВ от ТП-207 ф.8 |  | - | - | - | Погружной насосный агрегат скважина 18а | 30 | РУСН - 3 кВ на КРУН-10 кВ ТЭЦ АО «ОТЭК», КЛ-0,4 кВ от ТП-207 ф.8
2.665 | Акционерное общество "Северский водоканал" | АО "Томскэнергосбыт" | Водозабор №2 (ТП 322) | Томская обл., г. Северск | II | 600 | ООО "Электросети" ЗАТО Северск | ПС 110 кВ ГПП-702, КЛ-0,4 кВ от ТП-322 ф.1 | да (акт от 02.07.2018) | - | - | - | Камера переключения | 6.3 | ПС 110 кВ ГПП-702, КЛ-0,4 кВ от ТП-322 ф.1
[8 empty] | ПС 110 кВ ГПП-702, КЛ-0,4 кВ от ТП-322 ф.5 |  | - | - | - | Бак. лаборатория | 40 | ПС 110 кВ ГПП-702, КЛ-0,4 кВ от ТП-322 ф.5
[8 empty] | ПС 110 кВ ГПП-702, КЛ-0,4 кВ от ТП-322 ф.9 |  | - | - | - | Насос гидроперегрузки | 22 | ПС 110 кВ ГПП-702, КЛ-0,4 кВ от ТП-322 ф.9
[8 empty] | ПС 110 кВ ГПП-702, КЛ-0,4 кВ от ТП-322 ф.10 |  | - | - | - | Погружной насосный агрегат скважина 10а | 30 | ПС 110 кВ ГПП-702, КЛ-0,4 кВ от ТП-322 ф.10
[8 empty] | ПС 110 кВ ГПП-702, КЛ-0,4 кВ от ТП-322 ф.12 |  | - | - | - | Приточно-вытяжная вентиляция градирен | 59 | ПС 110 кВ ГПП-702, КЛ-0,4 кВ от ТП-322 ф.12
2.666 | Акционерное общество "Северский водоканал" | АО "Томскэнергосбыт" | Водозабор №2 (ТП 41) | Томская обл., г. Северск | III | 200 | ООО "Электросети" ЗАТО Северск | ПС 110 кВ ГПП-702, КЛ-0,4 кВ от ТП-41 ф.1 | да (акт от 02.07.2018) | - | - | - | Погружной насосный агрегат скважина 7 | 30 | ПС 110 кВ ГПП-702, КЛ-0,4 кВ от ТП-41 ф.1
[8 empty] | ПС 110 кВ ГПП-702, КЛ-0,4 кВ от ТП-41 ф.2 |  | - | - | - | Погружной насосный агрегат скважина 2 | 30 | ПС 110 кВ ГПП-702, КЛ-0,4 кВ от ТП-41 ф.2
[8 empty] | ПС 110 кВ ГПП-702, КЛ-0,4 кВ от ТП-41 ф.3 |  | - | - | - | Погружной насосный агрегат скважина 6 | 30 | ПС 110 кВ ГПП-702, КЛ-0,4 кВ от ТП-41 ф.3
[8 empty] | ПС 110 кВ ГПП-702, КЛ-0,4 кВ от ТП-41 ф.1 |  | - | - | - | Погружной насосный агрегат скважина 1 | 30 | ПС 110 кВ ГПП-702, КЛ-0,4 кВ от ТП-41 ф.1
2.667 | Акционерное общество "Северский водоканал" | АО "Томскэнергосбыт" | Водозабор №2 (ТП 42) | Томская обл., г. Северск | II | 280 | ООО "Электросети" ЗАТО Северск | ПС 110 кВ ГПП-702, КЛ-0,4 кВ от ТП-42 ф.2 | да (акт от 02.07.2018) | - | - | - | Погружной насосный агрегат скважина 8 | 30 | ПС 110 кВ ГПП-702, КЛ-0,4 кВ от ТП-42 ф.2
[8 empty] | ПС 110 кВ ГПП-702, КЛ-0,4 кВ от ТП-42 ф.3 |  | - | - | - | Погружной насосный агрегат скважина 4 | 30 | ПС 110 кВ ГПП-702, КЛ-0,4 кВ от ТП-42 ф.3
[8 empty] | ПС 110 кВ ГПП-702, КЛ-0,4 кВ от ТП-42 ф.4 |  | - | - | - | Погружной насосный агрегат скважина 3 | 30 | ПС 110 кВ ГПП-702, КЛ-0,4 кВ от ТП-42 ф.4
[8 empty] | ПС 110 кВ ГПП-702, КЛ-0,4 кВ от ТП-42 ф.6 |  | - | - | - | Погружной насосный агрегат скважина 9 | 30 | ПС 110 кВ ГПП-702, КЛ-0,4 кВ от ТП-42 ф.6
2.668 | Акционерное общество "Северский водоканал" | АО "Томскэнергосбыт" | Водозабор №2 (ТП 43) | Томская обл., г. Северск | II | 450 | ООО "Электросети" ЗАТО Северск | ПС 110 кВ ГПП-702, КЛ-0,4 кВ от ТП-43 ф.1 | да (акт от 02.07.2018) | - | - | - | Погружной насосный агрегат скважина 14а | 30 | ПС 110 кВ ГПП-702, КЛ-0,4 кВ от ТП-43 ф.1
[8 empty] | ПС 110 кВ ГПП-702, КЛ-0,4 кВ от ТП-43 ф.2 |  | - | - | - | Погружной насосный агрегат скважина 15 | 30 | ПС 110 кВ ГПП-702, КЛ-0,4 кВ от ТП-43 ф.2
[8 empty] | ПС 110 кВ ГПП-702, КЛ-0,4 кВ от ТП-43 ф.3 |  | - | - | - | Погружной насосный агрегат скважина 19а | 30 | ПС 110 кВ ГПП-702, КЛ-0,4 кВ от ТП-43 ф.3
[8 empty] | ПС 110 кВ ГПП-702, КЛ-0,4 кВ от ТП-43 ф.4 |  | - | - | - | Погружной насосный агрегат скважина 13а | 30 | ПС 110 кВ ГПП-702, КЛ-0,4 кВ от ТП-43 ф.4
[8 empty] | ПС 110 кВ ГПП-702, КЛ-0,4 кВ от ТП-43 ф.5 |  | - | - | - | Погружной насосный агрегат скважина 20 | 30 | ПС 110 кВ ГПП-702, КЛ-0,4 кВ от ТП-43 ф.5
[8 empty] | ПС 110 кВ ГПП-702, КЛ-0,4 кВ от ТП-43 ф.6 |  | - | - | - | Погружной насосный агрегат скважина 22 | 30 | ПС 110 кВ ГПП-702, КЛ-0,4 кВ от ТП-43 ф.6
2.669 | Акционерное общество "Северский водоканал" | АО "Томскэнергосбыт" | Водозабор №2 (ТП 44) | Томская обл., г. Северск | II | 450 | ООО "Электросети" ЗАТО Северск | ПС 110 кВ ГПП-702, КЛ-0,4 кВ от ТП-44 ф.1 | да (акт от 02.07.2018) | - | - | - | погружной насосный агрегат скважина 17 | 30 | ПС 110 кВ ГПП-702, КЛ-0,4 кВ от ТП-44 ф.1
[8 empty] | ПС 110 кВ ГПП-702, КЛ-0,4 кВ от ТП-44 ф.2 |  | - | - | - | погружной насосный агрегат скважина 17а | 30 | ПС 110 кВ ГПП-702, КЛ-0,4 кВ от ТП-44 ф.2
[8 empty] | ПС 110 кВ ГПП-702, КЛ-0,4 кВ от ТП-44 ф.3 |  | - | - | - | погружной насосный агрегат скважина 17б и 21 | 50 | ПС 110 кВ ГПП-702, КЛ-0,4 кВ от ТП-44 ф.3
[8 empty] | ПС 110 кВ ГПП-702, КЛ-0,4 кВ от ТП-44 ф.4 |  | - | - | - | погружной насосный агрегат скважина 18а | 25 | ПС 110 кВ ГПП-702, КЛ-0,4 кВ от ТП-44 ф.4
[8 empty] | ПС 110 кВ ГПП-702, КЛ-0,4 кВ от ТП-44 ф.6 |  | - | - | - | погружной насосный агрегат скважина 5 | 30 | ПС 110 кВ ГПП-702, КЛ-0,4 кВ от ТП-44 ф.6
[8 empty] | ПС 110 кВ ГПП-702, КЛ-0,4 кВ от ТП-44 ф.8 |  | - | - | - | погружной насосный агрегат скважина 10 | 25 | ПС 110 кВ ГПП-702, КЛ-0,4 кВ от ТП-44 ф.8
[8 empty] | ПС 110 кВ ГПП-702, КЛ-0,4 кВ от ТП-44 ф.9 |  | - | - | - | погружной насосный агрегат скважина 16 | 30 | ПС 110 кВ ГПП-702, КЛ-0,4 кВ от ТП-44 ф.9
2.670 | Акционерное общество "Северский водоканал" | АО "Томскэнергосбыт" | Водозабор №2 (ТП 48) | Томская обл., г. Северск | II | 100 | ООО "Электросети" ЗАТО Северск | ПС 110 кВ ГПП-702, КЛ-0,4 кВ от ТП-48 ф.3 | да (акт от 02.07.2018) | - | - | - | погружной насосный агрегат скважина 21а | 30 | ПС 110 кВ ГПП-702, КЛ-0,4 кВ от ТП-48 ф.3
[8 empty] | ПС 110 кВ ГПП-702, КЛ-0,4 кВ от ТП-48 ф.4 |  | - | - | - | погружной насосный агрегат скважина 17б и 21 | 60 | ПС 110 кВ ГПП-702, КЛ-0,4 кВ от ТП-48 ф.4
2.671 | Акционерное общество "Северский водоканал" | АО "Томскэнергосбыт" | Станция хлорирования | Томская обл., ЗАТО Северск, г. Северск, ул. Тракторная | III | 5 | ООО "Электросети" ЗАТО Северск | ПС 110 кВ ГПП-1, ВЛ-0,4 кВ от ТП-212, ф.1, ВЛ-0,4 кВ оп. 16/3 | да (акт от 02.07.2018) | - | - | - | Станция хлорирования | 5 | ПС 110 кВ ГПП-1, ВЛ-0,4 кВ от ТП-212, ф.1, ВЛ-0,4 кВ оп. 16/3
2.672 | Акционерное общество "Северский водоканал" | АО "Томскэнергосбыт" | Сервер объединенной системы автоматического управления водоснабжения и водоотведения города (мастерская блок "Б") | Томская обл., ЗАТО Северск, г. Северск, Лесная ул., 12а | II | 180 | ООО "Электросети" ЗАТО Северск | ПС 110 кВ ГПП-1, КЛ-0,4 кВ от ТП-106 ф.20 | да (акт от 02.07.2018) | - | - | - | Сервер объединенной системы автоматического управления водоснабжения и водоотведения города | 9 | ПС 110 кВ ГПП-1; КЛ-0,4 кВ от ТП-106 ф.20
|  |  | Сервер объединенной системы автоматического управления водоснабжения и водоотведения города, (здание управления блок "А") |  | II | 56 |  | ПС 110 кВ ГПП-1, КЛ-0,4 кВ от ТП-197 ф.5 |  | - | - | - |  | 9 | ПС 110 кВ ГПП-1; КЛ-0,4 кВ от ТП-197 ф.5
2.673 | Акционерное общество "Северский водоканал" | АО "Томскэнергосбыт" | АДС | Томская обл., ЗАТО Северск, г. Северск | II | 30 | ООО "Электросети" ЗАТО Северск | ПС 110 кВ ГПП-1; 2КЛ-0,4 кВ от ТП-137 ф.14 и ТП-210 ф.4 | да (акт от 02.07.2018г.) | - | - | - | Пульт управления объединенной системой автомати-ческого управления водоснабжения и водоотведения города | 9 | ПС 110 кВ ГПП-1; 2КЛ-0,4 кВ от ТП-137 ф.14 и ТП-210 ф.4
2.674 | Акционерное общество "Северский водоканал" | АО "Томскэнергосбыт" | Электрооборудование водоразборной колонки и видеонаблюдение | обл. Томская, г. Северск, ул. Октябрьская, д. 17 | III | 0.5 | ООО "Электросети" ЗАТО Северск | ГПП-701 -> ТП 13 | нет | - | - | - | - | - | -
2.675 | Акционерное общество "Северский водоканал" | АО "Томскэнергосбыт" | Электрооборудование водоразборной колонки и видеонаблюдение | Томская обл., г. Северск, ул. Октябрьская, д. 34 | III | 0.5 | ООО "Электросети" ЗАТО Северск | ГПП-701 -> ТП ТП-13 | нет | - | - | - | - | - | -
2.676 | Акционерное общество "Северский водоканал" | АО "Томскэнергосбыт" | Электрооборудование водоразборной колонки и видеонаблюдение | Томская обл., г. Северск, ул. Октябрьская, д. 83 | III | 0.5 | ООО "Электросети" ЗАТО Северск | ГПП-701 -> ТП ТП-12 | нет | - | - | - | - | - | -
2.677 | Акционерное общество "Северский водоканал" | АО "Томскэнергосбыт" | Электрооборудование водоразборной колонки и видеонаблюдение | Томская обл., г. Северск, ул. Набережная, д. 20 | III | 0.5 | ООО "Электросети" ЗАТО Северск | ГПП-701 -> ТП ТП-13 | нет | - | - | - | - | - | -
2.678 | Акционерное общество "Северский водоканал" | АО "Томскэнергосбыт" | Электрооборудование водоразборной колонки и видеонаблюдение | Томская обл., г. Северск, ул. Смолокурка, д. 5А | III | 0.5 | ООО "Электросети" ЗАТО Северск | ГПП-701 -> ТП 232 | нет | - | - | - | - | - | -
2.679 | Акционерное общество "Северский водоканал" | АО "Томскэнергосбыт" | Электрооборудование водоразборной колонки и видеонаблюдение | Томская обл., г. Северск, ул. Тракторная, д. 47 | III | 0.5 | ООО "Электросети" ЗАТО Северск | ГПП-701 -> ТП 212 | нет | - | - | - | - | - | -
2.680 | Акционерное общество "Северский водоканал" | АО "Томскэнергосбыт" | Электрооборудование водоразборной колонки и видеонаблюдение | Томская обл., г. Северск, ул. Братьев Иглаковых, д. 72 | III | 0.5 | ООО "Электросети" ЗАТО Северск | ГПП-701 -> ТП ТП-10 | нет | - | - | - | - | - | -
2.681 | Акционерное общество "Северский водоканал" | АО "Томскэнергосбыт" | Электрооборудование водоразборной колонки и видеонаблюдение | Томская обл., г. Северск, ул. Лермонтова, д. 8 | III | 0.5 | ООО "Электросети" ЗАТО Северск | ГПП-701 -> ТП 13 | нет | - | - | - | - | - | -
2.682 | Акционерное общество "Северский водоканал" | АО "Томскэнергосбыт" | Электрооборудование водоразборной колонки и видеонаблюдение | Томская обл., г. Северск, ул. Ломоносова, д. 9 | III | 0.5 | ООО "Электросети" ЗАТО Северск | ГПП-701 -> ТП-3 | нет | - | - | - | - | - | -
2.683 | Акционерное общество "Северский водоканал" | АО "Томскэнергосбыт" | Электрооборудование водоразборной колонки и видеонаблюдение | Томская обл., г. Северск, ул. Чайковского, д. 17 | III | 0.5 | ООО "Электросети" ЗАТО Северск | ГПП-701 -> ТП 212 | нет | - | - | - | - | - | -
2.684 | Садоводческое некоммерческое товарищество "Кедр-2" | АО "Томскэнергосбыт" | Водонапорная башня | Томская обл., г. Томск, пер. 4-й Аникинский, 12 | III | 15 | ООО "Горсети" | ПС Октябрьская -> Ф. ф. О-17 -> ТП 86 | нет | - | - | - | - | - | -
2.685 | Муниципальное бюджетное эксплуатационное учреждение ЗАТО Северск | АО "Томскэнергосбыт" | КНС-2 (здание перекачки ливневых вод) | Томская обл., ЗАТО Северск, г. Северск, ул. Парковая | II | 55 | ООО "Электросети" ЗАТО Северск; ТП-210, ф.1, ТП-118 ф.11 | ПС 110 кВ ГПП-1; КЛ-0,4 кВ от ТП-210 ф.1 и КЛ-0,4 кВ от ТП-118 ф.11 | нет | - | - | - | - | - | -
2.686 | Муниципальное предприятие Зональненского сельского поселения "Служба коммунального сервиса" | АО "Томскэнергосбыт" | Станция обезжелезивания от ТП-10 АО "ТомскРТС" (ф. МИ-15, МИ-16 ПС "Мирный") | Томская обл., Томский р-н, п. Зональная Станция, Полевая ул., д. 23 стр.3 | II | 126 | ООО "Горсети" | ПС Зональная -> ГРЩС-86 -> ПС Мирный -> ГРЩВЛ-10 кВ ф. МИ-8 -> Ф. яч.15 -> ТП ТП-3 -> ГРЩМКП Томского района "Технополигон"; 12708 | нет | - | - | - | - | - | -
2.687 | Общество с ограниченной ответственностью "ТеплоМакс" | АО "Томскэнергосбыт" | Газовая котельная | Томская обл., Томский р-н, п. Зональная Станция, ул. Полевая, кад. № 70:14:0312004:3952 | II | 253 | ООО "Горсети" | ПС Мирный -> ТП 10"З" | нет | - | - | - | - | - | -
2.688 | Муниципальное унитарное предприятие Томского района "Технополигон" | АО "Томскэнергосбыт" | КНС от ТП-3 АО "ТомскРТС" (ф. МИ-15, МИ-16 ПС "Мирный") | Томская обл., Томский р-н, п. Зональная Станция, Полевая ул., д. 23 | III | 37.83 | ООО "Горсети" | ПС Зональная -> ГРЩС-86 -> ПС Мирный -> ГРЩВЛ-10 кВ ф. МИ-8 -> Ф. яч.15 -> ТП ТП-3 -> ГРЩМКП Томского района "Технополигон"; 12708 | да (реквизиты отсутствуют) | - | - | ПС Зональная -> ГРЩС-86 -> ПС Мирный -> ГРЩВЛ-10 кВ ф. МИ-8 -> Ф. яч.15 -> ТП ТП-3 -> ГРЩМКП Томского района "Технополигон"; 12708 | - | - | ПС Зональная -> ГРЩС-86 -> ПС Мирный -> ГРЩВЛ-10 кВ ф. МИ-8 -> Ф. яч.15 -> ТП ТП-3 -> ГРЩМКП Томского района "Технополигон"; 12708
2.689 | Муниципальное предприятие Зональненского сельского поселения "Служба коммунального сервиса" | АО "Томскэнергосбыт" | Водонапорная скважина (Каскад №2) | Томская обл., Томский р-н, п. Зональная Станция, пер. Сосновый, д. 7 | II | 25 | ООО "Горсети" | ПС Зональная -> ГРЩС-86 -> ПС Мирный -> Ф. ф. Ми-16, Ф. яч.15 -> ТП 5 | да (акт от 12.11.2019) | Насос типа ЭЦВ, отопительные приборы типа ПЭТ, лампы накаливания. | 0 | ПС Зональная -> ГРЩС-86 -> ПС Мирный -> Ф. ф. Ми-16, Ф. яч.15 -> ТП 5 ПС Зональная -> ГРЩС-86 -> ПС Мирный -> Ф. ф. Ми-16, Ф. яч.15 -> ТП 5 ТП 5 «3» с.ш. ВА №1 | аварийное освещение, отопление | 0 | ПС Зональная -> ГРЩС-86 -> ПС Мирный -> Ф. ф. Ми-16, Ф. яч.15 -> ТП 5 ПС Зональная -> ГРЩС-86 -> ПС Мирный -> Ф. ф. Ми-16, Ф. яч.15 -> ТП 5 ТП 5 «3» с.ш. ВА №1
2.690 | Муниципальное предприятие Зональненского сельского поселения "Служба коммунального сервиса" | АО "Томскэнергосбыт" | Водонапорная скважина (Каскад №3) | Томская обл., Томский р-н, п. Зональная Станция, пер. Сосновый, д. 7 | III | 32.2 | ООО "Горсети" | ПС Мирный -> Ф. ф. Ми-16 -> ТП6 | да (акт от 12.11.2019) | Насос типа ЭЦВ, отопительные приборы типа ПЭТ, лампы накаливания. | 0 | ПС Мирный -> Ф. ф. Ми-16 -> ТП6 ТП 6 «3» с.ш. 1 ВА №1 | аварийное освещение, отопление | 0 | ПС Мирный -> Ф. ф. Ми-16 -> ТП6 ТП 6 «3» с.ш. 1 ВА №1
2.691 | Муниципальное предприятие Зональненского сельского поселения "Служба коммунального сервиса" | АО "Томскэнергосбыт" | Водонапорная скважина (Каскад №7) | Томская обл., Томский р-н, п. Зональная Станция, пер. Сосновый, д. 7 | II | 25 | ООО "Горсети" | ПС Зональная -> ГРЩС-86 -> ПС Мирный -> Ф. ф. Ми-16, Ф. яч.15 -> ТП КТП-7 | да (акт от 12.11.2019) | Насос типа ЭЦВ, отопительные приборы типа ПЭТ, лампы накаливания. | 0 | ПС Зональная -> ГРЩС-86 -> ПС Мирный -> Ф. ф. Ми-16, Ф. яч.15 -> ТП 6 ТП 7«3» | аварийное освещение, отопление | 0 | ПС Зональная -> ГРЩС-86 -> ПС Мирный -> Ф. ф. Ми-16, Ф. яч.15 -> ТП 6 ТП 7«3»
2.692 | Муниципальное предприятие Зональненского сельского поселения "Служба коммунального сервиса" | АО "Томскэнергосбыт" | Водонапорная башня | Томская обл., Томский р-н, д. Позднеево | III | 7 | ПАО "ТРК" Центральные сети | ПС Предтеченск -> Ф. яч.4 -> ТП ПР-4-31 -> Ф. ф.2 -> оп.ВЛОп.1 | нет | - | - |  | - | - | -
2.693 | Муниципальное предприятие Зональненского сельского поселения "Служба коммунального сервиса" | АО "Томскэнергосбыт" | Водонапорная скважина (Каскад №4) | Томская обл., Томский р-н, п. Зональная Станция, пер. Сосновый, д. 7 | II | 32.2 | ООО "Горсети" | ПС Зональная -> ГРЩС-86 -> ПС Мирный -> Ф. ф. Ми-16, Ф. яч.15 -> ТП 6 | да (акт от 12.11.2019) | Насос типа ЭЦВ, отопительные приборы типа ПЭТ, лампы накаливания. | 0 | ПС Зональная -> ГРЩС-86 -> ПС Мирный -> Ф. ф. Ми-16, Ф. яч.15 -> ТП 6 ТП б«3» с.ш. 2 ВА№1 | аварийное освещение, отопление | 0 | ПС Зональная -> ГРЩС-86 -> ПС Мирный -> Ф. ф. Ми-16, Ф. яч.15 -> ТП 6 ТП б«3» с.ш. 2 ВА№1
2.694 | Муниципальное предприятие Зональненского сельского поселения "Служба коммунального сервиса" | АО "Томскэнергосбыт" | Водонапорная скважина (Каскад №5) | Томская обл., Томский р-н, п. Зональная Станция, пер. Сосновый, д. 7 | II | 32.2 | ООО "Горсети" | ПС Зональная -> ГРЩС-86 -> ПС Мирный -> Ф. ф. Ми-16, Ф. яч.15 -> ТП 6 | да (акт от 12.11.2019) | Насос типа ЭЦВ, отопительные приборы типа ПЭТ, лампы накаливания. | 0 | ПС Зональная -> ГРЩС-86 -> ПС Мирный -> Ф. ф. Ми-16, Ф. яч.15 -> ТП 6 ТП 7«3» | аварийное освещение, отопление | 0 | ПС Зональная -> ГРЩС-86 -> ПС Мирный -> Ф. ф. Ми-16, Ф. яч.15 -> ТП 6 ТП 7«3»
2.695 | Муниципальное предприятие Зональненского сельского поселения "Служба коммунального сервиса" | АО "Томскэнергосбыт" | Водонапорная скважина (Каскад №6) | Томская обл., Томский р-н, п. Зональная Станция, пер. Сосновый, д. 7 | II | 16.1 | ООО "Горсети" | ПС Зональная -> ГРЩС-86 -> ПС Мирный -> Ф. ф. Ми-16, Ф. яч.15 -> ТП 6 | да (акт от 12.11.2019) | Насос типа ЭЦВ, отопительные приборы типа ПЭТ, лампы накаливания. | 0 | ПС Зональная -> ГРЩС-86 -> ПС Мирный -> Ф. ф. Ми-16, Ф. яч.15 -> ТП 6 ТП 7«3» | аварийное освещение, отопление | 0 | ПС Зональная -> ГРЩС-86 -> ПС Мирный -> Ф. ф. Ми-16, Ф. яч.15 -> ТП 6 ТП 7«3»
2.696 | Муниципальное предприятие Зональненского сельского поселения "Служба коммунального сервиса" | АО "Томскэнергосбыт" | Водонапорная скважина (Каскад №8) | Томская обл., Томский р-н, п. Зональная Станция, пер. Сосновый, д. 7 | II | 15 | ООО "Горсети" | ПС Зональная -> ГРЩС-86 -> ПС Мирный -> Ф. ф. Ми-16, Ф. яч.15 -> ТП 6 | да (акт от 12.11.2019) | Насос типа ЭЦВ, отопительные приборы типа ПЭТ, лампы накаливания. | 0 | ПС Зональная -> ГРЩС-86 -> ПС Мирный -> Ф. ф. Ми-16, Ф. яч.15 -> ТП 6 ТП 7«3» | аварийное освещение, отопление | 0 | ПС Зональная -> ГРЩС-86 -> ПС Мирный -> Ф. ф. Ми-16, Ф. яч.15 -> ТП 6 ТП 7«3»
2.697 | Муниципальное предприятие Зональненского сельского поселения "Служба коммунального сервиса" | АО "Томскэнергосбыт" | Водонапорная скважина (Каскад №9) | Томская обл., Томский р-н, п. Зональная Станция, пер. Сосновый, д. 7 | II | 15 | ООО "Горсети" | ПС Зональная -> ГРЩС-86 -> ПС Мирный -> Ф. ф. Ми-16, Ф. яч.15 -> ТП 6 | да (акт от 12.11.2019) | Насос типа ЭЦВ, отопительные приборы типа ПЭТ, лампы накаливания. | 0 | ПС Зональная -> ГРЩС-86 -> ПС Мирный -> Ф. ф. Ми-16, Ф. яч.15 -> ТП 6 ТП 7«3» | аварийное освещение, отопление | 0 | ПС Зональная -> ГРЩС-86 -> ПС Мирный -> Ф. ф. Ми-16, Ф. яч.15 -> ТП 6 ТП 7«3»
2.698 | Администрация Зональненского сельского поселения | АО "Томскэнергосбыт" | ПНС | Томская обл., Томский р-н, п. Зональная Станция, Зеленая ул., д. 8 стр.5 | II | 13 | ООО "Горсети" | ПС Октябрьская -> оп.ВЛО-2 -> ТП 92 -> ГРЩПНС Адм-ии Зональненск. поселения №17288 | нет | - | - | - | - | - | -
2.699 | Администрация Зональненского сельского поселения | АО "Томскэнергосбыт" | Водонапорная башня №513 | Томская обл., Томский р-н, п. Зональная Станция, Рабочая ул., д. 1 | III | 1.3 | ООО "Горсети" | ПС Октябрьская -> оп.ВЛО-3 -> РП Сибкартель -> ГРЩСК-1 -> ТП 91 | нет | - | - | - | - | - | -
2.700 | Администрация Зональненского сельского поселения | АО "Томскэнергосбыт" | Водонапорная скважина №3а/94 | Томская обл., Томский р-н, п. Зональная Станция, Солнечная ул., д. 11 | III | 5.2 | ООО "Горсети" | ПС Октябрьская -> оп.ВЛО-2 -> ТП 92 | нет | - | - | - | - | - | -
2.701 | Администрация Зональненского сельского поселения | АО "Томскэнергосбыт" | Водонапорная башня №4а | Томская обл., Томский р-н, п. Зональная Станция, Лесная ул. | III | 5.6 | ООО "Горсети" | ПС Зональная -> ГРЩС-80 -> ТП 353 | нет | - | - | - | - | - | -
2.702 | Акционерное общество "ТомскРТС" | АО "Томскэнергосбыт" | Здание котельной | Томская обл., г. Томск, Большая Подгорная ул., д. 153 | III | 26 | ООО "Горсети" | ПС Западная -> Ф. Ф.936 -> ТП 137 -> ГРЩКотельная, Э00110 | нет | - | - | - | - | - | -
2.703 | Акционерное общество "ТомскРТС" | АО "Томскэнергосбыт" | Сетевой насос 1, 2 (Производственные нужды ТЭЦ-1) | Томская обл., г. Томск, Беленца Алексеяя ул., д. 2 | III | 350 | ПАО "ТРК" Центральные сети | ПС ТЭЦ-1 -> ГРЩнасос 1 дог 00127 | нет | - | - | - | - | - | -
2.704 | Акционерное общество "ТомскРТС" | АО "Томскэнергосбыт" | ПНС-1 от ТП 604-97 ООО "Горсети" | Томская обл., г. Томск, ул. Усова | I | 1000 | ООО "Горсети" | ПС Центральная -> Ф. Ф.214 -> ТП 604-97 -> ГРЩПНС-1 ввод 1 | нет | - | - | - | - | - | -
2.705 | Акционерное общество "ТомскРТС" | АО "Томскэнергосбыт" | ПНС-3 от ф.223,226 ПС "Центральная" | Томская обл., г. Томск, Никитина ул., д. 72 | II | 600 | ПАО "ТРК" Центральные сети | ПС Центральная, ПНС-3 от ф.223, ТП Центральная | нет | - | - | - | - | - | -
2.706 | Акционерное общество "ТомскРТС" | АО "Томскэнергосбыт" | ПНС-4 от ф.105,112 ПС "Каштак" | Томская обл., г. Томск, Говорова ул., д. 70/5 | I | 1314 | ПАО "ТРК" Центральные сети | ПС Каштак, ПНС-4 от ф.105, ТП Каштак | нет | - | - | - | - | - | -
2.707 | Акционерное общество "ТомскРТС" | АО "Томскэнергосбыт" | ПНС-7 от ф.431, 434, 429 ПС "Северная" | Томская обл., г. Томск, ул. Яковлева | II | 1020 | ООО "Горсети" | ПС Северная -> Ф. яч. 431 -> ГРЩПНС -7 дог 00127 от ф.431 | нет | - | - | - | - | - | -
2.708 | Акционерное общество "ТомскРТС" | АО "Томскэнергосбыт" | ПНС-8 от ф.411, 412 ПС "Северная" | Томская обл., г. Томск, Пушкина ул., д. 50/1 | II | 250 | ПАО "ТРК" Центральные сети | ПС Северная -> Ф. яч. 412 -> ГРЩПНС-8 дог 00127 от ф.412 | нет | - | - | - | - | - | -
2.709 | Акционерное общество "ТомскРТС" | АО "Томскэнергосбыт" | ПНС-9 от ф.706, 707, ПС "Правобережная" | Томская обл., г. Томск, Мира пр-т., д. 2 | II | 528 | ПАО "Россети" | ПС Правобережная -> ГРЩ3511 -> ТП 35 | нет | - | - | - | - | - | -
2.710 | Акционерное общество "ТомскРТС" | АО "Томскэнергосбыт" | ПНС-10 (ввод №1 и №2) | Томская обл., г. Томск, Парковая ул., д. 2 | III | 100 | ООО "Горсети" | ПС Восточная -> Ф. фидер С-17, Ф. Ф.835 -> ТП ПНС-10 ввод1 дог 00127 | нет | - | - | - | - | - | -
2.711 | Акционерное общество "ТомскРТС" | АО "Томскэнергосбыт" | ПНС-11 от ф. ТЗ-13, ПС "ТИЗ" | Томская обл., г. Томск, Полины Осипенко ул., д. 10/1 | II | 1000 | ООО "Горсети" | ПС ТИЗ -> ГРЩТЗ-4 -> ГРЩПНС-11 дог 00127 | нет | - | - | - | - | - | -
2.712 | Акционерное общество "ТомскРТС" | АО "Томскэнергосбыт" | ПНС "Академическая" от ТП АК-15-4, АК-15-5 | Томская обл., г. Томск, Академический мкр., д. 1а | II | 65 | ПАО "ТРК" Центральные сети | ПС Восточная -> Ф. ЛЭП 35-21 -> ПС Академическая -> ГРЩАК-15 -> ТП АК-15-4 -> ГРЩПНС дог 00127 | нет | - | - | - | - | - | -
2.713 | Акционерное общество "ТомскРТС" | АО "Томскэнергосбыт" | ПНС-12 от ТП 605-22 ООО "Горсети" ( ф.224 ПС "Центральная) | Томская обл., г. Томск, Нечевский пер., д. 10/1 | II | 1000 | ООО "Горсети" | ПС Центральная -> Ф. Ф.224 -> ТП 605-22 | нет | - | - | - | - | - | -
2.714 | Акционерное общество "ТомскРТС" | АО "Томскэнергосбыт" | ПНС-11 от ф. ТЗ-4 ПС "ТИЗ" | Томская обл., г. Томск, Полины Осипенко ул., д. 10/1 | II | 125 | ПАО "ТРК" Центральные сети | ПС ТИЗ -> ГРЩТЗ-4 -> ГРЩПНС-11 дог 00127 | нет | - | - | - | - | - | -
2.715 | Акционерное общество "ТомскРТС" | АО "Томскэнергосбыт" | ПНС-16 от ф.СЛ-3, СЛ-4 ПС "Солнечная" | Томская обл., г. Томск, Герасименко ул., д. 7/1 | II | 1600 | ПАО "ТРК" Центральные сети | ПС Солнечная, ПНС-16 от ф. СЛ-3, ТП Солнечная | нет | - | - | - | - | - | -
2.716 | Акционерное общество "ТомскРТС" | АО "Томскэнергосбыт" | Здание ЦТП (ЦТП-3, ЦТП-4, "УВД", помещение бойлерной) | Томская обл., г. Томск, ул. Бирюкова | II | 655.82 | ООО "Горсети" | ПС Солнечная -> Ф. Ф.СЛ-6 -> ТП 466 -> ГРЩЦТП УВД, 00127 | нет | - | - | - | - | - | -
2.717 | Акционерное общество "ТомскРТС" | АО "Томскэнергосбыт" | Здание газовой котельной | Томская обл., г. Томск, с. Тимирязевское, Новая ул., д. 1 | II | 56.8 | ПАО "ТРК" Центральные сети | ПС Левобережная -> Ф. яч.15 -> ТП Л-15-4 -> ГРЩГазовая котельная; 127 | нет | - | - | - | - | - | -
2.718 | Акционерное общество "ТомскРТС" | АО "Томскэнергосбыт" | Здание водогрейной котельной от ТП-24 от ООО "Горсети" (ввода 1,2, здание станции хом.водоподготовки) | Томская обл., г. Томск, Кутузова ул., д. 11/2 | II | 150 | ООО "Горсети" | ПС Восточная -> Ф. ЛЭП 35-27 -> ПС Спутник, ФГНУ "НИИ ЯФ" -> ГРЩС-21 -> ТП 24 -> ГРЩООО "Сибтерм-Эксплуатация" | нет | - | - | - | - | - | -
2.719 | Акционерное общество "ТомскРТС" | АО "Томскэнергосбыт" | ЦТП-46 от ТП 940-16 ООО "Горсети" (ф.940 ПС "Западная") | Томская обл., г. Томск, Профсоюзная ул., д. 33/1 | II | 16 | ООО "Горсети" | ПС Западная -> Ф. Ф.940 -> ТП 940-16 -> ГРЩЦТПЭ00203 | нет | - | - | - | - | - | -
2.720 | Акционерное общество "ТомскРТС" | АО "Томскэнергосбыт" | ПНС-44 - ввода 1, 2, 3 от ТП-940-6 и ТП-940-18 ООО "Горсети" (ф.940, 933 ПС "Западная") | Томская обл., г. Томск, Профсоюзная ул., д. 26 | II | 361 | ООО "Горсети" | ПС Западная -> Ф. Ф.940 -> ТП 940-6 -> ГРЩПНСЭ00203 | нет | - | - | - | - | - | -
2.721 | Акционерное общество "ТомскРТС" | АО "Томскэнергосбыт" | ЦТП от ТП 940-9 ООО "Горсети" (ф.933 ПС "Западная") | Томская обл., г. Томск, Профсоюзная ул., д. 16/2 | II | 75 | ООО "Горсети" | ПС Западная -> Ф. Ф.933 -> ТП 940-9 -> ГРЩЦТПЭ00203 | нет | - | - | - | - | - | -
2.722 | Акционерное общество "ТомскРТС" | АО "Томскэнергосбыт" | ПНС-48 от ТП 610-36 ООО "Горсети" (ф.743 ПС "Правобережная") | Томская обл., г. Томск, Нижне-Луговая ул., д. 2/1 | II | 75 | ООО "Горсети" | ПС Правобережная -> Ф. Ф.720 -> ТП 610-36 -> ГРЩКРПЭ00203 | нет | - | - | - | - | - | -
2.723 | Акционерное общество "ТомскРТС" | АО "Томскэнергосбыт" | ЦТП-47-14 от ТП 940-14 ООО "Горсети" (ф.933 ПС "Западная") | Томская обл., г. Томск, 5 Армии ул., д. 5/1 | II | 157 | ООО "Горсети" | ПС Западная -> Ф. Ф.933 -> ТП 940-14 -> ГРЩЦТПЭ00203 | нет | - | - | - | - | - | -
2.724 | Акционерное общество "ТомскРТС" | АО "Томскэнергосбыт" | ПНС-47 от ТП 147 ООО "Горсети" (ф.136 ПС "Каштак") | Томская обл., г. Томск, Урожайный пер., д. 27/1 | II | 250 | ООО "Горсети" | ПС Каштак -> Ф. Ф.136 -> ТП 147 -> ГРЩПНСЭ00203 | нет | - | - | - | - | - | -
2.725 | Акционерное общество "ТомскРТС" | АО "Томскэнергосбыт" | ПНС "РМЗ" от ТП 944-34 ООО "Горсети" (ф.944 ПС "Западная") | Томская обл., г. Томск, Механический пер. | II | 49 | ООО "Горсети" | ПС Западная -> Ф. ф.944 -> ТП 944-34 -> ГРЩПНСЭ00203 | нет | - | - | - | - | - | -
2.726 | Акционерное общество "ТомскРТС" | АО "Томскэнергосбыт" | Блочная газовая котельная от КТП Л-17-4 ЦЭС ПАО "ТРК" (ф. Л-17 ПС "Левобережная") | Томская обл., г. Томск, с. Дзержинское, Фабричная ул., д. 4д | II | 16 | ПАО "ТРК" Центральные сети | ПС Левобережная -> Ф. яч.17 -> ТП Л-17-4 -> ГРЩОАО "ТГК-11"; 00127 | нет | - | - | - | - | - | -
2.727 | Акционерное общество "ТомскРТС" | АО "Томскэнергосбыт" | Блочная газовая котельная от КТП Л-17-12 ЦЭС ПАО "ТРК" (ф. Л-17 ПС "Левобережная") | Томская обл., г. Томск, с. Дзержинское, Волынова ул., д. 4д | II | 16 | ПАО "ТРК" Центральные сети | ПС Левобережная -> Ф. яч.17 -> ТП Л-17-12 -> ГРЩОАО "ТГК-11"; 00127 | нет | - | - | - | - | - | -
2.728 | Акционерное общество "ТомскРТС" | АО "Томскэнергосбыт" | Блочная газовая котельная от ЗТП-Л-17-3 ЦЭС ПАО "ТРК" (ф. Л-17 ПС "Левобережная") | Томская обл., г. Томск, с. Дзержинское, ул. Логовая, д. 2г | III | 3.5 | ООО "Томские электрические сети" | ТП Л-17-3 -> ГРЩОАО "ТГК-11"; 00127 | нет | - | - | - | - | - | -
2.729 | Акционерное общество "ТомскРТС" | АО "Томскэнергосбыт" | Здание котельной от ТП-137 ООО "Горсети" | Томская обл., г. Томск, Севастопольская ул., д. 108 | III | 44 | ООО "Горсети" | ПС Западная -> Ф. Ф.936 -> ТП 137 -> ГРЩКотельная, Э00110 | нет | - | - | - | - | - | -
2.730 | Акционерное общество "ТомскРТС" | АО "Томскэнергосбыт" | Здание котельной от ТП-81 (ввода 1,2) | Томская обл., г. Томск, Басандайская ул., д. 11 | III | 26 | ООО "Горсети" | ПС Октябрьская -> ГРЩ3580 -> ТП 81 -> ГРЩКотельная, Э00110 | нет | - | - | - | - | - | -
2.731 | Акционерное общество "ТомскРТС" | АО "Томскэнергосбыт" | Здание котельной от ТП-333 ООО "Горсети" | Томская обл., г. Томск, п. Геологов, ул. Геологов, д. 11 | III | 165 | ООО "Горсети" | ПС Октябрьская -> оп.ВЛО-17 -> ТП 333 -> ГРЩКотельная, Э00110 | нет | - | - | - | - | - | -
2.732 | Акционерное общество "ТомскРТС" | АО "Томскэнергосбыт" | Станция смешения от ТП 606-15 ООО "Горсети" | Томская обл., г. Томск, Ленина пр-т., д. 147 | III | 29 | ООО "Горсети" | ПС ТЭЦ-1 -> Ф. Ф.606 -> ТП 606-15 -> ГРЩКотельная, Э00110 | нет | - | - | - | - | - | -
2.733 | Акционерное общество "ТомскРТС" | АО "Томскэнергосбыт" | Здание ЦТП-50 от ТП-482 ООО "Горсети" (ввода 1,2) | Томская обл., г. Томск, Смирнова ул., д. 5/1 | III | 50 | ООО "Горсети" | ПС Каштак -> Ф. Ф.119 -> ТП 482 -> ГРЩцтп, Э00110 | нет | - | - | - | - | - | -
2.734 | Акционерное общество "ТомскРТС" | АО "Томскэнергосбыт" | КРП | Томская обл., г. Томск, Сибирская ул., д. 31 | III | 83.6 | ООО "Горсети" | ТП 341 -> ГРЩКРП 1, Э00110 | нет | - | - | - | - | - | -
2.735 | Акционерное общество "ТомскРТС" | АО "Томскэнергосбыт" | ПНС-39 | Томская обл., г. Томск, Красноармейская ул., д. 135/3 | III | 282 | ООО "Горсети" | ПС ТИЗ -> ГРЩТЗ-18 -> ТП 671-56 -> ГРЩКРП, Э00110 | нет | - | - | - | - | - | -
2.736 | Акционерное общество "ТомскРТС" | АО "Томскэнергосбыт" | КРП | Томская обл., г. Томск, пер. Буяновский | II | 75.5 | ООО "Горсети" | ПС Южная -> Ф. Ф.544 -> ТП 671-25 -> ГРЩКРП Кир.ПЖРТ, Э00110 | нет | - | - | - | - | - | -
2.737 | Акционерное общество "ТомскРТС" | АО "Томскэнергосбыт" | ПНС-30 (ввода 1,2) | Томская обл., г. Томск, Щорса ул. - Моторный пер. | II | 39.6 | ООО "Горсети" | ЭС ГРЭС-2 -> Ф. Ф.1007 -> ТП 67 -> ГРЩКРП, Э00110 | нет | - | - | - | - | - | -
2.738 | Акционерное общество "ТомскРТС" | АО "Томскэнергосбыт" | ПНС-33 (ввода 1,2) | Томская обл., г. Томск, Учебная ул., д. 3/3 | III | 112.5 | ООО "Горсети" | ПС Южная -> Ф. Ф.507 -> ТП 671-64 -> ГРЩКРП, Э00110 | нет | - | - | - | - | - | -
2.739 | Акционерное общество "ТомскРТС" | АО "Томскэнергосбыт" | КРП (ввода 1,2) | Томская обл., г. Томск, Кооперативный пер., д. 3а | III | 135 | ООО "Горсети" | ПС ТЭЦ-1 -> ГРЩяч 10 Хоз.нужды -> Ф. Ф.601 -> ТП 601-1 -> ГРЩКРП, Э00110 | нет | - | - | - | - | - | -
2.740 | Акционерное общество "ТомскРТС" | АО "Томскэнергосбыт" | КРП (ввода 1,2) | Томская обл., г. Томск, Никитина ул., д. 64 | III | 34 | ООО "Горсети" | ПС Коммунальная -> Ф. Ф.КМ-3 -> РП Алтайский -> Ф. Ф. А-5 -> ТП 315 -> ГРЩКРП 4, Э00110 | нет | - | - | - | - | - | -
2.741 | Акционерное общество "ТомскРТС" | АО "Томскэнергосбыт" | ПНС-34 (ввода 1,2) | Томская обл., г. Томск, Тверская ул., д. 29а | III | 243 | ООО "Горсети" | ТП 323 -> ГРЩКРП 5, Э00110 | нет | - | - | - | - | - | -
2.742 | Акционерное общество "ТомскРТС" | АО "Томскэнергосбыт" | КРП | Томская обл., г. Томск, Елизаровых ул., д. 48А | III | 14.2 | ООО "Горсети" | ЭС ГРЭС-2 -> Ф. Ф.1011 -> ТП 287 -> ГРЩКРП, Э00110 | нет | - | - | - | - | - | -
2.743 | Акционерное общество "ТомскРТС" | АО "Томскэнергосбыт" | КРП | Томская обл., г. Томск, ул. Тимакова, д. 4б | III | 75 | ООО "Горсети" | ПС Южная -> Ф. Ф.548 -> ТП 671-36 -> ГРЩКРП, Э00110 | нет | - | - | - | - | - | -
2.744 | Акционерное общество "ТомскРТС" | АО "Томскэнергосбыт" | КРП (ввода 1,2) | Томская обл., г. Томск, Московский тракт., д. 6а | III | 24.5 | ООО "Горсети" | ПС ТЭЦ-1 -> ГРЩяч 10 Хоз.нужды -> Ф. Ф.605 -> ТП 605-4 -> ГРЩКРП, Э00110 | нет | - | - | - | - | - | -
2.745 | Акционерное общество "ТомскРТС" | АО "Томскэнергосбыт" | КРП-35 | Томская обл., г. Томск, Ивана Черных ул., д. 30/1 | III | 286 | ООО "Горсети" | ПС Восточная -> Ф. Ф.824 -> ТП 386 -> ГРЩКРП 35, Э00110 | нет | - | - | - | - | - | -
2.746 | Акционерное общество "ТомскРТС" | АО "Томскэнергосбыт" | ПНС | Томская обл., г. Томск, ул. Пришвина, д. 3 | III | 40 | ООО "Горсети" | ПС Солнечная, ПНС-42, ТП 43 | нет | - | - | - | - | - | -
2.747 | Акционерное общество "ТомскРТС" | АО "Томскэнергосбыт" | ПНС-40 (ввода 1,2) | Томская обл., г. Томск, Кирова пр-т., д. 14/1 | II | 170 | ООО "Горсети" | ПС Южная -> Ф. Ф.545 -> ТП 605-15 -> ГРЩКРП, Э00110 | нет | - | - | - | - | - | -
2.748 | Акционерное общество "ТомскРТС" | АО "Томскэнергосбыт" | ЦТП-16 | Томская обл., г. Томск, Жуковского ул., д. 35/2 | III | 300 | ООО "Горсети" | ПС Коммунальная -> Ф. Ф.КМ-11 -> ТП 407 -> ГРЩцтп, Э00110 | нет | - | - | - | - | - | -
2.749 | Акционерное общество "ТомскРТС" | АО "Томскэнергосбыт" | ЦТП (ввода 1,2) | Томская обл., г. Томск, Лебедева ул., д. 5/8 | III | 100 | ООО "Горсети" | ПС ТЭЦ-1 -> ГРЩяч 10 Хоз.нужды -> Ф. Ф.603 -> РП Центральный -> Ф. Ф. Ц-1 -> ТП 604-26 -> ГРЩцтп, Э00110 | нет | - | - | - | - | - | -
2.750 | Акционерное общество "ТомскРТС" | АО "Томскэнергосбыт" | ЦТП-6 (ввода 1,2) | Томская обл., г. Томск, Ференца Мюнниха ул., д. 15/1 | III | 70 | ООО "Горсети" | ПС Каштак -> Ф. Ф.107 -> ТП 296 -> ГРЩцтп, Э00110 | нет | - | - | - | - | - | -
2.751 | Акционерное общество "ТомскРТС" | АО "Томскэнергосбыт" | ЦТП-5 | Томская обл., г. Томск, Мира пр-т., д. 31/1 | III | 151.5 | ООО "Горсети" | ПС Каштак -> Ф. Ф.120 -> ТП 504 -> ГРЩцтп, Э00110 | нет | - | - | - | - | - | -
2.752 | Акционерное общество "ТомскРТС" | АО "Томскэнергосбыт" | ЦТП-4 | Томская обл., г. Томск, Говорова ул., д. 10/2 | III | 196 | ООО "Горсети" | ПС Каштак -> Ф. Ф.121 -> ТП 452 -> ГРЩцтп, Э00110 | нет | - | - | - | - | - | -
2.753 | Акционерное общество "ТомскРТС" | АО "Томскэнергосбыт" | ЦТП-17 | Томская обл., г. Томск, Нахимова пер., д. 10/2 | III | 42.5 | ООО "Горсети" | ЭС ГРЭС-2 -> Ф. Ф.1007 -> ТП 16 -> ГРЩОАО "ТГК-11"; 00127 | нет | - | - | - | - | - | -
2.754 | Акционерное общество "ТомскРТС" | АО "Томскэнергосбыт" | ЦТП-19 | Томская обл., г. Томск, Мира пр-т., д. 33/1 | III | 12.6 | ООО "Горсети" | ПС Каштак -> Ф. Ф.107 -> ТП 388 -> ГРЩцтп, Э00110 | нет | - | - | - | - | - | -
2.755 | Акционерное общество "ТомскРТС" | АО "Томскэнергосбыт" | ЦТП "Манотомь" | Томская обл., г. Томск, Киевская ул., д. 59/1 | III | 5 | ООО "Горсети" | ПС Центральная -> Ф. Ф.215 -> ТП 604-102 -> ГРЩЦТП Э00110 | нет | - | - | - | - | - | -
2.756 | Акционерное общество "ТомскРТС" | АО "Томскэнергосбыт" | ЦТП (ввода 1,2) | Томская обл., г. Томск, Междугородная ул., д. 20/1 | III | 167.5 | ООО "Горсети" | ПС Восточная -> Ф. фидер С-17, Ф. Ф.813, Ф. ф. ГР-9 (РП Грузинский) -> ТП 142 -> ГРЩцтп, Э00110 | нет | - | - | - | - | - | -
2.757 | Акционерное общество "ТомскРТС" | АО "Томскэнергосбыт" | ЦТП-7 | Томская обл., г. Томск, Ивановского ул., д. 1в | II | 150 | ООО "Горсети" | ПС ЗПП-Т -> Ф. ф. Зп-27 -> ТП948 | нет | - | - | - | - | - | -
2.758 | Акционерное общество "ТомскРТС" | АО "Томскэнергосбыт" | ЦТП-24 (ввода 1,2) | Томская обл., г. Томск, Иркутский тракт., д. 204 | III | 73 | ООО "Горсети" | ПС Заводская -> ГРЩЗ-07 -> ТП 422 -> ГРЩцтп, Э00110 | нет | - | - | - | - | - | -
2.759 | Акционерное общество "ТомскРТС" | АО "Томскэнергосбыт" | ЦТП | Томская обл., г. Томск, Иркутский тракт., д. 41/2 | III | 276 | ООО "Горсети" | ПС Восточная -> Ф. фидер С-17, Ф. Ф.801 -> ТП 418 -> ГРЩЦТП "Мкр.Б", Э00110 | нет | - | - | - | - | - | -
2.760 | Акционерное общество "ТомскРТС" | АО "Томскэнергосбыт" | ЦТП-12 | Томская обл., г. Томск, Карский пер., д. 13/1 | III | 125 | ООО "Горсети" | ПС Восточная -> Ф. Ф.802 -> РП Восточный -> Ф. ф. В-9 -> ТП 95 -> ГРЩцтп, Э00110 | нет | - | - | - | - | - | -
2.761 | Акционерное общество "ТомскРТС" | АО "Томскэнергосбыт" | ЦТП-1 (ввода 1,2) | Томская обл., г. Томск, Иркутский тракт., д. 118/3 | III | 75 | ООО "Горсети" | ПС Восточная -> Ф. фидер С-17, Ф. Ф.835 -> ТП 192 -> ГРЩцтп, Э00110 | нет | - | - | - | - | - | -
2.762 | Акционерное общество "ТомскРТС" | АО "Томскэнергосбыт" | ЦТП-13 (ввода 1,2) | Томская обл., г. Томск, Кузнецова ул., д. 4/1 | III | 50 | ООО "Горсети" | ПС Южная -> Ф. Ф.545 -> ТП 605-9 -> ГРЩцтп, Э00110 | нет | - | - | - | - | - | -
2.763 | Акционерное общество "ТомскРТС" | АО "Томскэнергосбыт" | ЦТП-8 (ввода 1,2) | Томская обл., г. Томск, Иркутский тракт., д. 15/1 | III | 120 | ООО "Горсети" | ПС Солнечная -> Ф. Ф. СЛ-21 -> ТП 380 -> ГРЩЦТП ДОСААФ, Э00110 | нет | - | - | - | - | - | -
2.764 | Акционерное общество "ТомскРТС" | АО "Томскэнергосбыт" | ЦТП-21 (ввода 1,2) | Томская обл., г. Томск, Ленина пр-т., д. 193/2 | II | 13.5 | ООО "Горсети" | ПС Правобережная -> Ф. Ф.705 -> ТП 610-64 -> ГРЩцтп, Э00110 | нет | - | - | - | - | - | -
2.765 | Акционерное общество "ТомскРТС" | АО "Томскэнергосбыт" | ЦТП-18 (ввода 1,2) | Томская обл., г. Томск, Сибирская ул., д. 104/3 | III | 81.5 | ООО "Горсети" | ПС Восточная -> Ф. фидер С-17 -> ГРЩС-9 -> ТП 403 -> ГРЩЦТП Академия, Э00110 | нет | - | - | - | - | - | -
2.766 | Акционерное общество "ТомскРТС" | АО "Томскэнергосбыт" | ЦТП-14 | Томская обл., г. Томск, Чувашский пер., д. 6 | III | 335 | ООО "Горсети" | ПС Октябрьская -> оп.ВЛО-37 -> ТП 387 -> ГРЩцтп, Э00110 | нет | - | - | - | - | - | -
2.767 | Акционерное общество "ТомскРТС" | АО "Томскэнергосбыт" | ЦТП №11 | Томская обл., г. Томск, Больничная ул., д. 4/2 | III | 14.2 | ООО "Горсети" | ПС Северная -> Ф. яч. 429 -> ТП 611-14 -> ГРЩцтп, Э00110 | нет | - | - | - | - | - | -
2.768 | Акционерное общество "ТомскРТС" | АО "Томскэнергосбыт" | ЦТП-15 (ввода 1,2) | Томская обл., г. Томск, Советская ул., д. 100 | II | 200 | ООО "Горсети" | ПС Октябрьская -> оп.ВЛО-37 -> ТП 451 -> ГРЩТСЖ"Богдан"5,(300990) -> ГРЩцтп, Э00110 | нет | - | - | - | - | - | -
2.769 | Акционерное общество "ТомскРТС" | АО "Томскэнергосбыт" | ЦТП №26 | Томская обл., г. Томск, Любы Шевцовой ул., д. 3а | III | 25 | ООО "Горсети" | ПС Восточная -> Ф. Ф.830 -> ТП 98 -> ГРЩцтп, Э00110 | нет | - | - | - | - | - | -
2.770 | Акционерное общество "ТомскРТС" | АО "Томскэнергосбыт" | ЦТП (ввода 1,2) | Томская обл., г. Томск, Пушкина пер., д. 6 | III | 50 | ООО "Горсети" | ПС Северная -> Ф. ф. 403 -> ТП 611-2 -> ГРЩцтп, Э00110 | нет | - | - | - | - | - | -
2.771 | Акционерное общество "ТомскРТС" | АО "Томскэнергосбыт" | ЦТП-9 (ввода 1,2) | Томская обл., г. Томск, Говорова ул., д. 16/1 | II | 40 | ООО "Горсети" | ПС Каштак -> Ф. Ф.111 -> ТП 260 -> ГРЩцтп, Э00110 | нет | - | - | - | - | - | -
2.772 | Акционерное общество "ТомскРТС" | АО "Томскэнергосбыт" | ЦТП-51 (ввода 1,2) | Томская обл., г. Томск, Сергея Лазо ул., д. 15/1 | III | 82.5 | ООО "Горсети" | ПС Восточная -> Ф. фидер С-17, Ф. Ф.835 -> РП Черных -> ГРЩцтп, Э00110 | нет | - | - | - | - | - | -
2.773 | Акционерное общество "ТомскРТС" | АО "Томскэнергосбыт" | ЦТП-52 (ввода 1,2) | Томская обл., г. Томск, Иркутский тракт., д. 85 | III | 87.5 | ООО "Горсети" | ЭС ГРЭС-2 -> Ф. Ф.1039 -> ТП 415 -> Ф. ф.10-39 -> ТП 411 -> ГРЩцтп, Э00110 | нет | - | - | - | - | - | -
2.774 | Акционерное общество "ТомскРТС" | АО "Томскэнергосбыт" | ЦТП-53 (ввода 1,2) | Томская обл., г. Томск, Ивана Черных ул., д. 96 | III | 110 | ООО "Горсети" | ПС Восточная -> ГРЩС-10 -> ПС Северо-Восточная -> Ф. Ф.ВС-26 -> ТП 332 -> ГРЩЦТП ОКБ, Э00110 | нет | - | - | - | - | - | -
2.775 | Акционерное общество "ТомскРТС" | АО "Томскэнергосбыт" | ЦТП-54 | Томская обл., г. Томск, Ленина пр-т., д. 195/3 | III | 1.5 | ООО "Горсети" | ПС Правобережная -> Ф. Ф.705 -> ТП 610-64 -> ГРЩцтп, Э00110 | нет | - | - | - | - | - | -
2.776 | Акционерное общество "ТомскРТС" | АО "Томскэнергосбыт" | ПНС | Томская обл., г. Томск, Новосибирская ул., д. 33/1 | III | 175 | ООО "Горсети" | ПС Восточная -> Ф. Ф.824 -> ТП 498 | нет | - | - | - | - | - | -
2.777 | Акционерное общество "ТомскРТС" | АО "Томскэнергосбыт" | ЦТП-57 (ввода 1,2) | Томская обл., г. Томск, Вокзальная ул., д. 27, корп. 1 | III | 180 | ООО "Горсети" | ПС Северная -> Ф. яч. 410 -> ТП 611-69 -> ГРЩцтп, Э00110 | нет | - | - | - | - | - | -
2.778 | Акционерное общество "ТомскРТС" | АО "Томскэнергосбыт" | ЦТП 55 | Томская обл., г. Томск, Осенний пер., д. 2б | II | 150 | ООО "Горсети" | ПС Северная -> Ф. яч. 410 -> ТП 611-74 -> ГРЩцтп, Э00110 | нет | - | - | - | - | - | -
2.779 | Акционерное общество "ТомскРТС" | АО "Томскэнергосбыт" | Здание котельной (ввода 1,2) | Томская обл., г. Томск, Иркутский тракт., д. 8А | III | 30 | ОАО "РЖД" | ПС Восточная -> Ф. ЛЭП 35-23 -> ПС Томск-2 -> Ф. ф.№4,5,7,8 -> ТП 122 -> ГРЩ1 -> ГРЩКРП, Э00110 | нет | - | - | - | - | - | -
2.780 | Акционерное общество "ТомскРТС" | АО "Томскэнергосбыт" | КРП | Томская обл., г. Томск, ул. Северный городок | II | 25 | ООО "Горсети" | ПС Северная -> Ф. яч. 410 -> ТП 611-48 -> ГРЩКРП, Э00110 | нет | - | - | - | - | - | -
2.781 | Акционерное общество "ТомскРТС" | АО "Томскэнергосбыт" | Здание котельной | Томская обл., г. Томск, с. Тимирязевское, Чапаева ул., д. 11 | III | 15 | ПАО "ТРК" Центральные сети | ПС Левобережная -> Ф. яч.15 -> ТП Л-15-1 -> ГРЩКотельная, Э00110 | нет | - | - | - | - | - | -
2.782 | Акционерное общество "ТомскРТС" | АО "Томскэнергосбыт" | Здание котельной | Томская обл., г. Томск, с. Тимирязевское, Октябрьская ул., д. 71 | III | 112 | ПАО "ТРК" Центральные сети | ПС Левобережная -> Ф. яч.15 -> ТП Л-15-13 -> ГРЩКотельная, Э00110 | нет | - | - | - | - | - | -
2.783 | Акционерное общество "ТомскРТС" | АО "Томскэнергосбыт" | Здание котельной | Томская обл., г. Томск, с. Тимирязевское, Крылова ул., д. 15/1 | III | 18 | ПАО "ТРК" Центральные сети | ПС Левобережная -> Ф. яч.15 -> ТП Л-15-21 -> ГРЩКотельная, Э00110 | нет | - | - | - | - | - | -
2.784 | Акционерное общество "ТомскРТС" | АО "Томскэнергосбыт" | Здание котельной | Томская обл., г. Томск, с. Тимирязевское, Школьная ул., д. 26 | III | 50 | ООО "Горсети" | ПС Левобережная -> Ф. яч.13 -> ТП Л-13-10 -> ГРЩКотельная, Э00110 | нет | - | - | - | - | - | -
2.785 | Акционерное общество "ТомскРТС" | АО "Томскэнергосбыт" | Здание котельной | Томская обл., г. Томск, с. Тимирязевское, Путевая ул., д. 1г | III | 75 | ПАО "ТРК" Центральные сети | ПС Левобережная -> Ф. яч.13 -> ТП Л-13-1 -> ГРЩКотельная, Э00110 | нет | - | - | - | - | - | -
2.786 | Акционерное общество "ТомскРТС" | АО "Томскэнергосбыт" | Здание газовой котельной | Томская обл., г. Томск, с. Дзержинское, Дзержинского ул., д. 5 | III | 50 | ООО "Горсети" | ПС Левобережная -> ТП Л-17-2 -> ГРЩгазов.котел., Э00110 | нет | - | - | - | - | - | -
2.787 | Акционерное общество "ТомскРТС" | АО "Томскэнергосбыт" | Здание газовой котельной (ввода 1,2) | Томская обл., г. Томск, с. Тимирязевское, Больничная ул., д. 27 | III | 70 | ООО "Горсети" | ПС Левобережная -> Ф. яч.15 -> ТП Л-15-2 -> ГРЩгаз.котел., Э00110 | нет | - | - | - | - | - | -
2.788 | Акционерное общество "ТомскРТС" | АО "Томскэнергосбыт" | ПНС-31 (ввода 1,2), котельная | Томская обл., г. Томск, п. Спутник | III | 111.5 | ПАО "ТРК" Центральные сети | ПС Солнечная -> Ф. ф. СЛ-22 -> ТП 2 -> ГРЩКРП, Э00110 | нет | - | - | - | - | - | -
2.789 | Акционерное общество "ТомскРТС" | АО "Томскэнергосбыт" | ЦТП-25 (ввода 1,2) | Томская обл., г. Томск, ул. Водопроводная, д. 11 | III | 100 | ОАО "РЖД" | ПС Каштак -> Ф. Ф.122 -> ТП 494 -> ГРЩцтп, Э00110 | нет | - | - | - | - | - | -
2.790 | Акционерное общество "ТомскРТС" | АО "Томскэнергосбыт" | Опрессовочный насос | Томская обл., г. Томск, Интернационалистов ул., д. 31а | III | 55 | ООО "Горсети" | ПС Каштак -> Ф. Ф.122 -> ТП 338 -> ГРЩОпресовочный насосЭ000110 | нет | - | - | - | - | - | -
2.791 | Акционерное общество "ТомскРТС" | АО "Томскэнергосбыт" | ЦТП | Томская обл., г. Томск, Ленская ул., д. 49а | II | 91 | ООО "Горсети" | ПС Каштак -> Ф. Ф.124 -> ТП 626 -> ГРЩПНС Э00110.132 | нет | - | - | - | - | - | -
2.792 | Акционерное общество "ТомскРТС" | АО "Томскэнергосбыт" | Блочно-модульная газовая котельная от ТП-335 ООО "Горсети" (ф. О-14 ПС "Октябрьская") | Томская обл., г. Томск, пер. Басандайский 1-й, д. 5е | III | 16 | ООО "Горсети" | ПС Октябрьская -> оп.ВЛО-14 отд. -> ТП 335 -> ГРЩОАО "ТГК-11"; 00127 | нет | - | - | - | - | - | -
2.793 | Муниципальное унитарное предприятие Томского района "Технополигон" | АО "Томскэнергосбыт" | Здание газовой котельной (ввода 1,2) | Томская обл., Томский р-н, п. Зональная Станция, Полевая ул., д. 23 | II | 600 | ООО "Горсети" | ПС Зональная -> ГРЩС-86 -> ПС Мирный -> ГРЩВЛ-10 кВ ф. МИ-8 -> Ф. яч.15 -> ТП 10 -> ГРЩОАО "ТГК-11"; 00127 | нет | - | - | - | - | - | -
2.794 | Акционерное общество "ТомскРТС" | АО "Томскэнергосбыт" | Здание газовой котельной | Томская обл., г. Томск, с. Тимирязевское, Ленина ул., д. 32 | III | 18 | ПАО "ТРК" | ПС Левобережная -> Ф. яч.13 -> ТП Л-13-1 -> Ф. ф. 1 -> оп.ВЛоп.6/6 -> ГРЩгазовая котельная ООО "Сибис" 3106 | нет | - | - | - | - | - | -
2.795 | Акционерное общество "ТомскРТС" | АО "Томскэнергосбыт" | ЦТП-45 от ТП 610-25 ООО "Горсети" (ф.618 ПС "ТЭЦ-1") | Томская обл., г. Томск, Ленина пр-т., д. 133/1 | II | 20 | ООО "Горсети" | ПС ТЭЦ-1,ТП 610-25 | нет | - | - | - | - | - | -
2.796 | Акционерное общество "ТомскРТС" | АО "Томскэнергосбыт" | ПНС-59 от ТП-189 ООО "Горсети" (ф. АК-8 ПС "Академическая") | Томская обл., г. Томск, Балтийская ул., д. 9е | III | 50 | ООО "Горсети" | ПС Коммунальная -> Ф. ф.КМ-7 -> ТП 189 -> ГРЩОАО "ТГК-11"; 00127 | нет | - | - | - | - | - | -
2.797 | Акционерное общество "ТомскРТС" | АО "Томскэнергосбыт" | ПНС-58 от ТП-51 ООО "Горсети" (ввода 1,2) | Томская обл., г. Томск, Рабочая ул. 2-я, д. 13/1 | II | 68.15 | ООО "Горсети" | ПС Восточная -> Ф. Ф.828 -> ТП 51 | нет | - | - | - | - | - | -
2.798 | Акционерное общество "ТомскРТС" | АО "Томскэнергосбыт" | ПНС-62 (ввода 1,2) | Томская обл., г. Томск, Нижний пер., д. 58а | III | 25 | ООО "Горсети" | ПС Коммунальная -> Ф. ф.КМ-7 -> ТП 201 | нет | - | - | - | - | - | -
2.799 | Акционерное общество "ТомскРТС" | АО "Томскэнергосбыт" | ПНС-5 (ввода 1,2) | Томская обл., г. Томск, ул. Континентальная, д. 15/3 | II | 700 | ООО "Горсети" | ПС Октябрьская -> Ф. О-3 -> ТП747 | нет | - | - | - | - | - | -
2.800 | Департамент управления муниципальной собственностью администрации Города Томска | АО "Томскэнергосбыт" | Водопроводная насосная станция (ВНС) | Томская обл., г. Томск, п. Спутник, д. 13/2, стр. 9 | III | 60.8 | ООО "Горсети" | ПС Спутник -> Ф. ф.С-1 -> ТП 528 | нет | - | - | - | - | - | -
2.801 | Общество с ограниченной ответственностью "Томскводоканал" | АО "Томскэнергосбыт" | Канализационная насосная станция (КНС-31) (ввода 1,2) | Томская обл., г. Томск, п. Спутник, д. 13/3 | III | 55 | ООО "Горсети" | ПС Спутник -> Ф. ф. С-13 -> ТП 530 | нет | - | - | - | - | - | -
2.802 | Унитарное муниципальное предприятие города Томска "Муниципальная управляющая компания" | АО "Томскэнергосбыт" | Газовая котельная | Томская обл., г. Томск, д. Лоскутово, ул. Советская, д. 1к | II | 135 | ПАО "ТРК" Центральные сети | ПС Богашево -> Ф. Б-12 -> ТПЛК-12-6 | нет | - | - | - | - | - | -
2.803 | Департамент управления муниципальной собственностью администрации Города Томска | АО "Томскэнергосбыт" | Станция очистки воды и обеззараживания подземных вод со скважинами №1 и №2 | Томская обл., г. Томск, п. Спутник, д. 13/2 | II | 74.5 | ООО "Горсети" | ПС Спутник -> Ф. ф. С-14 -> ТП 530 | нет | - | - | - | - | - | -
2.804 | Общество с ограниченной ответственностью "Сетевая компания ТДСК" | АО "Томскэнергосбыт" | ВНС (ввода 1,2) | Томская обл., г. Томск, Урожайный пер., д. 29б | II | 15 | ООО "Горсети" | ПС Каштак -> Ф. Ф.131 -> ТП 642 | нет | - | - | - | - | - | -
2.805 | Общество с ограниченной ответственностью "Сетевая компания ТДСК" | АО "Томскэнергосбыт" | ВНС, котельная (ввода 1,2) | Томская обл., г. Томск, Мира пр-т., д. 74/4 | II | 50 | ООО "Горсети" | ПС Каштак -> Ф. Ф.124 -> ТП 582 | нет | - | - | - | - | - | -
2.806 | Общество с ограниченной ответственностью "Сетевая компания ТДСК" | АО "Томскэнергосбыт" | ВНС, котельная | Томская обл., г. Томск, Ленская ул., д. 59/3 | II | 57 | ООО "Горсети" | ПС Каштак -> Ф. Ф.131 -> ТП 590 | нет | - | - | - | - | - | -
2.807 | Общество с ограниченной ответственностью "Сетевая компания ТДСК" | АО "Томскэнергосбыт" | ВНС (ввода 1,2) | Томская обл., г. Томск, Мичурина ул., д. 7/1 | II | 60 | ООО "Горсети" | ПС Солнечная -> Ф. ф. СЛ-24 -> ТП 610 | нет | - | - | - | - | - | -
2.808 | Общество с ограниченной ответственностью "Сетевая компания ТДСК" | АО "Томскэнергосбыт" | КНС | Томская обл., г. Томск, Клюева ул., д. 25 | II | 62 | ООО "Горсети" | ПС Солнечная -> Ф. ф. СЛ-22 -> ТП 700 | нет | - | - | - | - | - | -
2.809 | Общество с ограниченной ответственностью "Сетевая компания ТДСК" | АО "Томскэнергосбыт" | ВНС №2 (ввода 1,2) | Томская обл., г. Томск, Герасименко ул., д. 3/18 | II | 17.28 | ООО "Горсети" | ПС Солнечная -> Ф. Ф.СЛ-5 -> ТП 722 | нет | - | - | - | - | - | -
2.810 | Общество с ограниченной ответственностью "Сетевая компания ТДСК" | АО "Томскэнергосбыт" | ВНС №1 | Томская обл., г. Томск, Герасименко ул., д. 1/11 | II | 98.43 | ООО "Горсети" | ПС Солнечная -> Ф. Ф.СЛ-23 -> РП Клюевский | нет | - | - | - | - | - | -
2.811 | Общество с ограниченной ответственностью "Сетевая компания ТДСК" | АО "Томскэнергосбыт" | ВНС (в том числе аварийное освещение) | Томская обл., г. Томск, Энтузиастов ул., д. 45ж | II | 42.53 | ООО "Горсети" | ПС Солнечная -> Ф. Ф. СЛ-21 -> ТП 712 | нет | - | - | - | - | - | -
2.812 | Общество с ограниченной ответственностью "Сетевая компания ТДСК" | АО "Томскэнергосбыт" | ВНС (ввода 1,2) | Томская обл., г. Томск, Павла Нарановича ул., д. 1д | II | 18.03 | ООО "Горсети" | ПС Солнечная -> Ф. Ф. СЛ-21 -> ТП 712 | нет | - | - | - | - | - | -
2.813 | Общество с ограниченной ответственностью "Сетевая компания ТДСК" | АО "Томскэнергосбыт" | ВНС (ввода 1,2) | Томская обл., г. Томск, Овражный пер., д. 22/1 | II | 14.85 | ООО "Горсети" | ПС Коммунальная -> Ф. Ф.КМ-18 -> ТП 523 | нет | - | - | - | - | - | -
2.814 | Общество с ограниченной ответственностью "Сетевая компания ТДСК" | АО "Томскэнергосбыт" | КНС | Томская обл., г. Томск, Овражный пер., д. 18а | II | 31 | ООО "Горсети" | ПС Коммунальная -> Ф. Ф.КМ-13, Ф. ф. Ук-10 -> ТП 553 | нет | - | - | - | - | - | -
2.815 | Общество с ограниченной ответственностью "Сетевая компания ТДСК" | АО "Томскэнергосбыт" | Узел учета тепловой энергии | Томская обл., г. Томск, Нефтяная ул., д. 13 | III | 1 | ООО "Горсети" | ПС Октябрьская -> оп.ВЛО-32 -> ТП 619 | нет | - | - | - | - | - | -
2.816 | Общество с ограниченной ответственностью "Сетевая компания ТДСК" | АО "Томскэнергосбыт" | Узел учета тепловой энергии | Томская обл., г. Томск, ж.р. "Восточный" МКР №7 | III | 1 | ООО "Горсети" | ПС Солнечная -> Ф. Ф.СЛ-7 -> ТП 628 | нет | - | - | - | - | - | -
2.817 | Общество с ограниченной ответственностью "Сетевая компания ТДСК" | АО "Томскэнергосбыт" | КНС | Томская обл., г. Томск, Андрея Крячкова ул., д. 21к | II | 146 | ООО "Горсети" | ПС Солнечная -> Ф. ф. СЛ-16 -> ТП 842 | нет | - | - | - | - | - | -
2.818 | Общество с ограниченной ответственностью "Сетевая компания ТДСК" | АО "Томскэнергосбыт" | КНС | Томская обл., г. Томск, ул. Залесская, д. 20к | II | 120.8 | ПАО "ТРК" Центральные сети | ПС Научная -> ГРЩНЧ-16 -> ТПНЧ-16-6 | нет | - | - | - | - | - | -
2.819 | Общество с ограниченной ответственностью "Сетевая компания ТДСК" | АО "Томскэнергосбыт" | Узел учета тепловой энергии | Томская обл., Томский р-н, п. Зональная Станция, Ягодная ул., сооружение 1ТУ | III | 10.2 | ПАО "ТРК" Центральные сети | ПС Научная -> оп.ВЛф.2 -> ТПНЧ-16-8 | нет | - | - | - | - | - | -
2.820 | Общество с ограниченной ответственностью "Сетевая компания ТДСК" | АО "Томскэнергосбыт" | Газовая котельная | Томская обл., г. Томск, Береговая ул., д. 10/1 | II | 123.5 | ООО "Горсети" | ПС Западная -> Ф. Ф.915 -> ТП927-3 | нет | - | - | - | - | - | -
2.821 | Общество с ограниченной ответственностью "Сетевая компания ТДСК" | АО "Томскэнергосбыт" | ВНС (ввода 1,2) | Томская обл., г. Томск, Ягодная ул., сооружение 1РП | II | 126.232 | ПАО "ТРК" Центральные сети | ПС Научная -> Ф. ф. 3 -> ТПНЧ-16-8 | нет | - | - | - | - | - | -
2.822 | Общество с ограниченной ответственностью "Сетевая компания ТДСК" | АО "Томскэнергосбыт" | ПНС | Томская обл., г. Томск, Андрея Крячкова ул., д. 17с, стр.1 | II | 77.1 | ООО "Горсети" | ПС Солнечная -> Ф. ф. СЛ-16 -> ТП842 | нет | - | - | - | - | - | -
2.823 | Общество с ограниченной ответственностью "Сетевая компания ТДСК" | АО "Томскэнергосбыт" | Газовая котельная | Томская обл., г. Томск, Береговая ул., 18 | II | 146 | ООО "Горсети" | ПС Западная -> Ф. Ф.942 -> ТП927-22 | нет | - | - | - | - | - | -
2.824 | Общество с ограниченной ответственностью "Сетевая компания ТДСК" | АО "Томскэнергосбыт" | КНС | Томская обл., г. Томск, Береговая ул., 18б | II | 22.5 | ООО "Горсети" | КНС, ПС "Западная", ф.915, ТП 927-22 (группа №3, панель №7) | нет | - | - | - | - | - | -
2.825 | Общество с ограниченной ответственностью "Сетевая компания ТДСК" | АО "Томскэнергосбыт" | Газовая котельная (ввода 1,2) | Томская обл., г. Томск, Речной пер., д. 9 | II | 139.43 | ООО "Горсети" | ПС Западная -> Ф. Ф.942 -> ТП927-9 | нет | - | - | - | - | - | -
2.826 | Общество с ограниченной ответственностью "Томскводоканал" | АО "Томскэнергосбыт" | НФС ПС "Южная" | Томская обл., г. Томск, Московский тракт., д. 82 | I | 2454 | ПАО "ТРК" | ПС Южная -> Ф. Ф.519 | нет | - | - | - | - | - | -
2.827 | Общество с ограниченной ответственностью "Томскводоканал" | АО "Томскэнергосбыт" | НФС ПС "ТИЗ" | Томская обл., г. Томск, Московский тракт., д. 82 | I | 1750 | ПАО "ТРК" | ПС ТИЗ -> ГРЩТЗ-14 | нет | - | - | - | - | - | -
2.828 | Общество с ограниченной ответственностью "Томскводоканал" | АО "Томскэнергосбыт" | Станция 3 подъема №1 ПС "Северная" (ввода 1,2) | Томская обл., г. Томск, Кирпичная ул., д. 9 | I | 1170 | ПАО "ТРК" | ПС Северная -> Ф. яч. 432 | нет | - | - | - | - | - | -
2.829 | Общество с ограниченной ответственностью "Томскводоканал" | АО "Томскэнергосбыт" | Станция 3 подъема №2 ПС "ТИЗ" (ввода 1,2) | Томская обл., г. Томск, Красноармейская ул., д. 128 | I | 540 | ПАО "ТРК" | ПС ТИЗ -> ГРЩТЗ-31 | нет | - | - | - | - | - | -
2.830 | Общество с ограниченной ответственностью "Томскводоканал" | АО "Томскэнергосбыт" | Станция 3 подъема №3 | Томская обл., г. Томск, Алтайская ул., д. 35 | I | 320 | ООО "Горсети" | ПС Коммунальная -> Ф. Ф.КМ-3 -> ТП 351 -> ГРЩСтанция Ш подъема №3Э00203 | нет | - | - | - | - | - | -
2.831 | Общество с ограниченной ответственностью "Томскводоканал" | АО "Томскэнергосбыт" | ГНС ПС "Каштак" ПС "ДОК" (ввода 1,2,3) | Томская обл., г. Томск, Усть-Киргизка 2-я ул., д. 2 | I | 5784 | ООО "Горсети" | ПС Каштак -> 3ф.123а, ф 123б, ПС ДОК ф. Д-5, ф. Д-26 | нет | - | - | - | - | - | -
2.832 | Общество с ограниченной ответственностью "Томскводоканал" | АО "Томскэнергосбыт" | КНС-3 ПС ТЭЦ-1 (ввода 1,2) | Томская обл., г. Томск, Базарный пер., д. 1 | III | 276 | ООО "Горсети" | ПС ТЭЦ-1 -> ГРЩяч 10 Хоз.нужды -> Ф. Ф.609 | нет | - | - | - | - | - | -
2.833 | Общество с ограниченной ответственностью "Томскводоканал" | АО "Томскэнергосбыт" | КНС-4 ПС "ТЭЦ-1" | Томская обл., г. Томск, Кононова пер., д. 1а | III | 700 | ПАО "ТРК" | ПС ТЭЦ-1 -> Ф. Ф.616 | нет | - | - | - | - | - | -
2.834 | Общество с ограниченной ответственностью "Томскводоканал" | АО "Томскэнергосбыт" | КНС-5 Академический мкр. (ввода 1,2) | Томская обл., г. Томск, Балтийская ул., д. 19/1 | II | 350 | ООО "Горсети" | ПС Восточная -> Ф. ЛЭП 35-21 -> ПС Академическая -> ГРЩКНС-5 | нет | - | - | - | - | - | -
2.835 | Общество с ограниченной ответственностью "Томскводоканал" | АО "Томскэнергосбыт" | КНС-6 ПС Правобережная (ввода 1,2) | Томская обл., г. Томск, Нижне-Луговая ул., д. 87/5 | III | 352 | ПАО "ТРК" | ПС Правобережная -> Ф. Ф.715 | нет | - | - | - | - | - | -
2.836 | Общество с ограниченной ответственностью "Томскводоканал" | АО "Томскэнергосбыт" | КНС-7 (ввода 1,2) | Томская обл., г. Томск, Сибирская ул., д. 102/6 | III | 64 | ООО "Горсети" | ПС Восточная -> Ф. фидер С-17 -> ГРЩС-9 -> ТП 403 -> ГРЩКНС-7 | нет | - | - | - | - | - | -
2.837 | Общество с ограниченной ответственностью "Томскводоканал" | АО "Томскэнергосбыт" | КНС-8 | Томская обл., г. Томск, Алтайская ул., д. 132/1 | III | 10 | ООО "Горсети" | ЭС ГРЭС-2 -> Ф. Ф.1010 -> ТП 229 -> ГРЩКНС-8 | нет | - | - | - | - | - | -
2.838 | Общество с ограниченной ответственностью "Томскводоканал" | АО "Томскэнергосбыт" | КНС-9 (ввода 1,2) | Томская обл., г. Томск, Алтайская ул., д. 163г | II | 17 | ООО "Горсети" | ЭС ГРЭС-2 -> Ф. Ф.1010 -> ТП 13 -> ГРЩКНС-9 | нет | - | - | - | - | - | -
2.839 | Общество с ограниченной ответственностью "Томскводоканал" | АО "Томскэнергосбыт" | КНС-10 (ввода 1,2) | Томская обл., г. Томск, Богдана Хмельницкого ул., д. 45 | I | 240 | ПАО "ТРК", ООО "Горсети" | ПС Октябрьская -> оп.ВЛО-40 | нет | - | - | - | - | - | -
2.840 | Общество с ограниченной ответственностью "Томскводоканал" | АО "Томскэнергосбыт" | КНС-11 (ввода 1,2) | Томская обл., г. Томск, Ленина пр-т., д. 254а | III | 26 | ООО "Горсети" | ПС Западная -> Ф. Ф.933 -> ТП 940-12 -> ГРЩКНС-11 | нет | - | - | - | - | - | -
2.841 | Общество с ограниченной ответственностью "Томскводоканал" | АО "Томскэнергосбыт" | КНС-12 | Томская обл., г. Томск, Иркутский тракт., д. 214а | III | 30 | ООО "Горсети" | ПС Заводская -> ГРЩЗ-07 -> ТП 422 -> ГРЩКНС-12 | нет | - | - | - | - | - | -
2.842 | Общество с ограниченной ответственностью "Томскводоканал" | АО "Томскэнергосбыт" | КНС-13 (ввода 1,2) | Томская обл., г. Томск, Клюева ул., д. 13 | III | 750 | ООО "Горсети" | ПС Солнечная -> Ф. Ф.СЛ-6 -> ТП 464 -> ГРЩКНС-13 | нет | - | - | - | - | - | -
2.843 | Общество с ограниченной ответственностью "Томскводоканал" | АО "Томскэнергосбыт" | КНС-14 Томск-Северный (основной, резервный) | Томская обл., г. Томск, МПС ул., д. 10/1 | III | 16 | ОАО "РЖД" | ПС Восточная -> Ф. ЛЭП 35-23 -> ТП 92 -> ГРЩКНС-14 | нет | - | - | - | - | - | -
2.844 | Общество с ограниченной ответственностью "Томскводоканал" | АО "Томскэнергосбыт" | КНС-15 Черемошники | Томская обл., г. Томск, п. ЛПК 2-й, д. 109а | III | 55 | ООО "Горсети" | ПС Западная -> Ф. Ф.928 -> ТП 940-32 -> ГРЩКНС-15 | нет | - | - | - | - | - | -
2.845 | Общество с ограниченной ответственностью "Томскводоканал" | АО "Томскэнергосбыт" | КНС-16 | Томская обл., г. Томск, ул. Калужская, д. 17/3 | II | 15 | ООО "Горсети" | ЭС ГРЭС-2 -> Ф. Ф.1007 -> ТП 568 | нет | - | - | - | - | - | -
2.846 | Общество с ограниченной ответственностью "Томскводоканал" | АО "Томскэнергосбыт" | КНС-22 (ввода 1,2) | Томская обл., г. Томск, Иркутский тракт., д. 181, корп. 3 | III | 12 | ООО "Горсети" | ПС Заводская -> ГРЩЗ-08 -> ТП 400 -> ГРЩКНС-22 | нет | - | - | - | - | - | -
2.847 | Общество с ограниченной ответственностью "Томскводоканал" | АО "Томскэнергосбыт" | КНС-24 | Томская обл., г. Томск, 79 Гвардейской Дивизии ул., д. 6/1 | II | 40 | ООО "Горсети" | ПС Каштак -> Ф. Ф.119 -> РП Каштак -> Ф. Ф. К-4 -> ТП 596 -> ГРЩКНС | нет | - | - | - | - | - | -
2.848 | Общество с ограниченной ответственностью "Томскводоканал" | АО "Томскэнергосбыт" | Поставщик холодного водоснабжения и водоотведения, НСК-2 (ввода 1,2) | Томская обл., г. Томск, Кузовлевский тракт, д. 1 | III | 4328 | ПАО "ТРК" Центральные сети, ООО "Томскнефтехим" | ЭС ТЭЦ-3, яч.3, яч.66 ф.12, ТП ГПП-2 | нет | - | - | - | - | - | -
2.849 | Общество с ограниченной ответственностью "Томскводоканал" | АО "Томскэнергосбыт" | ШНС ПС Западная (ввода 1,2) | Томская обл., г. Томск, Краснодонская ул., д. 7 | II | 580 | ООО "Горсети" | ПС Западная, ШНС, ПС Западная, ф. 929, ТП 929-1 | нет | - | - | - | - | - | -
2.850 | Общество с ограниченной ответственностью "Томскводоканал" | АО "Томскэнергосбыт" | Подземный водозабор (ПВЗ) ПС Левобережная (ввода 1,2) | Томская обл., г. Томский р-н, п. Кайдаловка, д. 1в | II | 4780 | ПАО "ТРК" | ПС Левобережная -> ГРЩЛ-16 Ф.Л.-16,Ф.Л-25 | нет | - | - | - | - | - | -
2.851 | Общество с ограниченной ответственностью "Томскводоканал" | АО "Томскэнергосбыт" | Станция ПНС 1 ПВЗ ПС "Водозабор" (ввода 1-8) | Томская обл., г. Томск, с.Тимирязевское, архитектора Василия Болдырева ул. | III | 2870 | ПАО "ТРК" Центральные сети | ПС Левобережная -> ПС Водозабор -> ГРЩВЗ-4 Ф.ВЗ-4,ВЗ-9,ВЗ-11,ВЗ-12,ВЗ-15,ВЗ-16,ВЗ-20,ВЗ-23 | нет | - | - | - | - | - | -
2.852 | Общество с ограниченной ответственностью "Томскводоканал" | АО "Томскэнергосбыт" | ВНС-14 | Томская обл., г. Томск, Ленина пр-т., д. 224/1 | III | 11 | ООО "Горсети" | ПС Западная -> Ф. Ф.942 -> ТП 942-81 -> ГРЩВНС-14, Ленина 224/1; 16088 | нет | - | - | - | - | - | -
2.853 | Общество с ограниченной ответственностью "Томскводоканал" | АО "Томскэнергосбыт" | ВНС-15 | Томская обл., г. Томск, Междугородная ул., д. 22/1 | III | 30 | ООО "Горсети" | ПС Восточная -> Ф. фидер С-17, Ф. Ф.813, Ф. ф. ГР-9 (РП Грузинский) -> ТП 142 -> ГРЩВНС-15, Междугородная 24/1; 16088 | нет | - | - | - | - | - | -
2.854 | Общество с ограниченной ответственностью "Томскводоканал" | АО "Томскэнергосбыт" | ВНС-16 | Томская обл., г. Томск, Ивана Черных ул., д. 109/7 | III | 13 | ООО "Горсети" | ПС Восточная -> Ф. фидер С-17, Ф. Ф.835 -> ТП 208 -> ГРЩВНС-16, И.Черных 109/7; 16088 | нет | - | - | - | - | - | -
2.855 | Общество с ограниченной ответственностью "Томскводоканал" | АО "Томскэнергосбыт" | ВНС-17 | Томская обл., г. Томск, Иркутский тракт., д. 142/4 | III | 15 | ООО "Горсети" | ПС Заводская -> ГРЩЗ-08 -> ТП 186 -> ГРЩВНС-17, Иркутский тр. 142/4; 16088 | нет | - | - | - | - | - | -
2.856 | Общество с ограниченной ответственностью "Томскводоканал" | АО "Томскэнергосбыт" | ВНС-18 | Томская обл., г. Томск, Ивана Черных ул., д. 127а | III | 45 | ООО "Горсети" | ПС Восточная -> ГРЩС-10 -> ПС Северо-Восточная -> Ф. Ф.ВС-26 -> ТП 336 -> ГРЩВНС-18, И.Черных 127а; 16088 | нет | - | - | - | - | - | -
2.857 | Общество с ограниченной ответственностью "Томскводоканал" | АО "Томскэнергосбыт" | ВНС-20 | Томская обл., г. Томск, Иркутский тракт., д. 33/1 | III | 30 | ООО "Горсети" | ПС Восточная -> Ф. Ф.802 -> ТП 406 -> ГРЩВНС-20, Иркутский тр. 33/1; 16088 | нет | - | - | - | - | - | -
2.858 | Общество с ограниченной ответственностью "Томскводоканал" | АО "Томскэнергосбыт" | ВНС-21 | Томская обл., г. Томск, Ивановского ул., д. 16а | III | 8 | ООО "Горсети" | ПС Солнечная -> Ф. Ф.СЛ-7 -> ТП 22 -> ГРЩВНС-21, Ивановского 16а; 16088 | нет | - | - | - | - | - | -
2.859 | Общество с ограниченной ответственностью "Томскводоканал" | АО "Томскэнергосбыт" | ВНС-22 | Томская обл., г. Томск, Ивановского ул., д. 14б | III | 22.5 | ООО "Горсети" | ПС Заводская -> ГРЩЗ-07 -> ТП 398 -> ГРЩВНС-22, Ивановского 16б; 16088 | нет | - | - | - | - | - | -
2.860 | Общество с ограниченной ответственностью "Томскводоканал" | АО "Томскэнергосбыт" | ВНС-23 | Томская обл., г. Томск, Новосибирская ул., д. 45/2 | III | 22.5 | ООО "Горсети" | ПС Восточная -> Ф. Ф.824 -> ТП 386 -> ГРЩВНС-23, Новосибирская 45/2; 16088 | нет | - | - | - | - | - | -
2.861 | Общество с ограниченной ответственностью "Томскводоканал" | АО "Томскэнергосбыт" | ВНС-24 | Томская обл., г. Томск, Циолковского ул., д. 24а | III | 15 | ООО "Горсети" | ПС Восточная -> Ф. Ф.828 -> ТП 49 -> ГРЩВНС-24, Циолковского 24а; 16088 | нет | - | - | - | - | - | -
2.862 | Общество с ограниченной ответственностью "Томскводоканал" | АО "Томскэнергосбыт" | ВНС-26 | Томская обл., г. Томск, Рабочая ул., д. 45/1 | III | 45 | ООО "Горсети" | ПС Восточная -> Ф. Ф.828 -> ТП 51 -> ГРЩВНС-26, Рабочая 45/1; 16088 | нет | - | - | - | - | - | -
2.863 | Общество с ограниченной ответственностью "Томскводоканал" | АО "Томскэнергосбыт" | ВНС-27 | Томская обл., г. Томск, Иркутский тракт., д. 181, корп. 2 | III | 15 | ООО "Горсети" | ПС Заводская -> ГРЩЗ-08 -> ТП 400 | нет | - | - | - | - | - | -
2.864 | Общество с ограниченной ответственностью "Томскводоканал" | АО "Томскэнергосбыт" | ВНС-28 | Томская обл., г. Томск, Новосибирская ул., д. 33/2 | III | 22.5 | ООО "Горсети" | ПС Восточная -> Ф. Ф.824 -> ТП 498 -> ГРЩВНС-28, Новосибирская 33/2; 16088 | нет | - | - | - | - | - | -
2.865 | Общество с ограниченной ответственностью "Томскводоканал" | АО "Томскэнергосбыт" | ВНС-29 | Томская обл., г. Томск, Якимовича ул., д. 6/1 | III | 15 | ООО "Горсети" | ПС Северная -> Ф. яч. 429 -> ТП 611-14 -> ГРЩВНС-29, Якимовича 6/1; 16088 | нет | - | - | - | - | - | -
2.866 | Общество с ограниченной ответственностью "Томскводоканал" | АО "Томскэнергосбыт" | ВНС-30 | Томская обл., г. Томск, Усова ул., д. 21/4 | III | 13 | ООО "Горсети" | ПС Северная -> Ф. ф. 430 -> ТП 611-11 -> ГРЩВНС-30, Усова 21/4; 16088 | нет | - | - | - | - | - | -
2.867 | Общество с ограниченной ответственностью "Томскводоканал" | АО "Томскэнергосбыт" | ВНС-31 | Томская обл., г. Томск, Сергея Лазо ул., д. 30/1 | III | 30 | ООО "Горсети" | ПС Восточная -> Ф. Ф.818 -> ТП 354 -> ГРЩВНС-31, С.Лазо 30/1; 16088 | нет | - | - | - | - | - | -
2.868 | Общество с ограниченной ответственностью "Томскводоканал" | АО "Томскэнергосбыт" | ВНС-32 | Томская обл., г. Томск, Сергея Лазо ул., д. 18а | III | 30 | ООО "Горсети" | ПС Восточная -> Ф. фидер С-17, Ф. Ф.835 -> ТП 376 -> ГРЩВНС-32, С. Лазо 18а; 16088 | нет | - | - | - | - | - | -
2.869 | Общество с ограниченной ответственностью "Томскводоканал" | АО "Томскэнергосбыт" | ВНС-33 | Томская обл., г. Томск, Сергея Лазо ул., д. 2/1 | III | 9.5 | ООО "Горсети" | ПС Восточная -> Ф. фидер С-17, Ф. Ф.829 -> ТП 446 -> ГРЩВНС-33, С.Лазо 2/1; 16088 | нет | - | - | - | - | - | -
2.870 | Общество с ограниченной ответственностью "Томскводоканал" | АО "Томскэнергосбыт" | ВНС-34 | Томская обл., г. Томск, Сергея Лазо ул., д. 15/2 | III | 22.5 | ООО "Горсети" | ПС Восточная -> Ф. фидер С-17, Ф. Ф.835 -> РП Черных -> ГРЩВНС-34, С. Лазо 15/1; 16088 | нет | - | - | - | - | - | -
2.871 | Общество с ограниченной ответственностью "Томскводоканал" | АО "Томскэнергосбыт" | ВНС-35 | Томская обл., г. Томск, Ивана Черных ул., д. 28/2 | III | 15 | ООО "Горсети" | ПС Восточная -> Ф. Ф.824 -> ТП 426 -> ГРЩВНС-32, Ивана Черных 28/2; 16088 | нет | - | - | - | - | - | -
2.872 | Общество с ограниченной ответственностью "Томскводоканал" | АО "Томскэнергосбыт" | ВНС-36 | Томская обл., г. Томск, Сибирская ул., д. 111а | III | 8 | ООО "Горсети" | ПС Коммунальная -> Ф. Ф.КМ-8 -> ТП 359 -> ГРЩВНС-36, Сибирская 111а; 16088 | нет | - | - | - | - | - | -
2.873 | Общество с ограниченной ответственностью "Томскводоканал" | АО "Томскэнергосбыт" | ВНС-37 | Томская обл., г. Томск, Сибирская ул., д. 102/9 | III | 22.5 | ООО "Горсети" | ПС Коммунальная -> Ф. Ф.КМ-14 -> ТП 389 -> ГРЩВНС-37, Сибирская 102/9; 16088 | нет | - | - | - | - | - | -
2.874 | Общество с ограниченной ответственностью "Томскводоканал" | АО "Томскэнергосбыт" | ВНС-38 | Томская обл., г. Томск, Сибирская ул., д. 106а | III | 15 | ООО "Горсети" | ПС Коммунальная -> Ф. Ф.КМ-17 -> ТП 427 -> ГРЩВНС-38, Сибирская 106а; 16088 | нет | - | - | - | - | - | -
2.875 | Общество с ограниченной ответственностью "Томскводоканал" | АО "Томскэнергосбыт" | ВНС-39 | Томская обл., г. Томск, Киевская ул., д. 58/1 | III | 15 | ООО "Горсети" | РПРТП ДЛЯ ПРИЦЕПЛЕНИЯ -> ГРЩКОГДА НЕКУДА ЦЕПЛЯТЬ -> ТП 508-100 -> ГРЩВНС-39 ул.Киевская 58/1; 16088 | нет | - | - | - | - | - | -
2.876 | Общество с ограниченной ответственностью "Томскводоканал" | АО "Томскэнергосбыт" | ВНС-40 | Томская обл., г. Томск, Фрунзе пр-т., д. 65/2 | III | 8 | ООО "Горсети" | ПС Центральная -> Ф. Ф.215 -> ТП 604-102 -> ГРЩВНС-40, Фрунзе 65/2; 16088 | нет | - | - | - | - | - | -
2.877 | Общество с ограниченной ответственностью "Томскводоканал" | АО "Томскэнергосбыт" | ВНС-41 | Томская обл., г. Томск, Мокрушина ул., д. 22а | III | 8 | ООО "Горсети" | ПС Октябрьская -> оп.ВЛО-33 -> РП Радиотехнический -> ГРЩВНС-41, ул. Мокрушина 22; 16088 | нет | - | - | - | - | - | -
2.878 | Общество с ограниченной ответственностью "Томскводоканал" | АО "Томскэнергосбыт" | ВНС-43 | Томская обл., г. Томск, Мичурина ул., д. 2/1 | III | 8 | ООО "Горсети" | ПС Восточная -> Ф. фидер С-17, Ф. Ф.801 -> ТП 486 -> ГРЩВНС-43 | нет | - | - | - | - | - | -
2.879 | Общество с ограниченной ответственностью "Томскводоканал" | АО "Томскэнергосбыт" | ВНС-44 | Томская обл., г. Томск, Лебедева ул., д. 76/2 | III | 8 | ООО "Горсети" | ПС Коммунальная -> Ф. Ф.КМ-11 -> РП Фрунзенский -> ГРЩВНС-44Э00203 | нет | - | - | - | - | - | -
2.880 | Общество с ограниченной ответственностью "Томскводоканал" | АО "Томскэнергосбыт" | ВНС-45 | Томская обл., г. Томск, Суворова ул., д. 1/2 | III | 22.5 | ООО "Горсети" | ПС Восточная, ВНС-45 Суворова, ТП 236 | нет | - | - | - | - | - | -
2.881 | Общество с ограниченной ответственностью "Томскводоканал" | АО "Томскэнергосбыт" | Скважина | Томская обл., г. Томск, п. Апрель, ул. Спасская, д. 15, корп. 1 | III | 30 | ПАО "ТРК" Центральные сети | ТП ЛК-13-4 -> ГРЩСкважина, пос. Апрель, ул. Спасская15/1; 16088 | нет | - | - | - | - | - | -
2.882 | Общество с ограниченной ответственностью "Томскводоканал" | АО "Томскэнергосбыт" | Скважина | Томская обл., г. Томск, п. Апрель, ул. Еланская, д. 7/1 | III | 10 | ПАО "ТРК" Центральные сети | ТП ЛК-13-5 -> ГРЩСкважина, пос. Апрель, ул. Еланская 1/1; 16088 | нет | - | - | - | - | - | -
2.883 | Общество с ограниченной ответственностью "Томскводоканал" | АО "Томскэнергосбыт" | Водонапорная башня | Томская обл., г. Томск, п. Апрель, ул. Пастернака Бориса, д. 34 | III | 3 | ПАО "ТРК" Центральные сети | ПС Лоскутово -> Ф. яч.13 -> ТП ЛК-13-4 -> ГРЩСкважина, пос. Апрель, ул. Пастернака 34; 16088 | нет | - | - | - | - | - | -
2.884 | Общество с ограниченной ответственностью "Томскводоканал" | АО "Томскэнергосбыт" | Скважина | Томская обл., г. Томск, п. Апрель, ул. Пастернака Бориса, д. 164а | III | 20 | ПАО "ТРК" Центральные сети | ПС Лоскутово -> ТП ЛК-13-2 -> ГРЩСкважина, пос. Апрель, ул. Пастернака 164; 16088 | нет | - | - | - | - | - | -
2.885 | Общество с ограниченной ответственностью "Томскводоканал" | АО "Томскэнергосбыт" | Скважина п. Аникино | Томская обл., г. Томск, Басандайская ул., д. 2/3, стр. 7 | III | 20 | ООО "Горсети" | ПС Октябрьская -> оп.ВЛО-14 отд. -> ТП 88 -> ГРЩСкважина п.Аникино, ул.Басандайская 2/3; 16088 | нет | - | - | - | - | - | -
2.886 | Общество с ограниченной ответственностью "Томскводоканал" | АО "Томскэнергосбыт" | Городская скважина | Томская обл., г. Томск, д.Аникино, Школьная ул. | III | 15 | ООО "Горсети" | ПС Октябрьская -> ГРЩ3580 -> ТП 81 А -> ГРЩГородская скважина "Школьная"; 16088 | нет | - | - | - | - | - | -
2.887 | Общество с ограниченной ответственностью "Томскводоканал" | АО "Томскэнергосбыт" | ВНС-1 | Томская обл., г. Томск, Советская ул., д. 114/1 | III | 15 | ООО "Горсети" | ПС Южная -> Ф. Ф.509 -> ТП 604-38 -> ГРЩВНС-1, Советская 114/1; 16088 | нет | - | - | - | - | - | -
2.888 | Общество с ограниченной ответственностью "Томскводоканал" | АО "Томскэнергосбыт" | ВНС-2 | Томская обл., г. Томск, Советская ул., д. 99а | III | 15 | ООО "Горсети" | РПРТП ДЛЯ ПРИЦЕПЛЕНИЯ -> ГРЩКОГДА НЕКУДА ЦЕПЛЯТЬ -> ТП 76-20 -> ГРЩВНС-2, Советская 99; 16088 | нет | - | - | - | - | - | -
2.889 | Общество с ограниченной ответственностью "Томскводоканал" | АО "Томскэнергосбыт" | ВНС-3 | Томская обл., г. Томск, Белинского ул., д. 86/1 | III | 15 | ООО "Горсети" | ПС Южная -> Ф. Ф.511 -> ТП 671-15 -> ГРЩВНС-3, Белинского 86/1; 16088 | нет | - | - | - | - | - | -
2.890 | Общество с ограниченной ответственностью "Томскводоканал" | АО "Томскэнергосбыт" | ВНС-4 | Томская обл., г. Томск, Матросова ул., д. 4а | III | 9.5 | ООО "Горсети" | ПС Октябрьская -> оп.ВЛО-9 -> ТП 195 -> ГРЩВНС-4, Матросова 4а; 16088 | нет | - | - | - | - | - | -
2.891 | Общество с ограниченной ответственностью "Томскводоканал" | АО "Томскэнергосбыт" | ВНС-5 | Томская обл., г. Томск, Кулагина ул., д. 33/2 | III | 8 | ООО "Горсети" | ЭС ГРЭС-2 -> Ф. Ф.1010 -> ТП 54 -> ГРЩВНС-5, Кулагина 33/2; 16088 | нет | - | - | - | - | - | -
2.892 | Общество с ограниченной ответственностью "Томскводоканал" | АО "Томскэнергосбыт" | ВНС-6 | Томская обл., г. Томск, Салтыкова-Щедрина ул., д. 46а | III | 15 | ООО "Горсети" | ЭС ГРЭС-2 -> Ф. Ф.1013 -> ТП 233 -> ГРЩВНС-6, С.Щедрина 46а; 16088 | нет | - | - | - | - | - | -
2.893 | Общество с ограниченной ответственностью "Томскводоканал" | АО "Томскэнергосбыт" | ВНС-7 | Томская обл., г. Томск, Алтайская ул., д. 126/1 | III | 37.5 | ООО "Горсети" | ПС Коммунальная -> Ф. Ф.КМ-17 -> ТП 301 -> ГРЩВНС-7, Алтайская 126/1; 16088 | нет | - | - | - | - | - | -
2.894 | Общество с ограниченной ответственностью "Томскводоканал" | АО "Томскэнергосбыт" | ВНС-8 | Томская обл., г. Томск, 79 Гвардейской Дивизии ул., д. 13/1 | III | 19 | ООО "Горсети" | ПС Каштак -> Ф. Ф.119 -> РП Каштак -> ГРЩВНС-8, 79 Гвардейской дивизии 13/1; 16088 | нет | - | - | - | - | - | -
2.895 | Общество с ограниченной ответственностью "Томскводоканал" | АО "Томскэнергосбыт" | ВНС-9 | Томская обл., г. Томск, Интернационалистов ул., д. 19/3 | III | 15 | ООО "Горсети" | ПС Каштак -> Ф. Ф.125 -> ТП 276 -> ГРЩВНС-9, Интернацианалистов 19/3; 16088 | нет | - | - | - | - | - | -
2.896 | Общество с ограниченной ответственностью "Томскводоканал" | АО "Томскэнергосбыт" | ВНС-10 | Томская обл., г. Томск, Интернационалистов ул., д. 6/2 | III | 36 | ООО "Горсети" | ПС Каштак -> Ф. Ф.122 -> ТП 338 -> ГРЩВНС-10, Интернационалистов 6/2; 16088 | нет | - | - | - | - | - | -
2.897 | Общество с ограниченной ответственностью "Томскводоканал" | АО "Томскэнергосбыт" | ВНС-11 | Томская обл., г. Томск, Говорова ул., д. 86/1 | III | 15 | ООО "Горсети" | ПС Каштак -> Ф. Ф.125 -> ТП 358 -> ГРЩВНС-11, Говорова 86/1; 16088 | нет | - | - | - | - | - | -
2.898 | Общество с ограниченной ответственностью "Томскводоканал" | АО "Томскэнергосбыт" | ВНС-12 | Томская обл., г. Томск, Мира пр-т., д. 33/3 | III | 18.5 | ООО "Горсети" | ПС Каштак -> Ф. Ф.107 -> ТП 388 -> ГРЩВНС-12, Мира 33/3; 16088 | нет | - | - | - | - | - | -
2.899 | Общество с ограниченной ответственностью "Томскводоканал" | АО "Томскэнергосбыт" | ВНС-13 | Томская обл., г. Томск, Ленина пр-т., д. 193/3 | III | 22.5 | ООО "Горсети" | ПС Правобережная -> Ф. Ф.705 -> ТП 610-64 -> ГРЩВНС-13, Ленина 193/3; 16088 | нет | - | - | - | - | - | -
2.900 | Общество с ограниченной ответственностью "Томскводоканал" | АО "Томскэнергосбыт" | ВНС | Томская обл., г. Томск, Алтайская ул., д. 101/1 | III | 8.7 | ООО "Горсети" | ПС Коммунальная -> Ф. Ф.КМ-18 -> ТП 373 -> ГРЩВНС по ул.Алтайская , 101/1 дог 16088 | нет | - | - | - | - | - | -
2.901 | Общество с ограниченной ответственностью "Томскводоканал" | АО "Томскэнергосбыт" | ВНС №49 | Томская обл., г. Томск, Лебедева ул., д. 57а | III | 8.7 | ООО "Горсети" | ПС Коммунальная -> Ф. Ф.КМ-13 -> ТП 499 -> ГРЩВНС по ул. Лебедева, 57а дог 16088 | нет | - | - | - | - | - | -
2.902 | Общество с ограниченной ответственностью "Томскводоканал" | АО "Томскэнергосбыт" | ВНС | Томская обл., г. Томск, Чкалова ул., д. 12б | III | 9.6 | ООО "Горсети" | ПС Коммунальная -> Ф. Ф.КМ-11 -> ТП 381 -> ГРЩВНС по ул.Чкалова, 12Б дог 16088 от ТП-381 ООО Горсети | нет | - | - | - | - | - | -
2.903 | Общество с ограниченной ответственностью "Томскводоканал" | АО "Томскэнергосбыт" | ВНС-46 | Томская обл., г. Томск, Елизаровых ул., д. 70/2 | III | 16 | ООО "Горсети" | ЭС ГРЭС-2 -> Ф. Ф.1010 -> ТП 355 -> ГРЩВНС по ул.Елизаровых, 70/2 дог 16088 | нет | - | - | - | - | - | -
2.904 | Общество с ограниченной ответственностью "Томскводоканал" | АО "Томскэнергосбыт" | ВНС №59 | Томская обл., г. Томск, Фрунзе пр-т., д. 100 | III | 9.5 | ООО "Горсети" | ПС Коммунальная -> Ф. Ф.КМ-11 -> РП Фрунзенский -> ГРЩФ-12 -> ТП 367 -> ГРЩВНС по пр. Фрунзе, 100 дог 16088 | нет | - | - | - | - | - | -
2.905 | Общество с ограниченной ответственностью "Томскводоканал" | АО "Томскэнергосбыт" | ВНС №48 | Томская обл., г. Томск, Лебедева ул., д. 105 | III | 5.5 | ООО "Горсети" | ЭС ГРЭС-2 -> Ф. Ф.10-38 -> ТП 331 -> ГРЩВРУ-0,4 кВ жилого дома по у. Лебедева, 105 от ТП-331 -> ГРЩВНС дог 16088 от ВРУ-0,4 кВ жилого дома по ул.Лебедева, 105 | нет | - | - | - | - | - | -
2.906 | Общество с ограниченной ответственностью "Томскводоканал" | АО "Томскэнергосбыт" | ВНС №57 | Томская обл., г. Томск, Говорова ул., д. 46/5 | III | 19.4 | ООО "Горсети" | ПС Каштак -> Ф. Ф.К-4 -> ТП 570 -> ГРЩВНС дог 16088 по ул .Говорова, 46/1 | нет | - | - | - | - | - | -
2.907 | Общество с ограниченной ответственностью "Томскводоканал" | АО "Томскэнергосбыт" | ВНС №58 | Томская обл., г. Томск, Мичурина ул., д. 8д | III | 14.2 | ООО "Горсети" | ПС Восточная -> Ф. фидер С-17, Ф. Ф.801 -> ТП 560 -> ГРЩВНС ВРУ-0,4 кВ дог 16088 | нет | - | - | - | - | - | -
2.908 | Общество с ограниченной ответственностью "Томскводоканал" | АО "Томскэнергосбыт" | ВНС №61 | Томская обл., г. Томск, Лебедева ул., д. 40/2 | III | 11.2 | ООО "Горсети" | ПС Коммунальная -> Ф. Ф.КМ-11 -> ТП 447 -> ГРЩВНС по ул. Лебедева дог 16088 | нет | - | - | - | - | - | -
2.909 | Общество с ограниченной ответственностью "Томскводоканал" | АО "Томскэнергосбыт" | ВНС №63 | Томская обл., г. Томск, Суворова ул., д. 17, стр. 1 | III | 33.76 | ООО "Горсети" | ПС Восточная -> Ф. Ф.834 -> ТП 578 -> ГРЩВНС по ул. Суворова дог 16088 | нет | - | - | - | - | - | -
2.910 | Общество с ограниченной ответственностью "Томскводоканал" | АО "Томскэнергосбыт" | ВНС №60 | Томская обл., г. Томск, Высоцкого Владимира ул., д. 6/1 | III | 45.13 | ООО "Горсети" | ПС Заводская -> ГРЩЗ-08 -> ТП 620 -> ГРЩВНС по ул. Высоцкого дог 16088 | нет | - | - | - | - | - | -
2.911 | Общество с ограниченной ответственностью "Томскводоканал" | АО "Томскэнергосбыт" | ВНС-62 | Томская обл., г. Томск, Пролетарская ул., д. 18/1 | III | 13 | ООО "Горсети" | ПС Правобережная -> Ф. Ф.720 -> ТП 610-38 -> ГРЩВНС по ул. Пролетарская дог 16088 | нет | - | - | - | - | - | -
2.912 | Общество с ограниченной ответственностью "Томскводоканал" | АО "Томскэнергосбыт" | ВНС-47 | Томская обл., г. Томск, Мира пр-т., д. 41 | III | 18.8 | ООО "Горсети" | ПС Каштак -> Ф. Ф.127 -> ТП 248 -> ГРЩВНС по пр.Мира, 41 дог 16088 | нет | - | - | - | - | - | -
2.913 | Общество с ограниченной ответственностью "Томскводоканал" | АО "Томскэнергосбыт" | ВНС №65 от ТП 425 ООО "Горсети" (ф. 10-39 ПС ГРЭС-2) | Томская обл., г. Томск, Фрунзе пр-т., д. 130/2 | III | 8 | ООО "Горсети" | ЭС ГРЭС-2 -> Ф. Ф.1039 -> ТП 425 -> ГРЩВНС Фрунзе, 130/2; 16088 | нет | - | - | - | - | - | -
2.914 | Общество с ограниченной ответственностью "Томскводоканал" | АО "Томскэнергосбыт" | КНС-39 | Томская обл., г. Томск, Нижний пер., д. 43н | II | 40 | ООО "Горсети" | ПС Коммунальная -> Ф. ф.КМ-7 -> ТП 201 -> ГРЩООО "Томскводоканал"; 16088 | нет | - | - | - | - | - | -
2.915 | Общество с ограниченной ответственностью "Томскводоканал" | АО "Томскэнергосбыт" | КНС-29 | Томская обл., г. Томск, Ивановского ул., д. 24 | II | 27.5 | ООО "Горсети" | ПС Восточная -> Ф. ЛЭП 35-21 -> ПС ГПП - 35 -> ГРЩ10 кВ/яч.36 -> ТП 610-13 -> ГРЩООО "Томскводоканал"; 16088 | нет | - | - | - | - | - | -
2.916 | Общество с ограниченной ответственностью "Томскводоканал" | АО "Томскэнергосбыт" | КНС-26 от ТП-189 ООО "Горсети" | Томская обл., г. Томск, Балтийская ул., д. 9к | III | 10.5 | ООО "Горсети" | ПС Коммунальная -> Ф. ф.КМ-7 -> ТП 189 -> ГРЩООО "Томскводоканал"; 16088 | нет | - | - | - | - | - | -
2.917 | Общество с ограниченной ответственностью "Томскводоканал" | АО "Томскэнергосбыт" | КНС-25 | Томская обл., г. Томск, Мокрушина ул., д. 16/1 | II | 80 | ООО "Горсети" | ПС Октябрьская -> оп.ВЛО-33 -> РП Радиотехнический -> ГРЩООО "Томскводоканал"; 16088 | нет | - | - | - | - | - | -
2.918 | Общество с ограниченной ответственностью "Томскводоканал" | АО "Томскэнергосбыт" | ВНС №51 | Томская обл., г. Томск, Елизаровых ул., д. 35/1 | III | 19 | ООО "Горсети" | ПС Октябрьская -> оп.ВЛО-32 -> ТП 55 -> ГРЩВНС 16088.145 | нет | - | - | - | - | - | -
2.919 | Общество с ограниченной ответственностью "Томскводоканал" | АО "Томскэнергосбыт" | ВНС №52 | Томская обл., г. Томск, Ивана Черных ул., д. 97/10 | III | 10 | ООО "Горсети" | ПС Восточная -> Ф. Ф.834 -> ТП 374 -> ГРЩВНС 16088.146 | нет | - | - | - | - | - | -
2.920 | Общество с ограниченной ответственностью "Томскводоканал" | АО "Томскэнергосбыт" | ВНС №53 | Томская обл., г. Томск, Фрунзе пр-т., д. 116/2 | III | 10 | ООО "Горсети" | ПС Коммунальная -> Ф. Ф.КМ-11 -> РП Фрунзенский -> ГРЩФ-12 -> ТП 365 -> ГРЩВНС 16088.148 | нет | - | - | - | - | - | -
2.921 | Общество с ограниченной ответственностью "Томскводоканал" | АО "Томскэнергосбыт" | ВНС №54 | Томская обл., г. Томск, Кулагина ул., д. 11/2 | III | 10 | ООО "Горсети" | ЭС ГРЭС-2 -> Ф. ф.10-13Б -> ТП 53 -> ГРЩВНС 16088.149 | нет | - | - | - | - | - | -
2.922 | Общество с ограниченной ответственностью "Томскводоканал" | АО "Томскэнергосбыт" | ВНС №55 | Томская обл., г. Томск, Иркутский тракт., д. 118/4 | III | 12 | ООО "Горсети" | ПС Восточная -> Ф. фидер С-17, Ф. Ф.835 -> ТП 192 -> ГРЩВНС 16088.150 | нет | - | - | - | - | - | -
2.923 | Общество с ограниченной ответственностью "Томскводоканал" | АО "Томскэнергосбыт" | ВНС №56 | Томская обл., г. Томск, Беринга ул., д. 4/1 | III | 11 | ООО "Горсети" | ПС Восточная -> Ф. Ф.834 -> РП Мичуринский -> Ф. ф. М-15 -> ТП 224 -> ГРЩВНС 16088.151 | нет | - | - | - | - | - | -
2.924 | Общество с ограниченной ответственностью "Томскводоканал" | АО "Томскэнергосбыт" | КНС-30 | Томская обл., г. Томск, пер. Шегарский, д. 54/4 | III | 53 | ООО "Горсети" | КНС-30 | нет | - | - | - | - | - | -
2.925 | Общество с ограниченной ответственностью "Томскводоканал" | АО "Томскэнергосбыт" | ВНС | Томская обл., г. Томск, Артема ул., д. 15 | III | 18 | ООО "Горсети" | ТП 64, ВНС, ВРУ-0,4 кВ жилого дома | нет | - | - | - | - | - | -
2.926 | Общество с ограниченной ответственностью "Томскводоканал" | АО "Томскэнергосбыт" | КНС | Томская обл., г. Томск, Угрюмова Александра ул., д. 4а | II | 110 | ООО "Горсети" | ТП 874, КНС, ТП 874 | нет | - | - | - | - | - | -
2.927 | Общество с ограниченной ответственностью "Томскводоканал" | АО "Томскэнергосбыт" | ПНС | Томская обл., г. Томск, Кузовлевский тракт, д. 2/ 43 | I | 65 | ПАО "ТРК" Центральные сети | ПС Кузовлево -> Ф. ф.КУ-16 | нет | - | - | - | - | - | -
2.928 | Общество с ограниченной ответственностью "Томскводоканал" | АО "Томскэнергосбыт" | ВНС №25 (ввода 1,2) | Томская обл., г. Томск, Кузовлевский тракт, д. 1м | II | 100 | ПАО "ТРК" Центральные сети | ПС ГПП-2 -> ТПСП-73-1 | нет | - | - | - | - | - | -
2.929 | Общество с ограниченной ответственностью "Томскводоканал" | АО "Томскэнергосбыт" | КНС-1 | Томская обл., г. Томск, Вавилова ул., д. 15а | III | 80 | ООО "Горсети" | ПС Восточная -> Ф. ЛЭП 35-21 -> ПС Академическая -> ГРЩАК-10 -> ГРЩКНС-1 от ТП-108 ООО "Академэлектросеть" | нет | - | - | - | - | - | -
2.930 | Общество с ограниченной ответственностью "Томскводоканал" | АО "Томскэнергосбыт" | КНС-2 | Томская обл., г. Томск, Академический мкр., д. 50/1 | III | 25 | ПАО "ТРК" Центральные сети | ПС Восточная -> Ф. ЛЭП 35-21 -> ПС Академическая -> ГРЩАК-2 -> ТП АК-2-1 | нет | - | - | - | - | - | -
2.931 | Общество с ограниченной ответственностью "Томскводоканал" | АО "Томскэнергосбыт" | КНС-23 | Томская обл., г. Томск, Богдана Хмельницкого пер., д. 11/2 | II | 45 | ООО "Сибирская электросеть" | ПС Октябрьская -> оп.ВЛО-34 -> РП РП-10 кВ | нет | - | - | - | - | - | -
2.932 | Общество с ограниченной ответственностью "Томскводоканал" | АО "Томскэнергосбыт" | КНС-33 | Томская обл., г. Томск, Сибирская ул., д. 2к | III | 2 | ООО "Горсети" | ПС ТЭЦ-1 -> Ф. Ф.604 -> ТП 604-103 | нет | - | - | - | - | - | -
2.933 | Общество с ограниченной ответственностью "Томскводоканал" | АО "Томскэнергосбыт" | КНС-32 | Томская обл., г. Томск, Октябрьская ул., д. 20д | III | 2 | ООО "Горсети" | ПС Северная -> Ф. яч. 409 -> ТП 611-16 | нет | - | - | - | - | - | -
2.934 | Общество с ограниченной ответственностью "Томскводоканал" | АО "Томскэнергосбыт" | КНС-34 | Томская обл., г. Томск, Энергетиков ул., д. 13н | II | 50 | ООО "Горсети" | ПС Научная -> Ф. НЧ-8 -> ТП 601 | нет | - | - | - | - | - | -
2.935 | Общество с ограниченной ответственностью "Томскводоканал" | АО "Томскэнергосбыт" | КНС-21 | Томская обл., г. Томск, Кузовлевский тракт, д. 1н | II | 30 | ПАО "ТРК" | ГПП-2 -> ТПСП-73-1 | нет | - | - | - | - | - | -
2.936 | Общество с ограниченной ответственностью "Томскводоканал" | АО "Томскэнергосбыт" | ВНС №69 | Томская обл., г. Томск, Красноармейская ул., д. 149, стр. 1 | III | 12 | ООО "Горсети" | ПС ТИЗ -> ГРЩТЗ-17 -> ТП 671-72 | нет | - | - | - | - | - | -
2.937 | Общество с ограниченной ответственностью "Томскводоканал" | АО "Томскэнергосбыт" | КНС-36 | Томская обл., г. Томск, Маяковского ул., д. 9к ( ул. Некрасова д.2) | II | 30 | ООО "Горсети" | ПС Коммунальная -> Ф. Ф.КМ-17 -> ТП 249 | нет | - | - | - | - | - | -
2.938 | Общество с ограниченной ответственностью "Томскводоканал" | АО "Томскэнергосбыт" | ВНС №70 | Томская обл., г. Томск, Автомоторный пер., д. 28в | II | 100 | ПАО "ТРК" Центральные сети | ВНС, ПС Северо-Восточная, ф. ВС-32, ТП ВС-32-1, ф. А-15 | нет | - | - | - | - | - | -
2.939 | Общество с ограниченной ответственностью "Томскводоканал" | АО "Томскэнергосбыт" | КНС-37 | Томская обл., г. Томск, Автомоторный пер., д. 28к | II | 65 | ПАО "ТРК" Центральные сети | ПС Северо-Восточная -> Ф. Ф.ВС-7 -> ТПВС-32-1 | нет | - | - | - | - | - | -
2.940 | Общество с ограниченной ответственностью "Томскводоканал" | АО "Томскэнергосбыт" | КНС-38 | Томская обл., г. Томск, Обруб ул., д. 4к | II | 4 | ООО "Горсети" | ПС Северная -> Ф. ф. 409 -> ТП 611-77 | нет | - | - | - | - | - | -
2.941 | Жилищно-строительный кооператив индивидуальных застройщиков микрорайона "Радужный" | АО "Томскэнергосбыт" | Водоподъемный насос | Томская обл., Томский р-н, п. Зональная Станция, мкр. Радужный, уч. 462 | III | 15 | ООО "Горсети" | ПС Научная -> Ф. Нч-10 -> ТП 569 | нет | - | - | - | - | -
2.942 | Общество с ограниченной ответственностью "Томскводоканал" | АО "Томскэнергосбыт" | ВНС №66 | Томская обл., г. Томск, Ленина пр-т., д. 261/1 | III | 12.9 | ООО "Горсети" | ПС Западная -> Ф. Ф.942 -> ТП 942-82 -> ГРЩВНС дог 16088 от РУ-0,4 кВ ТП-942-82 | нет | - | - | - | - | - | -
2.943 | Общество с ограниченной ответственностью "Томскводоканал" | АО "Томскэнергосбыт" | ВНС №67 | Томская обл., г. Томск, Дзержинского ул., д. 58/1 | III | 9.3 | ООО "Горсети" | ПС Центральная -> Ф. Ф.222 -> ТП 604-64 -> ГРЩВНС по ул. Дзержинского дог 16088 | нет | - | - | - | - | - | -
2.944 | Общество с ограниченной ответственностью "Томскводоканал" | АО "Томскэнергосбыт" | ВНС №68 | Томская обл., г. Томск, Сибирская ул., д. 116/2 | II | 11.9 | ООО "Горсети" | ПС Коммунальная -> Ф. Ф.КМ-14 -> РП Сибирский -> Ф. ф. Сб-8 -> ТП 68 -> ГРЩВНС 16088.152 | нет | - | - | - | - | - | -
2.945 | Общество с ограниченной ответственностью "Томскводоканал" | АО "Томскэнергосбыт" | АБК Томскводоканал | Томская обл., г. Томск, тракт. Иркутский, д. 162а | III | 16 | ООО "Горсети" | ПС Заводская -> ГРЩЗ-07 -> ТП 14-П -> ГРЩАБК ТомскВодоканал | нет | - | - | - | - | - | -
2.946 | Общество с ограниченной ответственностью "Томскводоканал" | АО "Томскэнергосбыт" | КНС-44 | Томская обл. , г. Томск, тракт. Иркутский, д. 185н | II | 100 | ООО "Горсети" | ПС Восточная -> ГРЩС-10 -> ПС Северо-Восточная -> Ф. Ф.ВС-20 -> ТП 718 -> ГРЩКНС А02168.16 | нет | - | - | - | - | - | -
2.947 | Общество с ограниченной ответственностью "Томскводоканал" | АО "Томскэнергосбыт" | ВНС-71 | Томская обл. , г. Томск, пер. Ванцетти, д. 2 | III | 10 | ООО "Горсети" | ПС Правобережная -> Ф. ф. 745 -> ТП 606-5 | нет | - | - | - | - | - | -
2.948 | Общество с ограниченной ответственностью "Томскводоканал" | АО "Томскэнергосбыт" | КНС-42 | Томская обл., г. Томск, ул. Центральная, д. 8 | II | 30 | ООО "Горсети" | ПС Восточная -> Ф. Ф.814 -> ТП984 | нет | - | - | - | - | - | -
2.949 | Общество с ограниченной ответственностью "Томскводоканал" | АО "Томскэнергосбыт" | КНС-40 | Томская обл., г. Томск, пр-кт. Академический, д. 24к | II | 15 | ООО "Горсети" | ПС Академическая | нет | - | - | - | - | - | -
2.950 | Общество с ограниченной ответственностью "Томскводоканал" | АО "Томскэнергосбыт" | КНС-27 | Томская обл., г. Томск, тракт. Иркутский, д. 89н | II | 15 | ООО "Горсети" | ПС Восточная -> ТП 412 | нет | - | - | - | - | - | -
2.951 | Общество с ограниченной ответственностью "Томскводоканал" | АО "Томскэнергосбыт" | КНС | Томская обл., г. Томск, ул. Украинская, д. 15/1 | II | 15 | ООО "Горсети" | ПС Коммунальная -> Ф. Ф.КМ-13 -> ТП 249 | нет | - | - | - | - | - | -
2.952 | Общество с ограниченной ответственностью "Томскводоканал" | АО "Томскэнергосбыт" | ВНС №72 | Томская обл., г. Томск, пр-кт. Академический, д. 20 | II | 20 | ООО "Горсети" | ПС Академическая -> ТП 567 | нет | - | - | - | - | - | -
2.953 | Общество с ограниченной ответственностью "Томскводоканал" | АО "Томскэнергосбыт" | ВНС 2-го подъема | Томская обл., р-н. Томский, п. Кайдаловка, ул. Озерная, д. 36 | III | 22 | ООО "Томские электрические сети" | ПС Гравийная, Ф.1 ТП-1 | нет | - | - | - | - | - | -
2.954 | Общество с ограниченной ответственностью "Томскводоканал" | АО "Томскэнергосбыт" | КНС-41 | Томская обл., г. Томск, ул. Каховская, д. 133к | III | 3 | ООО "Горсети" | ПС Западная -> Ф. Ф.916 -> ТП 148 -> ТП 149 | нет | - | - | - | - | - | -
2.955 | Общество с ограниченной ответственностью "Томскводоканал" | АО "Томскэнергосбыт" | КНС-43 | Томская обл., г. Томск, ул. Никитина, д. 15 (кл) | III | 15 | ООО "Горсети" | ПС ТЭЦ-1 -> Ф. ф.623 -> ТП 603-12 | нет | - | - | - | - | - | -
2.956 | Общество с ограниченной ответственностью "Томскводоканал" | АО "Томскэнергосбыт" | КНС-46 | Томская обл., г. Томск, п. Спутник, д. 13/3 | III | 55 | ООО "Горсети" | ПС Спутник -> Ф. ф. С-13 -> ТП 530 | нет | - | - | - | - | - | -
2.957 | Общество с ограниченной ответственностью "Томскводоканал" | АО "Томскэнергосбыт" | КНС | Томская обл., г. Томск, ул. Короленко, д. 11А | II | 5 | ООО "Горсети" | ПС Научная -> Ф. Нч-7 -> ТП 7 | нет | - | - | - | - | - | -
2.958 | Общество с ограниченной ответственностью "Томскводоканал" | АО "Томскэнергосбыт" | КНС | Томская обл., г. Томск, пер. Вагонный, д. 6С | II | 5 | ООО "Горсети" | ПС Северная -> Ф. ф. 405 -> ТП 611-15 | нет | - | - | - | - | - | -
2.959 | Общество с ограниченной ответственностью "КП "Ключи" | АО "Томскэнергосбыт" | Здание котельной | Томская обл., Томский р-н, п. Ключи, Солнечная ул., д. 5 | II | 35 | ООО "Горсети" | ПС Научная -> Ф. Нч-10 -> ТПП-15-28 | нет | - | - | - | - | - | -
2.960 | Общество с ограниченной ответственностью "КП "Ключи" | АО "Томскэнергосбыт" | Здание станции очистки и обеззараживания воды | Томская обл., Томский р-н, п. Ключи, Солнечная ул., д. 1а | II | 30 | ООО "Горсети" | ПС Научная -> Ф. Нч-10 -> ТПП-15-28 | нет | - | - | - | - | - | -
2.961 | Общество с ограниченной ответственностью "ДНР" | АО "Томскэнергосбыт" | Котельная | Томская обл., г. Томск, Басандайская ул., д. 2/3, стр. 4 | III | 65 | ООО "Горсети" | ПС Октябрьская -> Ф. ф. О-14 -> ТП 88 | нет | - | - | - | - | - | -
2.962 | Общество с ограниченной ответственностью "Городские очистные сооружения" | АО "Томскэнергосбыт" | Городские очистные сооружения | Томская обл., г. Томск, Кузовлевский тракт, д. 2/5 | I | 2666.67 | ПАО "ТРК" Центральные сети | ПС ГПП-220 -> ГРЩ C-122 -> ПС ГПП-16 | нет | - | - | - | - | - | -
2.963 | Муниципальное унитарное предприятие Богашевского сельского поселения "Богашево" | АО "Томскэнергосбыт" | Насосная скважина | Томская обл., Томский р-н, п. Ключи, Полевая ул., д. 8 | III | 6.5 | ООО "Горсети" | ПС Октябрьская -> оп.ВЛО-14 отд. -> ТП 207 | нет | - | - | - | - | - | -
2.964 | Муниципальное унитарное предприятие Богашевского сельского поселения "Богашево" | АО "Томскэнергосбыт" | Станция водоподготовки | Томская обл., Томский р-н, с. Лучаново, ул. О.Кошевого, д. 36/1 | III | 100 | ПАО "ТРК" Центральные сети | ПС Богашево -> ТП ЛК-2-5 | нет | - | - | - | - | - | -
2.965 | Муниципальное унитарное предприятие Богашевского сельского поселения "Богашево" | АО "Томскэнергосбыт" | Котельная МК-159 | Томская обл., Томский р-н, с. Богашево, ул. Энергетиков, д. 17 | III | 50 | ПАО "ТРК" Центральные сети | ПС Богашево -> Ф. яч.12, Ф. Яч.17 -> ТП Б-17-1 | нет | - | - | - | - | - | -
2.966 | Муниципальное унитарное предприятие Богашевского сельского поселения "Богашево" | АО "Томскэнергосбыт" | Котельная "Керамик" | Томская обл., р-н. Томский, с. Богашево, ул. Мира, д. 69а | III | 30 | ПАО "ТРК" Центральные сети | ПС Богашево -> Ф. яч.12, Ф. яч.7 -> ТП Б-7-7 | нет | - | - | - | - | - | -
2.967 | Муниципальное унитарное предприятие Богашевского сельского поселения "Богашево" | АО "Томскэнергосбыт" | Газовая котельная | Томская обл., Томский р-н, с. Лучаново, ул. Заводская, д. 3 | III | 40 | ПАО "ТРК" Центральные сети | ПС Богашево -> Ф. яч.12 -> ТП Б-12-8 | нет | - | - | - | - | - | -
2.968 | Муниципальное унитарное предприятие Богашевского сельского поселения "Богашево" | АО "Томскэнергосбыт" | Водоколонка | Томская обл., Томский р-н, д. Белоусово, ул. Победы | III | 1.5 | ПАО "ТРК" Центральные сети | ПС Богашево -> Ф. яч.5 -> ТП Б-5-10 | нет | - | - | - | - | - | -
2.969 | Муниципальное унитарное предприятие Богашевского сельского поселения "Богашево" | АО "Томскэнергосбыт" | Скважина №2 | Томская обл., Томский р-н, д. Белоусово | III | 7 | ПАО "ТРК" Центральные сети | ПС Богашево -> Ф. яч.5 -> ТП Б-5-11 | нет | - | - | - | - | - | -
2.970 | Муниципальное унитарное предприятие Богашевского сельского поселения "Богашево" | АО "Томскэнергосбыт" | Скважина "Мехколонна" | Томская обл., Томский р-н, с. Богашево, ул. Энергетиков, д. 1 | III | 5.6 | ПАО "ТРК" Центральные сети | ПС Богашево -> Ф. яч.12, Ф. Яч.17 -> ТП Б-17-1 | нет | - | - | - | - | - | -
2.971 | Муниципальное унитарное предприятие Богашевского сельского поселения "Богашево" | АО "Томскэнергосбыт" | Скважина "Космонавт" | Томская обл., Томский р-н, с. Богашево, ДОК "Космонавт", строение №1 | III | 19 | ПАО "ТРК" Центральные сети | ПС Богашево -> Ф. яч.12, Ф. яч.5 -> ТП Б-5-17 | нет | - | - | - | - | - | -
2.972 | Муниципальное унитарное предприятие Богашевского сельского поселения "Богашево" | АО "Томскэнергосбыт" | Скважина "Дом отдыха" | Томская обл., Томский р-н, с. Богашево, ул. Дом отдыха, д. 3 | III | 5.5 | ПАО "ТРК" Центральные сети | ПС Богашево -> Ф. яч.12, Ф. яч.7 -> ТП Б-7-2 | нет | - | - | - | - | - | -
2.973 | Муниципальное унитарное предприятие Богашевского сельского поселения "Богашево" | АО "Томскэнергосбыт" | Скважина"Керамик" | Томская обл., Томский р-н, с. Богашево | III | 10 | ПАО "ТРК" Центральные сети | ПС Богашево -> Ф. яч.12, Ф. яч.7 -> ТП Б-7-7 | нет | - | - | - | - | - | -
2.974 | Муниципальное унитарное предприятие Богашевского сельского поселения "Богашево" | АО "Томскэнергосбыт" | Скважина"Южная" | Томская обл., Томский р-н, с. Богашево | III | 8 | ПАО "ТРК" Центральные сети | ПС Богашево -> Ф. яч.20 -> ТП Б-20-3 | нет | - | - | - | - | - | -
2.975 | Муниципальное унитарное предприятие Богашевского сельского поселения "Богашево" | АО "Томскэнергосбыт" | Водозаборная скважина "Сортировка" | Томская обл., Томский р-н, с. Богашево, уч. 69, сооружение №1 | III | 15 | ПАО "ТРК" Центральные сети | ПС Богашево -> Ф. яч.10 -> ТП Б-10-3 | нет | - | - | - | - | - | -
2.976 | Муниципальное унитарное предприятие Богашевского сельского поселения "Богашево" | АО "Томскэнергосбыт" | Скважина "Линейная" | Томская обл., Томский р-н, с. Богашево, ул. Линейная, д. 7б | III | 15 | ПАО "ТРК" Центральные сети | ПС Богашево -> Ф. яч.10 -> ТП Б-10-16 | нет | - | - | - | - | - | -
2.977 | Муниципальное унитарное предприятие Богашевского сельского поселения "Богашево" | АО "Томскэнергосбыт" | Водоколонка | Томская обл., Томский р-н, с. Богашево, пер. Тихий - ул. Луговая | III | 0.15 | ПАО "ТРК" Центральные сети | ПС Богашево -> Ф. яч.10 -> ТП Б-10-5 | нет | - | - | - | - | - | -
2.978 | Муниципальное унитарное предприятие Богашевского сельского поселения "Богашево" | АО "Томскэнергосбыт" | Станция водоочистки | Томская обл., Томский р-н, с. Богашево, ул. Новостройка | II | 65 | ПАО "ТРК" Центральные сети | ПС Богашево -> Ф. яч.12, Ф. Яч.9 -> ТП Б-9-1 | нет | - | - | - | - | - | -
2.979 | Муниципальное унитарное предприятие Богашевского сельского поселения "Богашево" | АО "Томскэнергосбыт" | Водоколонка | Томская обл., Томский р-н, с. Лучаново, ул. Молодежная | III | 0.15 | ПАО "ТРК" Центральные сети | ПС Богашево -> Ф. яч.12 -> ТП Б-12-8 | нет | - | - | - | - | - | -
2.980 | Муниципальное унитарное предприятие Богашевского сельского поселения "Богашево" | АО "Томскэнергосбыт" | Скважина №1, №3 | Томская обл., Томский р-н, с. Лучаново, ул. О.Кошевого - ул. Школьная | III | 14 | ПАО "ТРК" Центральные сети | ПС Богашево -> Ф. яч.6 -> ТП Б-6-29 | нет | - | - | - | - | - | -
2.981 | Муниципальное унитарное предприятие Богашевского сельского поселения "Богашево" | АО "Томскэнергосбыт" | Станция подъема воды | Томская обл., Томский р-н, с. Лучаново | III | 1.5 | ПАО "ТРК" Центральные сети | ПС Богашево -> Ф. яч.12 -> ТП Б-12-8 | нет | - | - | - | - | - | -
2.982 | Муниципальное унитарное предприятие Богашевского сельского поселения "Богашево" | АО "Томскэнергосбыт" | Водоразборная колонка (обогрев) | Томская обл., Томский р-н, с. Лучаново, ул. Гагарина, д. 8 | III | 0.15 | ПАО "ТРК" Центральные сети | ПС Богашево -> Ф. яч.6 -> ТП Б-6-28 | нет | - | - | - | - | - | -
2.983 | Муниципальное унитарное предприятие Богашевского сельского поселения "Богашево" | АО "Томскэнергосбыт" | Водоразборная колонка | Томская обл., Томский р-н, с. Лучаново, ул. О.Кошевого, д. 22 | III | 0.15 | ПАО "ТРК" Центральные сети | ПС Лоскутово -> Ф. яч.7, Ф. Яч.2 -> ТП ЛК-2-5 | нет | - | - | - | - | - | -
2.984 | Муниципальное унитарное предприятие Богашевского сельского поселения "Богашево" | АО "Томскэнергосбыт" | Водоколонка | Томская обл., Томский р-н, с. Лучаново, ул. Озерная, д. 37 | III | 0.15 | ПАО "ТРК" Центральные сети | ПС Богашево -> Ф. яч.6 -> ТП Б-6-13 | нет | - | - | - | - | - | -
2.985 | Муниципальное унитарное предприятие Богашевского сельского поселения "Богашево" | АО "Томскэнергосбыт" | Скважина | Томская обл., Томский р-н, д. Овражное, ул. Центральная, д. 6 | III | 7 | ПАО "ТРК" Центральные сети | ПС Вершинино -> Ф. яч.6 -> ТП В-6-8 | нет | - | - | - | - | - | -
2.986 | Муниципальное унитарное предприятие Богашевского сельского поселения "Богашево" | АО "Томскэнергосбыт" | Скважина №2 | Томская обл., Томский р-н, с. Петухово, ул. Новостройка | III | 7 | ПАО "ТРК" Центральные сети | ПС Богашево -> Ф. яч.20 -> ТП Б-20-1 | нет | - | - | - | - | - | -
2.987 | Муниципальное унитарное предприятие Богашевского сельского поселения "Богашево" | АО "Томскэнергосбыт" | Скважина №1 | Томская обл., Томский р-н, с. Петухово | III | 7 | ПАО "ТРК" Центральные сети | ПС Богашево -> Ф. яч.20 -> ТП Б-20-1 | нет | - | - | - | - | - | -
2.988 | Муниципальное унитарное предприятие Богашевского сельского поселения "Богашево" | АО "Томскэнергосбыт" | Водоразборная колонка (обогрев) | Томская обл., Томский р-н, с. Петухово, ул. Гагарина, д. 3 | III | 0.15 | ПАО "ТРК" Центральные сети | ПС Богашево -> Ф. яч.20 -> ТП Б-20-6 | нет | - | - | - | - | - | -
2.989 | Муниципальное унитарное предприятие Богашевского сельского поселения "Богашево" | АО "Томскэнергосбыт" | Водоразборная колонка (обогрев) | Томская обл., Томский р-н, с. Петухово, ул. Гагарина, д. 18 | III | 0.15 | ПАО "ТРК" Центральные сети | ПС Богашево -> Ф. яч.20 -> ТП Б-20-6 | нет | - | - | - | - | - | -
2.990 | Муниципальное унитарное предприятие Богашевского сельского поселения "Богашево" | АО "Томскэнергосбыт" | Водоколонки 2 шт | Томская обл., Томский р-н, с. Петухово, ул. Рабочая, д. 6, д. 12 | III | 0.3 | ПАО "ТРК" Центральные сети | ПС Богашево -> Ф. яч.20 -> ТП Б-20-1 | нет | - | - | - | - | - | -
2.991 | Муниципальное унитарное предприятие Богашевского сельского поселения "Богашево" | АО "Томскэнергосбыт" | Водоразборная колонка (обогрев) | Томская обл., Томский р-н, с. Петухово, ул. Молодежная, д. 5 | III | 0.25 | ПАО "ТРК" Центральные сети | ПС Богашево -> Ф. яч.20 -> ТП Б-20-6 | нет | - | - | - | - | - | -
2.992 | Муниципальное унитарное предприятие Богашевского сельского поселения "Богашево" | АО "Томскэнергосбыт" | Cкважина №1 | Томская обл., Томский р-н, д. Сухарево | III | 7 | ПАО "ТРК" Центральные сети | ПС Богашево -> Ф. яч.20 -> ТП Б-20-9 | нет | - | - | - | - | - | -
2.993 | Муниципальное унитарное предприятие Богашевского сельского поселения "Богашево" | АО "Томскэнергосбыт" | Скважина №3 | обл. Томская, р-н. Томский, с. Петухово, ул. Гагарина, д. 12 | III | 7 | ПАО "ТРК" Центральные сети | ПС Богашево -> Ф. яч.20 -> ТП Б-20-6 | нет | - | - | - | - | - | -
2.994 | Муниципальное унитарное предприятие Богашевского сельского поселения "Богашево" | АО "Томскэнергосбыт" | Водоколонка | обл. Томская, р-н. Томский, с. Богашево, ул. Менделеева | III | 1.32 | ПАО "ТРК" Центральные сети | ПС Богашево -> Ф. яч.10 -> ТП Б-10-2 | нет | - | - | - | - | - | -
2.995 | Муниципальное унитарное предприятие Богашевского сельского поселения "Богашево" | АО "Томскэнергосбыт" | Скважина | обл. Томская, р-н. Томский, с. Лучаново, ул. Зеленая | III | 8 | ПАО "ТРК" Центральные сети | ПС Богашево -> Ф. Б-12 -> ТП Б-12-8 | нет | - | - | - | - | - | -
2.996 | Департамент городского хозяйства администрации города Томска | АО "Томскэнергосбыт" | Водозаборная скважина по добыче подземных вод в целях водоснабжения населения и пожаротушения | Томская обл., г. Томск, п. Радиоцентр, д. 14 | III | 15 | ООО "Горсети" | ПС Октябрьская -> оп.ВЛО-14 отд. -> ТП ПП-3 -> Ф. ф.О-14 -> ТП 579 -> ГРЩА07648.1 | нет | - | - | - | - | - | -
2.997 | Департамент городского хозяйства администрации города Томска | АО "Томскэнергосбыт" | Станция очистки питьевой воды "Комплекс водоочистной "Гейзер-ТМ-1,5" | Томская обл., г. Томск, д. Эушта (напротив жилого дома по адресу: Фрунзе ул., 57/2) | III | 8 | ПАО "ТРК" Центральные сети | ПС Петрово -> Ф. яч.1 -> ТП ПО-9-7 | нет | - | - | - | - | - | -
2.998 | Департамент городского хозяйства администрации города Томска | АО "Томскэнергосбыт" | Канализационная насосная станция по приёму и передаче сточных вод | г. Томск, ул. Алтайская, 3к | III | 8 | ООО "Горсети" | ПС ТЭЦ-1 -˃ ВЛ Ф.604 -˃ТП 604-50 | нет | - | - | - | - | - | -
2.999 | Департамент городского хозяйства администрации города Томска | АО "Томскэнергосбыт" | Комплекс водоочистки | г. Томск, д. Аникино, ул. Томская, 4 | III | 8 | ООО "Горсети" | ПС Октябрьская -˃ ВЛ ф. О-17 -˃ ТП 84 | нет | - | - | - | - | - | -
2.1000 | Департамент городского хозяйства администрации города Томска | АО "Томскэнергосбыт" | Канализационная насосная станция по приёму и передаче сточных вод, образующихся при водоснабжении населения (КНС-17Т) | Томская обл., г. Томск, с. Тимирязевское, Старо-Трактовая ул., д. 1н | III | 14 | ПАО "ТРК" Центральные сети | ПС Левобережная -> Ф. яч.13 -> ТП Л-13-19 -> ГРЩКНС-17Т | нет | - | - | - | - | - | -
2.1001 | Департамент городского хозяйства администрации города Томска | АО "Томскэнергосбыт" | Канализационная насосная станция по приёму и передаче сточных вод, образующихся при водоснабжении населения (КНС-18Т) | Томская обл., г. Томск, с. Тимирязевское, Путевая ул., д. 1/3 | III | 37 | ПАО "ТРК" Центральные сети | ПС Левобережная -> Ф. яч.13 -> ТП Л-13-15 -> ГРЩКНС-18Т | нет | - | - | - | - | - | -
2.1002 | Департамент городского хозяйства администрации города Томска | АО "Томскэнергосбыт" | Канализационная насосная станция по приёму и передаче сточных вод, образующихся при водоснабжении населения (КНС-20Т) | Томская обл., г. Томск, с. Тимирязевское, Больничная ул., д. 27а | III | 19 | ПАО "ТРК" Центральные сети | ПС Левобережная -> Ф. яч.15 -> ТП Л-15-2 -> ГРЩКНС-20Т | нет | - | - | - | - | - | -
2.1003 | Департамент городского хозяйства администрации города Томска | АО "Томскэнергосбыт" | Водозаборная скважина по добыче подземных вод в целях водоснабжения населения и пожаротушения | Томская обл., г. Томск, п. Предтеченск, Вокзальная ул., д. 19с | III | 10 | ОАО "РЖД" | ПС Зональная -> ГРЩС-86 -> ПС Предтеченск -> ГРЩПР-7 -> ТП 71 -> ГРЩТомскводоканал | нет | - | - | - | - | - | -
2.1004 | Департамент городского хозяйства администрации города Томска | АО "Томскэнергосбыт" | Водозаборная скважина по добыче подземных вод в целях водоснабжения населения и пожаротушения | Томская обл., г. Томск, п. Апрель, ул. Рукавишникова, д. 27а | III | 15 | ПАО "ТРК" Центральные сети | ПС Лоскутово -> ТП ЛК-13-20 -> ГРЩАрт. скважина, пос. Апрель, ул. Рукавишникова; 16088 | нет | - | - | - | - | - | -
2.1005 | Департамент городского хозяйства администрации города Томска | АО "Томскэнергосбыт" | Водозаборная скважина по добыче подземных вод в целях водоснабжения населения и пожаротушения | Томская обл., г. Томск, Томская ул., д. 31а | III | 27 | ООО "Горсети" | ПС Октябрьская -> оп.ВЛО-2 -> ТП 84 -> ГРЩГородская скважина "Томская-1,2"; 16088 | нет | - | - | - | - | - | -
2.1006 | Департамент городского хозяйства администрации города Томска | АО "Томскэнергосбыт" | Водозаборная скважина по добыче подземных вод в целях водоснабжения населения и пожаротушения | Томская обл., г. Томск, Томская ул., д. 2с | III | 27 | ООО "Горсети" | ПС Октябрьская -> оп.ВЛО-2 -> ТП 84 -> ГРЩГородская скважина "Томская-1,2"; 16088 | нет | - | - | - | - | - | -
2.1007 | Департамент городского хозяйства администрации города Томска | АО "Томскэнергосбыт" | Водозаборная скважина по добыче подземных вод в целях водоснабжения населения и пожаротушения | Томская обл., г. Томск, туп. Аникинский 4-й, д. 14/1 | III | 7 | ООО "Горсети" | ПС Октябрьская -> оп.ВЛО-17 -> ТП 86 -> ГРЩГородская скважина "4-я Аникинская"; 16088 | нет | - | - | - | - | - | -
2.1008 | Департамент городского хозяйства администрации города Томска | АО "Томскэнергосбыт" | Водозаборная скважина по добыче подземных вод в целях водоснабжения населения и пожаротушения | Томская обл., г. Томск, Амурская ул., д. 24г | III | 8 | ООО "Горсети" | ПС Каштак -> Ф. Ф.127 -> ТП 29 -> ГРЩГородская скважина ул. Амурская; 16088 | нет | - | - | - | - | - | -
2.1009 | Департамент городского хозяйства администрации города Томска | АО "Томскэнергосбыт" | Водозаборная скважина по добыче подземных вод в целях водоснабжения населения и пожаротушения | Томская обл., г. Томск, п. Геологов, ул. Геологов, д. 11с | III | 8 | ООО "Горсети" | ПС Октябрьская -> оп.ВЛО-17 -> ТП 333 -> ГРЩГородская скважина пос. Геологов; 16088 | нет | - | - | - | - | - | -
2.1010 | Департамент городского хозяйства администрации города Томска | АО "Томскэнергосбыт" | Водозаборная скважина по добыче подземных вод в целях водоснабжения населения и пожаротушения | Томская обл., г. Томск, п. ЛПК 2-й, д. 151в | III | 9.9 | ООО "Горсети" | ПС Западная -> Ф. Ф.940 -> ТП 940-44 -> ГРЩАртезианская скважина 2-ой пос. ЛПК, 151в; 16088 | нет | - | - | - | - | - | -
2.1011 | Департамент городского хозяйства администрации города Томска | АО "Томскэнергосбыт" | Водозаборная скважина по добыче подземных вод в целях водоснабжения населения и пожаротушения | Томская обл., г. Томск, п. Нижний склад, ул. Левобережная, д. 5г | III | 15 | ПАО "ТРК" Центральные сети | ПС Левобережная -> Ф. яч.13 -> ТП Л-13-6 -> ГРЩООО "Томскводоканал"; 16088 | нет | - | - | - | - | - | -
2.1012 | Департамент городского хозяйства администрации города Томска | АО "Томскэнергосбыт" | Канализационная насосная станция по приёму и передаче сточных вод, образующихся при водоснабжении населения | Томская обл., г. Томск, Больничная ул., д. 52н | III | 10 | ПАО "ТРК" Центральные сети | ПС Левобережная -> Ф. Л-15 -> ТП Л-15-18 | нет | - | - | - | - | - | -
2.1013 | Департамент городского хозяйства администрации города Томска | АО "Томскэнергосбыт" | Водонапорная башня | Томская обл., г. Томск, ж/д_рзд. Копылово, ул. Дорожников, д. 2/3 | III | 12 | ООО "Томские электрические сети" | ПС Копылово -> Ф. яч.16 -> ТП К-16-25 | нет | - | - | - | - | - | -
2.1014 | Департамент городского хозяйства администрации города Томска | АО "Томскэнергосбыт" | Станция очистки питьевой воды "Комплекс водоочистной "Гейзер-ТМ-1,5" | Томская обл., г. Томск, пос. Геологов, ул. Геологов, уч. 13 | III | 8 | ООО "Горсети" | ПС Октябрьская -˃ ТП 333 | нет | - | - | - | - | - | -
2.1015 | Департамент городского хозяйства администрации города Томска | АО "Томскэнергосбыт" | КНС | Томская обл, г. Томск, ул. Демьяна Бедного, уч. 4а | I | 67 | ООО "Горсети" | ЗПП-Т -> Ф. ф. Зп-17 -> ТП 1034,ПС Солнечная -> Ф. Ф. СЛ-21 -> ТП 1034 | нет | - | - | - | - | - | -
2.1016 | Некоммерческое партнерство по содействию участникам ликвидации аварии на ЧАЭС застройщикам индивидуального жилья по развитию поселка "Родник" | АО "Томскэнергосбыт" | Скважина артезианской воды №2 | Томская обл., г. Томск, п. Родник, ул. Родниковая | III | 15 | ООО "Горсети" | Нежилое строение (скважина №2) | нет | - | - | - | - | - | -
2.1017 | Некоммерческое партнерство по содействию участникам ликвидации аварии на ЧАЭС застройщикам индивидуального жилья по развитию поселка "Родник" | АО "Томскэнергосбыт" | Скважина артезианской воды №1 | Томская обл., г. Томск, п. Родник, ул. Родниковая | III | 15 | ООО "Горсети" | Нежилое строение (скважина №1) | нет | - | - | - | - | - | -
2.1018 | Товарищество собственников жилья "Мокрушинское" | АО "Томскэнергосбыт" | ВНС | Томская обл., г. Томск, Мокрушина ул., д. 13 | III | 7.5 | ООО "Горсети" | ПС Октябрьская -> оп.ВЛО-37 -> ТП 423 -> ГРЩВНС Э02325 | нет | - | - | - | - | - | -
2.1019 | Товарищество собственников жилья "Мокрушинское" | АО "Томскэнергосбыт" | ВНС | Томская обл., г. Томск, Мокрушина ул., д. 13 | III | 5 | ООО "Горсети" | ПС Октябрьская -> оп.ВЛО-37 -> ТП 423 -> ГРЩВНС. Э02325 | нет | - | - | - | - | - | -
2.1020 | Общество с ограниченной ответственностью "Бакчартеплосети" | АО "Томскэнергосбыт" | Котельная детского сада №2 | Томская обл., Бакчарский р-н, с. Бакчар, Октябрьская ул., д.37а | II | 11.5 | ПАО "ТРК" Центральные сети | ПС Бакчар -> Ф. яч.13 -> ТП БР-13-8 | нет | - | - | - | - | - | -
2.1021 | Общество с ограниченной ответственностью "Бакчартеплосети" | АО "Томскэнергосбыт" | Котельная №5 (п.Кирзавод) | Томская обл., Бакчарский р-н, с. Бакчар, ул. п. Кирзавод, д. 9 | II | 9.5 | ПАО "ТРК" Центральные сети | ТП БР-16-1 -> Ф. ф.3 -> оп.ВЛоп.7 -> ГРЩКотельная п.Кирзавод ООО "Бакчартеплосети" 0266 | нет | - | - | - | - | - | -
2.1022 | Общество с ограниченной ответственностью "Бакчартеплосети" | АО "Томскэнергосбыт" | Котельная №3 (база Дортра) | Томская обл., Бакчарский р-н, с. Бакчар, ул. Целинная, д. 4 | II | 37.9 | ПАО "ТРК" Центральные сети | ТП БР-18-6 -> Ф. ф.1 -> ГРЩКотельная ООО "Бакчартеплосети" 0266 | нет | - | - | - | - | - | -
2.1023 | Общество с ограниченной ответственностью "Бакчартеплосети" | АО "Томскэнергосбыт" | Котельная №1.1 | Томская обл., Бакчарский р-н, с. Бакчар, Хомутского ул., д. 47, | II | 86 | ПАО "ТРК" Центральные сети | ПС Бакчар -> Ф. яч.13 -> ТП БР-13-16 | нет | - | - | - | - | - | -
2.1024 | Общество с ограниченной ответственностью "Бакчартеплосети" | АО "Томскэнергосбыт" | Котельная №1.2 | Томская обл., Бакчарский р-н, с. Бакчар, Хомутского ул., д. 47, | II | 86 | ПАО "ТРК" Центральные сети | ПС Бакчар, Котельная №1.2, ТП БР-13-16 | нет | - | - |  | - | - | -
2.1025 | Общество с ограниченной ответственностью "Бакчартеплосети" | АО "Томскэнергосбыт" | Водонапорная башня с. Бородинск | Томская обл., Бакчарский р-н, с. Бородинск, Новая ул., д. 8 | III | 7.1 | ПАО "ТРК" Центральные сети | Плотниково -> Ф. ф.9 -> ТППЛ-9-2 | да (акт от 01.04.2020) | глубинный насос | 1.1 | Плотниково -> Ф. ф.9 -> ТППЛ-9-2 ТП ПЛ-9-2 | Дежурное освещение, связь | 0.095 | Плотниково -> Ф. ф.9 -> ТППЛ-9-2
2.1026 | Общество с ограниченной ответственностью "Бакчартеплосети" | АО "Томскэнергосбыт" | Водонапорная башня с. Плотниково | Томская обл., Бакчарский р-н, п. Плотниково, Комсомольская ул., д. 21 | III | 8.6 | ПАО "ТРК" Центральные сети | Плотниково -> Ф. ф.8 -> ТП ПЛ-8-3 | да (акт от 01.04.2020) | глубинный насос | 5.5 | Плотниково -> Ф. ф.8 -> ТП ПЛ-8-3 ТП ПЛ-8-3 | Дежурное освещение, связь | 0.095 | Плотниково -> Ф. ф.8 -> ТП ПЛ-8-3
2.1027 | Общество с ограниченной ответственностью "Бакчартеплосети" | АО "Томскэнергосбыт" | Водонапорная башня с. Бакчар | Томская обл., Бакчарский р-н, с. Бакчар, п. Кирзавод, д.12 | III | 7.1 | ПАО "ТРК" Центральные сети | ПС Бакчар -> Ф. ф.16 -> ТП БР-16-1 | да (акт от 01.04.2020) | глубинный насос | 1.1 | ПС Бакчар -> Ф. ф.16 -> ТП БР-16-1 ТП БР-16-1 | Дежурное освещение, связь | 0.095 | ПС Бакчар -> Ф. ф.16 -> ТП БР-16-1
2.1028 | Общество с ограниченной ответственностью "Бакчартеплосети" | АО "Томскэнергосбыт" | Водонапорная башня с. Чернышевка | Томская обл., Бакчарский р-н, с. Чернышевка, Ленина ул., д. 24 | III | 7.1 | ПАО "ТРК" Центральные сети | ПС Бакчар -> Ф. ф.2 -> ТП БР-16-4 | да (акт от 01.04.2020) | глубинный насос | 5.5 | ПС Бакчар -> Ф. ф.2 -> ТП БР-16-4 ТП БР-16-4 | Дежурное освещение, связь | 0.095 | ПС Бакчар -> Ф. ф.2 -> ТП БР-16-4
2.1029 | Общество с ограниченной ответственностью "Бакчартеплосети" | АО "Томскэнергосбыт" | Водонапорная башня д. Первомайск | Томская обл., Бакчарский р-н, д. Первомайск, пер. Советский, д. 2 | III | 8.1 | ПАО "ТРК" Центральные сети | ПС Бакчар -> Ф. ф.3 -> ТП ПВ-3-11 | да (акт от 01.04.2020) | глубинный насос | 1.1 | ПС Бакчар -> Ф. ф.3 -> ТП ПВ-3-11 ТП ПВ-3-11 | Дежурное освещение, связь | 0.095 | ПС Бакчар -> Ф. ф.3 -> ТП ПВ-3-11
2.1030 | Общество с ограниченной ответственностью "Бакчартеплосети" | АО "Томскэнергосбыт" | Водонапорная башня с. Бакчар | Томская обл., Бакчарский р-н, с. Бакчар, Хомутского ул., д. 51а | III | 5.6 | ПАО "ТРК" Центральные сети | ПС Бакчар -> Ф. ф.13 -> ТП БР-13-16 | да (акт от 01.04.2020) | глубинный насос | 5.5 | ПС Бакчар -> Ф. ф.13 -> ТП БР-13-16 ТП БР-13-16 | Дежурное освещение, связь | 0.095 | ПС Бакчар -> Ф. ф.13 -> ТП БР-13-16
2.1031 | Общество с ограниченной ответственностью "Бакчартеплосети" | АО "Томскэнергосбыт" | Водонапорная башня д. Пчелка | Томская обл., Бакчарский р-н, д. Пчёлка, Центральная ул., д. 27 | III | 7.1 | ПАО "ТРК" Центральные сети | ПС 110 кВ Высокий Яр фидер ВЯ-16 | да (акт от 01.04.2020) | глубинный насос | 5.5 | Высокий Яр -> Ф. ф.16 -> ТП ВЯ-16-11 ТП ВЯ-16-11 | Дежурное освещение, связь | 0.095 | Высокий Яр -> Ф. ф.16 -> ТП ВЯ-16-11
2.1032 | Общество с ограниченной ответственностью "Бакчартеплосети" | АО "Томскэнергосбыт" | Водонапорная башня с. Высокий Яр | Томская обл., Бакчарский р-н, с. Высокий Яр, Больничный пер., д. 16, стр.2 | III | 5.6 | ПАО "ТРК" Центральные сети | ПС 110 кВ Высокий Яр фидер ВЯ-10 | да (акт от 01.04.2020) | глубинный насос | 5.6 | Высокий Яр -> Ф. ф.10 -> ТП ВЯ-10-12 ТП ВЯ-10-12 | Дежурное освещение, связь | 0.095 | Высокий Яр -> Ф. ф.10 -> ТП ВЯ-10-12
2.1033 | Общество с ограниченной ответственностью "Бакчартеплосети" | АО "Томскэнергосбыт" | Водонапорная башня д. Хуторское | Томская обл., Бакчарский р-н, д. Хуторское, Центральная ул., д. 56 | III | 7.1 | ПАО "ТРК" Центральные сети | ПС 110 кВ Высокий Яр фидер ВЯ-16 | да (акт от 01.04.2020) | глубинный насос | 1.1 | Высокий Яр -> Ф. ф.16 -> ТП ВЯ-16-8 ТП ВЯ-16-8 | Дежурное освещение, связь | 0.095 | Высокий Яр -> Ф. ф.16 -> ТП ВЯ-16-8
2.1034 | Общество с ограниченной ответственностью "Бакчартеплосети" | АО "Томскэнергосбыт" | Водонапорная башня д. Панычево | Томская обл., Бакчарский р-н, д. Панычево, Центральная ул., д. 18а | III | 8.6 | ПАО "ТРК" Центральные сети | ПС Бакчар -> Ф. ф.14 -> ТП БР-14-1 | да (акт от 01.04.2020) | глубинный насос | 1.1 | ПС Бакчар -> Ф. ф.14 -> ТП БР-14-1 ТП БР-14-1 | Дежурное освещение, связь | 0.095 | ПС Бакчар -> Ф. ф.14 -> ТП БР-14-1
2.1035 | Общество с ограниченной ответственностью "Бакчартеплосети" | АО "Томскэнергосбыт" | Водонапорная башня 1 с. Богатыревка | Томская обл., Бакчарский р-н, с. Богатырёвка, Ленина ул., д. 29 | III | 7.1 | ПАО "ТРК" Центральные сети | Богатыревка -> Ф. ф.7 -> ТП БГ-7-3 | да (акт от 01.04.2020) | глубинный насос | 1.5 | Богатыревка -> Ф. ф.7 -> ТП БГ-7-3 ТП БГ-7-3 | Дежурное освещение, связь | 0.095 | Богатыревка -> Ф. ф.7 -> ТП БГ-7-3
2.1036 | Общество с ограниченной ответственностью "Бакчартеплосети" | АО "Томскэнергосбыт" | Водонапорная башня 2 д. Богатыревка | Томская обл., Бакчарский р-н, с. Богатырёвка, Ленина ул., 11а | III | 7.6 | ПАО "ТРК" Центральные сети | Богатыревка -> Ф. ф.7 -> ТП БГ-7-3 | да (акт от 01.04.2020) | глубинный насос | 5.5 | Богатыревка -> Ф. ф.7 -> ТП БГ-7-3 ТП БГ-7-3 | Дежурное освещение, связь | 0.095 | Богатыревка -> Ф. ф.7 -> ТП БГ-7-3
2.1037 | Общество с ограниченной ответственностью "Бакчартеплосети" | АО "Томскэнергосбыт" | Водонапорная башня д. Сухое | Томская обл., Бакчарский р-н, д. Сухое | III | 7.6 | ПАО "ТРК" Центральные сети | ПС Бакчар -> Ф. ф.17 -> ТП БР-17-3 | да (акт от 01.04.2020) | глубинный насос | 1.1 | ПС Бакчар -> Ф. ф.17 -> ТП БР-17-3 ТП БР-17-3 | Дежурное освещение, связь | 0.095 | ПС Бакчар -> Ф. ф.17 -> ТП БР-17-3
2.1038 | Общество с ограниченной ответственностью "Бакчартеплосети" | АО "Томскэнергосбыт" | Водонапорная башня | Томская обл., Бакчарский р-н, д. Вавиловка, 300м на запад от жилого дома Береговая ул., д.5 | III | 7.1 | ПАО "ТРК" Центральные сети | ПС Бакчар -> Ф. ф.9 -> ТП БР-9-16 | да (акт от 01.04.2020) | глубинный насос | 5.5 | ПС Бакчар -> Ф. ф.9 -> ТП БР-9-16 ТП БР-9-16 | Дежурное освещение, связь | 0.095 | ПС Бакчар -> Ф. ф.9 -> ТП БР-9-16
2.1039 | Общество с ограниченной ответственностью "Бакчартеплосети" | АО "Томскэнергосбыт" | Водопроводная башня | Томская обл., Бакчарский р-н, д. Вавиловка, между ул. Центральной и ул. Садовой | III | 7.6 | ПАО "ТРК" Центральные сети | ПС Бакчар -> Ф. ф.9 -> ТП БР-9-4 | да (акт от 01.04.2020) | глубинный насос | 5.5 | ПС Бакчар -> Ф. ф.9 -> ТП БР-9-4 ТП БР-9-4 | Дежурное освещение, связь | 0.095 | ПС Бакчар -> Ф. ф.9 -> ТП БР-9-4
2.1040 | Общество с ограниченной ответственностью "Бакчартеплосети" | АО "Томскэнергосбыт" | Котельная №2 (резерв) | Томская обл., Бакчарский р-н, с. Бакчар, Таежная ул., д. 51 | II | 187.3 | ПАО "ТРК" Центральные сети | ПС Бакчар -> Ф. ф.11 -> ТП БР-11-11 | да (акт от 01.04.2020) | сетевой насос | 37 | ПС Бакчар -> Ф. ф.11 -> ТП БР-11-11 ТП БР-11-11 | Дежурное освещение, связь | 2.85 | ПС Бакчар -> Ф. ф.11 -> ТП БР-11-11
2.1041 | Общество с ограниченной ответственностью "Бакчартеплосети" | АО "Томскэнергосбыт" | Водонапорная башня | Томская обл., Бакчарский р-н, с. Бакчар, ул. Целинная, д. 9 | III | 8.6 | ПАО "ТРК" Центральные сети | ПС Бакчар -> Ф. ф.18 -> ТП БР-18-9 | да (акт от 01.04.2020) | глубинный насос | 5.5 | ПС Бакчар -> Ф. ф.18 -> ТП БР-18-9 ТП БР-18-9 | Дежурное освещение, связь | 0.095 | ПС Бакчар -> Ф. ф.18 -> ТП БР-18-9
2.1042 | Общество с ограниченной ответственностью "Бакчартеплосети" | АО "Томскэнергосбыт" | Котельная школы | Томская обл., Бакчарский р-н, с. Парбиг, Кооперативная ул., д. 13, стр.1 | II | 33 | ПАО "ТРК" Центральные сети | Парбиг -> Ф. яч.16 -> ТП ПГ-16-15 | нет | - | - | - | - | - | -
2.1043 | Общество с ограниченной ответственностью "Бакчартеплосети" | АО "Томскэнергосбыт" | Водонапорная башня | Томская обл., Бакчарский р-н, с. Большая Галка, Центральная ул., 51/5 | III | 10 | ПАО "ТРК" Центральные сети | ПС Бакчар, Водонапорная башня, ТП БР-16-8 | нет | - | - | - | - | - | -
2.1044 | Общество с ограниченной ответственностью "Бакчартеплосети" | АО "Томскэнергосбыт" | Водонапорная башня | Томская обл., Бакчарский р-н, с. Парбиг, Советская ул., 95 | III | 6.6 | ПАО "ТРК" Центральные сети | Парбиг, Водонапорная башня, ТП ПГ-18-6 | нет | - | - | - | - | - | -
2.1045 | Общество с ограниченной ответственностью "Бакчартеплосети" | АО "Томскэнергосбыт" | Водонапорная башня | Томская обл., Бакчарский р-н, с. Бакчар, ул. Вицмана, д. 2, Строение 2 | III | 11.1 | ПАО "ТРК" Центральные сети | ПС Бакчар, Водонапорная башня, ТП БР-11-2 | нет | - | - | - | - | - | -
2.1046 | Общество с ограниченной ответственностью "Бакчартеплосети" | АО "Томскэнергосбыт" | Котельная школы (с.Большая Галка) | Томская обл., Бакчарский р-н, с. Большая Галка, Центральная ул., д. 28, стр.2 | II | 21.8 | ПАО "ТРК" Центральные сети | ПС Бакчар -> Ф. яч.16 -> ТП БР-16-9 | да (акт от 05.10.2017) | котельная школы с.Большая Галка | 17.5 | ПС Бакчар -> Ф. яч.16 -> ТП БР-16-9 | освещение | 0.5 | ПС Бакчар -> Ф. яч.16 -> ТП БР-16-9
2.1047 | Общество с ограниченной ответственностью "Бакчартеплосети" | АО "Томскэнергосбыт" | Котельная школы (с.Вавиловка) | Томская обл., Бакчарский р-н, д. Вавиловка, Садовая ул., д. 3 | II | 26.2 | ПАО "ТРК" Центральные сети | ПС Бакчар -> Ф. яч.9 -> ТП БР-9-9 | да (акт от 05.10.2017) | котельная школы д.Вавиловка | 17.5 | ПС Бакчар -> Ф. яч.9 -> ТП БР-9-9 | освещение | 0.5 | ПС Бакчар -> Ф. яч.9 -> ТП БР-9-9
2.1048 | Общество с ограниченной ответственностью "Бакчартеплосети" | АО "Томскэнергосбыт" | Котельная ДК (с.Высокий Яр) | Томская обл., Бакчарский р-н, с. Высокий Яр, Центральная ул., д. 26, стр.1 | II | 23.5 | ПАО "ТРК" Центральные сети | Высокий Яр -> Ф. яч.12 -> ТП ВЯ-12-2 | да (акт от 05.10.2017) | котельная ДК с. Высокий Яр | 15 | Высокий Яр -> Ф. яч.12 -> ТП ВЯ-12-2 | освещение | 0.5 | Высокий Яр -> Ф. яч.12 -> ТП ВЯ-12-2
2.1049 | Общество с ограниченной ответственностью "Бакчартеплосети" | АО "Томскэнергосбыт" | Котельная школы (с.Плотниково) | Томская обл., Бакчарский р-н, п. Плотниково, Школьная ул., д. 1, стр.1 | II | 21 | ПАО "ТРК" Центральные сети | Плотниково -> Ф. Яч.9 -> ТП ПЛ-9-1 | да (акт от 05.10.2017) | котельная школы п.Плотниково | 13 | Плотниково -> Ф. Яч.9 -> ТП ПЛ-9-1 | освещение | 0.5 | Плотниково -> Ф. Яч.9 -> ТП ПЛ-9-1
2.1050 | Общество с ограниченной ответственностью "Бакчартеплосети" | АО "Томскэнергосбыт" | Котельная школы (с.Поротниково) | Томская обл., Бакчарский р-н, с. Поротниково, Воинов Интернационалистов ул., д. 7, Строение 1 | II | 30.5 | ПАО "ТРК" Центральные сети | Поротниково -> Ф. яч.3 -> ТП ПВ-3-6 | да (акт от 05.10.2017) | котельная школы с.Поротниково | 13 | Поротниково -> Ф. яч.3 -> ТП ПВ-3-6 | освещение | 0.5 | Поротниково -> Ф. яч.3 -> ТП ПВ-3-6
2.1051 | Администрация Поротниковского сельского поселения Бакчарского района Томской области | АО "Томскэнергосбыт" | Водонапорная башня | Томская обл., Бакчарский р-н, с. Поротниково, 400 м северной стороны от ул.Молодежная, №1 | III | 10 | ПАО "ТРК" Центральные сети | Поротниково -> Ф. яч.3 -> ТП ПВ-3-3 | нет | - | - | - | - | - | -
2.1052 | Муниципальное казенное учреждение Администрация Парбигского сельского поселения Бакчарского района Томской области | АО "Томскэнергосбыт" | Станция водоочистки | Томская обл., Бакчарский р-н, с. Парбиг, пер. Озерный, д. 7 | III | 6 | ПАО "ТРК" Центральные сети | Парбиг -> Ф. яч.18 -> ТП ПГ-18-7 | нет | - | - | - | - | - | -
2.1053 | Администрация Плотниковского сельского поселения | АО "Томскэнергосбыт" | Станция подготовки воды для хозяйственно-питьевых нужд "Гейзер ТМ-1,5" | Томская обл., Бакчарский р-н, п. Плотниково, ул. Школьная | III | 6 | ПАО "ТРК" Центральные сети | Плотниково -> Ф. яч.8 -> ТП ПЛ-8-1 | нет | - | - | - | - | - | -
2.1054 | Муниципальное унитарное предприятие "ЖКХ Березовское" | МУП "ЖКХ Березовское" | Станция водоподготовки "Гейзер" | Томская обл., Каргасокский р-н, п.Старая Березовка, Центральная ул. 1 | II | н/д | МУП "ЖКХ Березовское" | ДЭС п. Старая Березовка | нет | - | - | - | - | - | -
2.1055 | Муниципальное унитарное предприятие "ЖКХ Тымское" | МУП "ЖКХ Тымское" | Водонапорная башня | Томская обл., Каргасокский р-н, п.Тымск, ул. Школьная | II | н/д | МУП "ЖКХ Тымское" | ДЭС с. Тымск | нет | - | - | - | - | - | -
2.1056 | Муниципальное унитарное предприятие "ЖКХ Сосновское" | МУП "ЖКХ Сосновское" | Водонапорная башня | Томская обл., Каргасокский р-н, п.Сосновка, ул. Школьная, 13А | III | н/д | МУП "ЖКХ Сосновское" | ДЭС с. Сосновское, ВЭЛ-0,4 Фидер №2 ТП №2 опора № 6/1 | нет | - | - | - | - | - | -
2.1057 | Муниципальное унитарное предприятие "ЖКХ Сосновское" | МУП "ЖКХ Сосновское" | Водонапорная башня | Томская обл., Каргасокский р-н, п.Сосновка, Молодежная ул. 19 | III | н/д | МУП "ЖКХ Сосновское" | ДЭС с. Сосновское | нет | - | - | - | - | - | -
2.1058 | Муниципальное унитарное предприятие "ЖКХ Сосновское" | МУП "ЖКХ Сосновское" | Водоподготовка "Гейзер" | Томская обл., Каргасокский р-н, п.Сосновка, Школьная ул. 13Б | II | н/д | МУП "ЖКХ Сосновское" | ДЭС с. Сосновское | нет | - | - | - | - | - | -
2.1059 | Общество с ограниченной ответственностью "Кожевниковский Водоканал" | АО "Томскэнергосбыт" | Артезианская скважина, водонапорная башня | Томская обл., р-н. Кожевниковский, с. Кожевниково, ул. 8 Марта, д. 3 | III | 8 | ПАО "ТРК" Центральные сети | ПС Кожевниково -> Ф. Яч.2 -> ТП КЖ-2-14 -> Ф. ф.1 -> оп.ВЛОп.25 | нет | - | - | - | - | - | -
2.1060 | Общество с ограниченной ответственностью "Кожевниковский Водоканал" | АО "Томскэнергосбыт" | Артезианская скважина, водонапорная башня | Томская обл., р-н. Кожевниковский, с. Кожевниково, ул. Красноармейская, д. 37а | III | 6.3 | ПАО "ТРК" Центральные сети | ПС Кожевниково -> Ф. Яч.2 -> ТП КЖ-2-15 -> Ф. ф.1 -> оп.ВЛоп.6 | нет | - | - | - | - | - | -
2.1061 | Общество с ограниченной ответственностью "Кожевниковский Водоканал" | АО "Томскэнергосбыт" | Две артезианских скважины | Томская обл., р-н. Кожевниковский, с. Кожевниково, ул. Гагарина, д. 30а | III | 24 | ПАО "ТРК" Центральные сети | ПС Кожевниково -> Ф. Яч.3 -> ТП КЖ-3-1 -> Ф. ф.2 | нет | - | - | - | - | - | -
2.1062 | Общество с ограниченной ответственностью "Кожевниковский Водоканал" | АО "Томскэнергосбыт" | Артезианская скважина | Томская обл., р-н. Кожевниковский, с. Кожевниково, пер. Южный, д. 4а | III | 12.8 | ПАО "ТРК" Центральные сети | ПС Кожевниково -> Ф. Яч.7 -> ТП КЖ-7-9 -> Ф. ф.1 -> оп.ВЛОп.10 | нет | - | - | - | - | - | -
2.1063 | Общество с ограниченной ответственностью "Кожевниковский Водоканал" | АО "Томскэнергосбыт" | Две артезианских скважины, водонапорная башня | Томская обл., р-н. Кожевниковский, с. Кожевниково, ул. Гагарина, д. 14а | III | 23.9 | ПАО "ТРК" Центральные сети | ПС Кожевниково -> ТП КЖ-7-10 | нет | - | - | - | - | - | -
2.1064 | Общество с ограниченной ответственностью "Кожевниковский Водоканал" | АО "Томскэнергосбыт" | КНС №1 | Томская обл., р-н. Кожевниковский, с. Кожевниково, ул. Гагарина, д. 14г | III | 23.5 | ПАО "ТРК" Центральные сети | ПС Кожевниково -> Ф. Яч.7 -> ТП КЖ-7-10 -> Ф. ф.12 | нет | - | - | - | - | - | -
2.1065 | Общество с ограниченной ответственностью "Кожевниковский Водоканал" | АО "Томскэнергосбыт" | Артезианская скважина, водонапорная башня | Томская обл., р-н. Кожевниковский, с. Кожевниково, ул. Кирова, д. 58б | III | 8 | ПАО "ТРК" Центральные сети | ПС Кожевниково -> Ф. Яч.7 -> ТП КЖ-7-14 -> Ф. ф. 4 -> оп.ВЛОп.10 | нет | - | - | - | - | - | -
2.1066 | Общество с ограниченной ответственностью "Кожевниковский Водоканал" | АО "Томскэнергосбыт" | КНС №2 | Томская обл., р-н. Кожевниковский, с. Кожевниково, пер. Первомайский, д. 23в | III | 16.2 | ПАО "ТРК" Центральные сети | ПС Кожевниково -> Ф. Яч.18 -> ТП КЖ-18-4 -> Ф. ф.4 | нет | - | - | - | - | - | -
2.1067 | Общество с ограниченной ответственностью "Кожевниковский Водоканал" | АО "Томскэнергосбыт" | Две артезианские скважины, водонапорная башня | Томская обл., р-н. Кожевниковский, с. Кожевниково, пер. Дзержинского, д. 7в, 7г | III | 7 | ПАО "ТРК" Центральные сети | ПС Кожевниково -> Ф. Яч.2 -> ТП КЖ-2-2 -> Ф. ф.4 -> оп.ВЛОп.2 | нет | - | - | - | - | - | -
2.1068 | Общество с ограниченной ответственностью "Кожевниковский Водоканал" | АО "Томскэнергосбыт" | Станция химводоочистки | Томская обл., р-н. Кожевниковский, с. Кожевниково, ул. Октябрьская | III | 17 | ПАО "ТРК" Центральные сети | ПС Кожевниково -> Ф. Яч.7 -> ТП КЖ-7-5 -> Ф. ф.4 | нет | - | - | - | - | - | -
2.1069 | Общество с ограниченной ответственностью "Кожевниковский Водоканал" | АО "Томскэнергосбыт" | Водонапорная башня | Томская обл., Кожевниковский р-н, с. Кожевниково, ул. Гагарина, д.30а | III | 46.6 | ПАО "ТРК" Центральные сети | ПС Кожевниково, ТП КЖ-3-16 | нет | - | - | - | - | - | -
2.1070 | Общество с ограниченной ответственностью "Кожевниковский Водоканал" | АО "Томскэнергосбыт" | Водонапорная башня | Томская обл., р-н. Кожевниковский, с. Кожевниково, ул. Ленина, д. 51 | III | 15 | ПАО "ТРК" Центральные сети | ПС Кожевниково -> Ф. яч.4 -> ТП КЖ-4-28 | нет | - | - | - | - | - | -
2.1071 | Индивидуальный предприниматель Никитас Виталий Владимирович | АО "Томскэнергосбыт" | Очистные сооружения (ввода 1,2) | Томская обл., Кожевниковский р-н, с. Кожевниково, Гагарина ул., д.2б | II | 320 | ПАО "ТРК" Центральные сети | ПС Кожевниково -> Ф. ф.4 -> ТП 10/0,4кВ для электроснабжения торгового центра (д. 1711) | нет | - | - | - | - | - | -
2.1072 | Администрация Кожевниковского сельского поселения | АО "Томскэнергосбыт" | Общежитие, мод.котельная, быт | Томская обл., Кожевниковский р-н, с. Кожевниково, Кирова ул., д.1 | III | 50 | ПАО "ТРК" Центральные сети | ПС Кожевниково -> Ф. Яч.2 -> ТП КЖ-2-4 | нет | - | - | - | - | - | -
2.1073 | Администрация Кожевниковского сельского поселения | АО "Томскэнергосбыт" | Скважина | Томская обл., Кожевниковский р-н, Киреевск с тер.северо-западная часть кадастр. кварт | III | 15.1 | ПАО "ТРК" Центральные сети | ПС Победа -> Ф. яч. ПБ-5 -> ТП ПБ-5-24 | нет | - | - | - | - | - | -
2.1074 | Администрация Кожевниковского сельского поселения | АО "Томскэнергосбыт" | Станция очистки воды | Томская обл., Кожевниковский р-н, с. Кожевниково, Калинина ул., №62Б | III | 6 | ПАО "ТРК" Центральные сети | ПС Кожевниково -> ТП КЖ-2-2 | нет | - | - | - | - | - | -
2.1075 | Администрация Кожевниковского сельского поселения | АО "Томскэнергосбыт" | Станция очистки воды | Томская обл., Кожевниковский р-н, с. Кожевниково, Титова ул., д. 12а | III | 6 | ПАО "ТРК" Центральные сети | ПС Кожевниково -> ТП КЖ-18-4 | нет | - | - | - | - | - | -
2.1076 | Кожевниковское районное муниципальное унитарное предприятие "Коммунальное ремонтно-строительное хозяйство" | АО "Томскэнергосбыт" | Котельная школы | Томская обл., Кожевниковский р-н, с. Малиновка, Школьная ул., д. 13Б | III | 5.8 | ПАО "ТРК" Центральные сети | ПС Кожевниково -> Ф. Яч.11 -> ТП КД-11-4 | нет | - | - | - | - | - | -
2.1077 | Кожевниковское районное муниципальное унитарное предприятие "Коммунальное ремонтно-строительное хозяйство" | АО "Томскэнергосбыт" | Водонапорная башня №3 | Томская обл., Кожевниковский р-н, д. Аптала, ул. Зеленая, 16 | III | 10 | ПАО "ТРК" Центральные сети | ПС-Ювала -> Ф. Яч.2 -> ТП ЮЛ-2-5 | да (акт б/н от 22.08.2017) | - | 0 | ПС-Ювала -> Ф. Яч.2 -> ТП ЮЛ-2-5 | - | 0 | ПС-Ювала -> Ф. Яч.2 -> ТП ЮЛ-2-5
2.1078 | Кожевниковское районное муниципальное унитарное предприятие "Коммунальное ремонтно-строительное хозяйство" | АО "Томскэнергосбыт" | Водонапорная башня №1 | Томская обл., Кожевниковский р-н, д. Аптала, ул. Новая, №11а | III | 10 | ПАО "ТРК" Центральные сети | ПС-Ювала -> Ф. Яч.2 -> ТП ЮЛ-2-20 | да (акт б/н от 22.08.2017) | - | 0 | ПС-Ювала -> Ф. Яч.2 -> ТП ЮЛ-2-20 | - | 0 | ПС-Ювала -> Ф. Яч.2 -> ТП ЮЛ-2-20
2.1079 | Кожевниковское районное муниципальное унитарное предприятие "Коммунальное ремонтно-строительное хозяйство" | АО "Томскэнергосбыт" | Водонапорная башня №2 | Томская обл., Кожевниковский р-н, д. Аптала, ул. Садовая, , №12А | III | 6.6 | ПАО "ТРК" Центральные сети | ПС-Ювала -> Ф. Яч.2 -> ТП ЮЛ-2-20 | да (акт б/н от 22.08.2017) | - | 0 | ПС-Ювала -> Ф. Яч.2 -> ТП ЮЛ-2-20 | - | 0 | ПС-Ювала -> Ф. Яч.2 -> ТП ЮЛ-2-20
2.1080 | Кожевниковское районное муниципальное унитарное предприятие "Коммунальное ремонтно-строительное хозяйство" | АО "Томскэнергосбыт" | Водонапорная башня | Томская обл., Кожевниковский р-н, д. Аркадьево, ул. Дорожная, №1А | III | 10 | ПАО "ТРК" Центральные сети | ПС Кожевниково -> Ф. Яч.6 -> ТП КЖ-6-29 | да (акт б/н от 22.08.2017) | - | 0 | ПС Кожевниково -> Ф. Яч.6 -> ТП КЖ-6-29 | - | 0 | ПС Кожевниково -> Ф. Яч.6 -> ТП КЖ-6-29
2.1081 | Кожевниковское районное муниципальное унитарное предприятие "Коммунальное ремонтно-строительное хозяйство" | АО "Томскэнергосбыт" | Водонапорная башня | Томская обл., Кожевниковский р-н, с. Базой, ул. Советская, №8а | III | 10 | ПАО "ТРК" Центральные сети | ПС Чилино -> Ф. Яч.8 -> ТП ЧЛ-8-7 | да (акт б/н от 22.08.2017) | - | 0 | ПС Чилино -> Ф. Яч.8 -> ТП ЧЛ-8-7 | - | 0 | ПС Чилино -> Ф. Яч.8 -> ТП ЧЛ-8-7
2.1082 | Кожевниковское районное муниципальное унитарное предприятие "Коммунальное ремонтно-строительное хозяйство" | АО "Томскэнергосбыт" | Водонапорная башня | Томская обл., Кожевниковский р-н, с. Батурино, ул. Октябрьская, №1г (Березовая ул.) | III | 10 | ПАО "ТРК" Центральные сети | ПС Чилино -> Ф. Яч.7 -> ТП ЧЛ-7-6 | да (акт б/н от 22.08.2017) | - | 0 | ПС Чилино -> Ф. Яч.7 -> ТП ЧЛ-7-6 | - | 0 | ПС Чилино -> Ф. Яч.7 -> ТП ЧЛ-7-6
2.1083 | Кожевниковское районное муниципальное унитарное предприятие "Коммунальное ремонтно-строительное хозяйство" | АО "Томскэнергосбыт" | Водонапорная башня №1 | Томская обл., Кожевниковский р-н, д. Борзуновка, ул. Гагарина, , №77а | III | 10 | ПАО "ТРК" Центральные сети | ПС Кожевниково -> Ф. Яч.17 -> ТП КД-17-5 | да (акт б/н от 22.08.2017) | - | 0 | ПС Кожевниково -> Ф. Яч.17 -> ТП КД-17-5 | - | 0 | ПС Кожевниково -> Ф. Яч.17 -> ТП КД-17-5
2.1084 | Кожевниковское районное муниципальное унитарное предприятие "Коммунальное ремонтно-строительное хозяйство" | АО "Томскэнергосбыт" | Водонапорная башня №2 | Томская обл., Кожевниковский р-н, д. Борзуновка, ул. Молодежная, , №18а | III | 10 | ПАО "ТРК" Центральные сети | ПС Кожевниково -> Ф. Яч.17 -> ТП КД-17-10 | да (акт б/н от 22.08.2017) | - | 0 | ПС Кожевниково -> Ф. Яч.17 -> ТП КД-17-10 | - | 0 | ПС Кожевниково -> Ф. Яч.17 -> ТП КД-17-10
2.1085 | Кожевниковское районное муниципальное унитарное предприятие "Коммунальное ремонтно-строительное хозяйство" | АО "Томскэнергосбыт" | Угольная котельная | Томская обл., Кожевниковский р-н, д. Борзуновка, Гагарина ул., 27а | III | н/д | ПАО "ТРК" Центральные сети | ПС Кожевниково | нет | - | - | - | - | - | -
2.1086 | Кожевниковское районное муниципальное унитарное предприятие "Коммунальное ремонтно-строительное хозяйство" | АО "Томскэнергосбыт" | Угольная котельная | Томская обл., Кожевниковский р-н, с.Киреевск, Карла Маркса ул., 42а | III | н/д | ПАО "ТРК" Центральные сети | ПС Победа | нет | - | - | - | - | - | -
2.1087 | Кожевниковское районное муниципальное унитарное предприятие "Коммунальное ремонтно-строительное хозяйство" | АО "Томскэнергосбыт" | Газовая котельная | Томская обл., Кожевниковский р-н, с.Кожевниково, Кирова ул., 13в | III | н/д | ПАО "ТРК" Центральные сети | ПС Кожевниково | нет | - | - | - | - | - | -
2.1088 | Кожевниковское районное муниципальное унитарное предприятие "Коммунальное ремонтно-строительное хозяйство" | АО "Томскэнергосбыт" | Водонапорная башня | Томская обл., Кожевниковский р-н, д. Верхняя Уртамка, ул. Заречная, , №34а | III | 10 | ПАО "ТРК" Центральные сети | ПС Кожевниково -> Ф. Яч.17 -> ТП КД-17-3 | да (акт б/н от 22.08.2017) | - | 0 | ПС Кожевниково -> Ф. Яч.17 -> ТП КД-17-3 | - | 0 | ПС Кожевниково -> Ф. Яч.17 -> ТП КД-17-3
2.1089 | Кожевниковское районное муниципальное унитарное предприятие "Коммунальное ремонтно-строительное хозяйство" | АО "Томскэнергосбыт" | Водонапорная башня | Томская обл., Кожевниковский р-н, д. Волкодаевка, ул. Комсомольская, , №12 | III | 10 | ПАО "ТРК" Центральные сети | ПС Чилино -> Ф. Яч.9 -> ТП ЧЛ-9-7 | да (акт б/н от 22.08.2017) | - | 0 | ПС Чилино -> Ф. Яч.9 -> ТП ЧЛ-9-7 | - | 0 | ПС Чилино -> Ф. Яч.9 -> ТП ЧЛ-9-7
2.1090 | Кожевниковское районное муниципальное унитарное предприятие "Коммунальное ремонтно-строительное хозяйство" | АО "Томскэнергосбыт" | Скважина №1 | Томская обл., Кожевниковский р-н, с. Вороново, ул. Уткина, №2а | III | 10 | ПАО "ТРК" Центральные сети | ПС Вороново -> Ф. Яч.3 -> ТП ВР-3-7 | да (акт б/н от 22.08.2017) | - | 0 | ПС Вороново -> Ф. Яч.3 -> ТП ВР-3-7 | - | 0 | ПС Вороново -> Ф. Яч.3 -> ТП ВР-3-7
2.1091 | Кожевниковское районное муниципальное унитарное предприятие "Коммунальное ремонтно-строительное хозяйство" | АО "Томскэнергосбыт" | Скважина №2 | Томская обл., Кожевниковский р-н, с. Вороново, ул. Советская, №48а | III | 10 | ПАО "ТРК" Центральные сети | ПС Вороново -> Ф. Яч.7 -> ТП ВР-7-16 | да (акт б/н от 22.08.2017) | - | 0 | ПС Вороново -> Ф. Яч.7 -> ТП ВР-7-16 | - | 0 | ПС Вороново -> Ф. Яч.7 -> ТП ВР-7-16
2.1092 | Кожевниковское районное муниципальное унитарное предприятие "Коммунальное ремонтно-строительное хозяйство" | АО "Томскэнергосбыт" | Водонапорная башня | Томская обл., Кожевниковский р-н, с. Вороново, ул. 2 Пятилетка, №11а | III | 10 | ПАО "ТРК" Центральные сети | ПС Вороново -> Ф. Яч.12 -> ТП ВР-12-3 | да (акт б/н от 22.08.2017) | - | 0 | ПС Вороново -> Ф. Яч.12 -> ТП ВР-12-3 | - | 0 | ПС Вороново -> Ф. Яч.12 -> ТП ВР-12-3
2.1093 | Кожевниковское районное муниципальное унитарное предприятие "Коммунальное ремонтно-строительное хозяйство" | АО "Томскэнергосбыт" | Водонапорная башня | Томская обл., Кожевниковский р-н, с. Десятово, ул. Заречная, №33 | III | 10 | ПАО "ТРК" Центральные сети | ПС Кожевниково -> Ф. яч.20 -> ТП КЖ-20-3 | да (акт б/н от 22.08.2017) | - | 0 | ПС Кожевниково -> Ф. яч.20 -> ТП КЖ-20-3 | - | 0 | ПС Кожевниково -> Ф. яч.20 -> ТП КЖ-20-3
2.1094 | Кожевниковское районное муниципальное унитарное предприятие "Коммунальное ремонтно-строительное хозяйство" | АО "Томскэнергосбыт" | Водонапорная башня | Томская обл., Кожевниковский р-н, с. Десятово, ул. Зеленая, №20 | III | 10 | ПАО "ТРК" Центральные сети | ПС Кожевниково -> Ф. яч.20 -> ТП КЖ-20-8 | да (акт б/н от 22.08.2017) | - | 0 | ПС Кожевниково -> Ф. яч.20 -> ТП КЖ-20-8 | - | 0 | ПС Кожевниково -> Ф. яч.20 -> ТП КЖ-20-8
2.1095 | Кожевниковское районное муниципальное унитарное предприятие "Коммунальное ремонтно-строительное хозяйство" | АО "Томскэнергосбыт" | Водонапорная башня | Томская обл., Кожевниковский р-н, д. Екимово, ул. Новая Жизнь, , №5а | III | 10 | ПАО "ТРК" Центральные сети | ПС Вороново -> Ф. Яч.5 -> ТП ВР-5-3 | да (акт б/н от 22.08.2017) | - | 0 | ПС Вороново -> Ф. Яч.5 -> ТП ВР-5-3 | - | 0 | ПС Вороново -> Ф. Яч.5 -> ТП ВР-5-3
2.1096 | Кожевниковское районное муниципальное унитарное предприятие "Коммунальное ремонтно-строительное хозяйство" | АО "Томскэнергосбыт" | Водонапорная башня | Томская обл., Кожевниковский р-н, с. Елгай, пер. Школьный, №5 | III | 10 | ПАО "ТРК" Центральные сети | ПС-Ювала -> Ф. Яч.2 -> ТП ЮЛ-2-8 | да (акт б/н от 22.08.2017) | - | 0 | ПС-Ювала -> Ф. Яч.2 -> ТП ЮЛ-2-8 | - | 0 | ПС-Ювала -> Ф. Яч.2 -> ТП ЮЛ-2-8
2.1097 | Кожевниковское районное муниципальное унитарное предприятие "Коммунальное ремонтно-строительное хозяйство" | АО "Томскэнергосбыт" | Водонапорная башня | Томская обл., Кожевниковский р-н, д. Еловка, ул. Центральная, , №25а | III | 10 | ПАО "ТРК" Центральные сети | ПС Вороново -> Ф. Яч.5 -> ТП ВР-5-4 | да (акт б/н от 22.08.2017) | - | 0 | ПС Вороново -> Ф. Яч.5 -> ТП ВР-5-4 | - | 0 | ПС Вороново -> Ф. Яч.5 -> ТП ВР-5-4
2.1098 | Кожевниковское районное муниципальное унитарное предприятие "Коммунальное ремонтно-строительное хозяйство" | АО "Томскэнергосбыт" | Водонапорная башня | Томская обл., Кожевниковский р-н, д. Ерестная, ул. Школьная, №1а | III | 10 | ПАО "ТРК" Центральные сети | ПС Чилино -> Ф. Яч.9 -> ТП ЧЛ-9-1 | да (акт б/н от 22.08.2017) | - | 0 | ПС Чилино -> Ф. Яч.9 -> ТП ЧЛ-9-1 | - | 0 | ПС Чилино -> Ф. Яч.9 -> ТП ЧЛ-9-1
2.1099 | Кожевниковское районное муниципальное унитарное предприятие "Коммунальное ремонтно-строительное хозяйство" | АО "Томскэнергосбыт" | Водонапорная башня | Томская обл., Кожевниковский р-н, д. Ерестная, ул. Строительная, №4а | III | 10 | ПАО "ТРК" Центральные сети | ПС Чилино -> Ф. Яч.9 -> ТП ЧЛ-9-3 | да (акт б/н от 22.08.2017) | - | 0 | ПС Чилино -> Ф. Яч.9 -> ТП ЧЛ-9-3 | - | 0 | ПС Чилино -> Ф. Яч.9 -> ТП ЧЛ-9-3
2.1100 | Кожевниковское районное муниципальное унитарное предприятие "Коммунальное ремонтно-строительное хозяйство" | АО "Томскэнергосбыт" | Водонапорная башня | Томская обл., Кожевниковский р-н, д. Зайцево, ул. Школьная, №26-1а | III | 10 | ПАО "ТРК" Центральные сети | ПС-Ювала -> Ф. Яч.9 -> ТП ЮЛ-9-2 | да (акт б/н от 22.08.2017) | - | 0 | ПС-Ювала -> Ф. Яч.9 -> ТП ЮЛ-9-2 | - | 0 | ПС-Ювала -> Ф. Яч.9 -> ТП ЮЛ-9-2
2.1101 | Кожевниковское районное муниципальное унитарное предприятие "Коммунальное ремонтно-строительное хозяйство" | АО "Томскэнергосбыт" | Водонапорная башня | Томская обл., Кожевниковский р-н, д. Красный Яр, ул. Комсомольская, №2а | III | 10 | ПАО "ТРК" Центральные сети | ПС Вороново -> Ф. Яч.14 -> ТП ВР-14-2 | да (акт б/н от 22.08.2017) | - | 0 | ПС Вороново -> Ф. Яч.14 -> ТП ВР-14-2 | - | 0 | ПС Вороново -> Ф. Яч.14 -> ТП ВР-14-2
2.1102 | Кожевниковское районное муниципальное унитарное предприятие "Коммунальное ремонтно-строительное хозяйство" | АО "Томскэнергосбыт" | Водонапорная башня №1 | Томская обл., Кожевниковский р-н, с. Малиновка | III | 10 | ПАО "ТРК" Центральные сети | ПС Кожевниково -> Ф. Яч.11 -> ТП КД-11-1 | да (акт б/н от 22.08.2017) | - | 0 | ПС Кожевниково -> Ф. Яч.11 -> ТП КД-11-1 | - | 0 | ПС Кожевниково -> Ф. Яч.11 -> ТП КД-11-1
2.1103 | Кожевниковское районное муниципальное унитарное предприятие "Коммунальное ремонтно-строительное хозяйство" | АО "Томскэнергосбыт" | Водонапорная башня №2 | Томская обл., Кожевниковский р-н, с. Малиновка, ул. Школьная, №2а | III | 10 | ПАО "ТРК" Центральные сети | ПС Кожевниково -> Ф. Яч.11 -> ТП КД-11-2 | да (акт б/н от 22.08.2017) | - | 0 | ПС Кожевниково -> Ф. Яч.11 -> ТП КД-11-2 | - | 0 | ПС Кожевниково -> Ф. Яч.11 -> ТП КД-11-2
2.1104 | Кожевниковское районное муниципальное унитарное предприятие "Коммунальное ремонтно-строительное хозяйство" | АО "Томскэнергосбыт" | Водонапорная башня | Томская обл., Кожевниковский р-н, д. Муллова, ул. Центральная, №1 | III | 10 | ПАО "ТРК" Центральные сети | П-Дубровка -> Ф. Яч.12 -> ТП ПД-12-8 | да (акт б/н от 22.08.2017) | - | 0 | П-Дубровка -> Ф. Яч.12 -> ТП ПД-12-8 | - | 0 | П-Дубровка -> Ф. Яч.12 -> ТП ПД-12-8
2.1105 | Кожевниковское районное муниципальное унитарное предприятие "Коммунальное ремонтно-строительное хозяйство" | АО "Томскэнергосбыт" | Водонапорная башня | Томская обл., Кожевниковский р-н, д. Новодубровка, ул. Чапаева, №6а | III | 10 | ПАО "ТРК" Центральные сети | П-Дубровка -> Ф. Яч.12 -> ТП ПД-12-1 | да (акт б/н от 22.08.2017) | - | 0 | П-Дубровка -> Ф. Яч.12 -> ТП ПД-12-1 | - | 0 | П-Дубровка -> Ф. Яч.12 -> ТП ПД-12-1
2.1106 | Кожевниковское районное муниципальное унитарное предприятие "Коммунальное ремонтно-строительное хозяйство" | АО "Томскэнергосбыт" | Водонапорная башня | Томская обл., Кожевниковский р-н, д. Новая Ювала, ул. М.Горького, №41а | III | 10 | ПАО "ТРК" Центральные сети | ПС-Ювала -> Ф. Яч.2 -> ТП ЮЛ-2-2 | да (акт б/н от 22.08.2017) | - | 0 | ПС-Ювала -> Ф. Яч.2 -> ТП ЮЛ-2-2 | - | 0 | ПС-Ювала -> Ф. Яч.2 -> ТП ЮЛ-2-2
2.1107 | Кожевниковское районное муниципальное унитарное предприятие "Коммунальное ремонтно-строительное хозяйство" | АО "Томскэнергосбыт" | Водонапорная башня | Томская обл., Кожевниковский р-н, с. Новопокровка, ул. Садовая, №11 | III | 10 | ПАО "ТРК" Центральные сети | ПС Кожевниково -> Ф. Яч.6 -> ТП КЖ-6-3 | да (акт б/н от 22.08.2017) | - | 0 | ПС Кожевниково -> Ф. Яч.6 -> ТП КЖ-6-3 | - | 0 | ПС Кожевниково -> Ф. Яч.6 -> ТП КЖ-6-3
2.1108 | Кожевниковское районное муниципальное унитарное предприятие "Коммунальное ремонтно-строительное хозяйство" | АО "Томскэнергосбыт" | Водонапорная башня №1 | Томская обл., Кожевниковский р-н, с. Новосергеевка, ул. Молодежная, №19 | III | 10 | ПАО "ТРК" Центральные сети | ПС Кожевниково -> Ф. Яч.15 -> ТП КД-15-3 | да (акт б/н от 22.08.2017) | - | 0 | ПС Кожевниково -> Ф. Яч.15 -> ТП КД-15-3 | - | 0 | ПС Кожевниково -> Ф. Яч.15 -> ТП КД-15-3
2.1109 | Кожевниковское районное муниципальное унитарное предприятие "Коммунальное ремонтно-строительное хозяйство" | АО "Томскэнергосбыт" | Водонапорная башня №2 | Томская обл., Кожевниковский р-н, с. Новосергеевка, ул. Молодежная, №6/3 | III | 10 | ПАО "ТРК" Центральные сети | ПС Кожевниково -> Ф. Яч.15 -> ТП КД-15-5 | да (акт б/н от 22.08.2017) | - | 0 | ПС Кожевниково -> Ф. Яч.15 -> ТП КД-15-5 | - | 0 | ПС Кожевниково -> Ф. Яч.15 -> ТП КД-15-5
2.1110 | Кожевниковское районное муниципальное унитарное предприятие "Коммунальное ремонтно-строительное хозяйство" | АО "Томскэнергосбыт" | Водонапорная башня №1 | Томская обл., Кожевниковский р-н, с. Осиновка, ул. Советская, №45а | III | 10 | ПАО "ТРК" Центральные сети | ПС Вороново -> Ф. Яч.7 -> ТП ВР-7-4 | да (акт б/н от 22.08.2017) | - | 0 | ПС Вороново -> Ф. Яч.7 -> ТП ВР-7-4 | - | 0 | ПС Вороново -> Ф. Яч.7 -> ТП ВР-7-4
2.1111 | Кожевниковское районное муниципальное унитарное предприятие "Коммунальное ремонтно-строительное хозяйство" | АО "Томскэнергосбыт" | Водонапорная башня | Томская обл., Кожевниковский р-н, с. Осиновка, ул. Набережная, №1а | III | 10 | ПАО "ТРК" Центральные сети | ПС Вороново -> Ф. Яч.7 -> ТП ВР-7-4 -> Ф. ф.2 -> оп.ВЛоп.20 -> ГРЩВ/башня №2 дог.1083 | да (акт б/н от 22.08.2017) | - | 0 | ПС Вороново -> Ф. Яч.7 -> ТП ВР-7-4 -> Ф. ф.2 -> оп.ВЛоп.20 -> ГРЩВ/башня №2 дог.1083 | - | 0 | ПС Вороново -> Ф. Яч.7 -> ТП ВР-7-4 -> Ф. ф.2 -> оп.ВЛоп.20 -> ГРЩВ/башня №2 дог.1083
2.1112 | Кожевниковское районное муниципальное унитарное предприятие "Коммунальное ремонтно-строительное хозяйство" | АО "Томскэнергосбыт" | Водонапорная башня | Томская обл., Кожевниковский р-н, с. Осиновка, ул. Советская, №59а | III | 10 | ПАО "ТРК" Центральные сети | ПС Вороново -> Ф. Яч.7 -> ТП ВР-7-5 | да (акт б/н от 22.08.2017) | - | 0 | ПС Вороново -> Ф. Яч.7 -> ТП ВР-7-5 | - | 0 | ПС Вороново -> Ф. Яч.7 -> ТП ВР-7-5
2.1113 | Кожевниковское районное муниципальное унитарное предприятие "Коммунальное ремонтно-строительное хозяйство" | АО "Томскэнергосбыт" | Водокачка №1 | Томская обл., Кожевниковский р-н, с. Песочнодубровка, ул. Советская, №57а | III | 10 | ПАО "ТРК" Центральные сети | ТП ПД-10-4 -> Ф. ф.3 -> оп.ВЛОп.11 -> ГРЩВ/качка 1 дог.1083 | да (акт б/н от 22.08.2017) | - | 0 | ТП ПД-10-4 -> Ф. ф.3 -> оп.ВЛОп.11 -> ГРЩВ/качка 1 дог.1083 | - | 0 | ТП ПД-10-4 -> Ф. ф.3 -> оп.ВЛОп.11 -> ГРЩВ/качка 1 дог.1083
2.1114 | Кожевниковское районное муниципальное унитарное предприятие "Коммунальное ремонтно-строительное хозяйство" | АО "Томскэнергосбыт" | Водокачка №2 | Томская обл., Кожевниковский р-н, с. Песочнодубровка, ул. Молодежная, №26 | III | 10 | ПАО "ТРК" Центральные сети | ТП ПД-10-4 -> Ф. ф.5 -> оп.ВЛоп.63 -> ГРЩВ/качка 2 дог.1083 | да (акт б/н от 22.08.2017) | - | 0 | ТП ПД-10-4 -> Ф. ф.5 -> оп.ВЛоп.63 -> ГРЩВ/качка 2 дог.1083 | - | 0 | ТП ПД-10-4 -> Ф. ф.5 -> оп.ВЛоп.63 -> ГРЩВ/качка 2 дог.1083
2.1115 | Кожевниковское районное муниципальное унитарное предприятие "Коммунальное ремонтно-строительное хозяйство" | АО "Томскэнергосбыт" | Водонапорная башня | Томская обл., Кожевниковский р-н, д. Сафроновка, ул. Заречная, №6а | III | 10 | ПАО "ТРК" Центральные сети | ТП КЖ-20-4 -> Ф. ф.2 -> оп.ВЛОп.3 -> ГРЩВ/качка №1 КРМУП "Комремстройхоз" дог.1083 | нет | - | - | - | - | - | -
2.1116 | Кожевниковское районное муниципальное унитарное предприятие "Коммунальное ремонтно-строительное хозяйство" | АО "Томскэнергосбыт" | Водонапорная башня | Томская обл., Кожевниковский р-н, д. Сафроновка, ул. Молодежная, №10 | III | 10 | ПАО "ТРК" Центральные сети | ТП КЖ-20-15 -> Ф. ф.1 -> оп.ВЛОп.10 -> ГРЩВ/качка №2 дог.1083 | нет | - | - | - | - | - | -
2.1117 | Кожевниковское районное муниципальное унитарное предприятие "Коммунальное ремонтно-строительное хозяйство" | АО "Томскэнергосбыт" | Водонапорная башня №1 | Томская обл., Кожевниковский р-н, с. Старая Ювала, ул. Октябрьская, №1а | III | 10 | ПАО "ТРК" Центральные сети | ТП ЮЛ-6-1 -> Ф. ф.2 -> оп.ВЛОп.17 -> ГРЩВ/качка дог.1083 | да (реквизиты отсутствуют) | - | 0 | ТП ЮЛ-6-1 -> Ф. ф.2 -> оп.ВЛОп.17 -> ГРЩВ/качка дог.1083 | - | 0 | ТП ЮЛ-6-1 -> Ф. ф.2 -> оп.ВЛОп.17 -> ГРЩВ/качка дог.1083
2.1118 | Кожевниковское районное муниципальное унитарное предприятие "Коммунальное ремонтно-строительное хозяйство" | АО "Томскэнергосбыт" | Водонапорная башня №2 | Томская обл., Кожевниковский р-н, с. Старая Ювала, ул. Ленина, №88а | III | 10 | ПАО "ТРК" Центральные сети | ТП ЮЛ-7-9 -> Ф. ф.1 -> оп.ВЛОп.9 -> ГРЩВ/башня дог.1083 | да (реквизиты отсутствуют) | - | 0 | ТП ЮЛ-7-9 -> Ф. ф.1 -> оп.ВЛОп.9 -> ГРЩВ/башня дог.1083 | - | 0 | ТП ЮЛ-7-9 -> Ф. ф.1 -> оп.ВЛОп.9 -> ГРЩВ/башня дог.1083
2.1119 | Кожевниковское районное муниципальное унитарное предприятие "Коммунальное ремонтно-строительное хозяйство" | АО "Томскэнергосбыт" | Водонапорная башня №3 | Томская обл., Кожевниковский р-н, с. Старая Ювала, ул. Ульяновская, №38 | III | 10 | ПАО "ТРК" Центральные сети | ТП ЮЛ-12-5 -> Ф. ф.1 -> оп.ВЛОп.19 -> ГРЩВ/башня №3 дог.1083 | да (реквизиты отсутствуют) | - | 0 | ТП ЮЛ-12-5 -> Ф. ф.1 -> оп.ВЛОп.19 -> ГРЩВ/башня №3 дог.1083 | - | 0 | ТП ЮЛ-12-5 -> Ф. ф.1 -> оп.ВЛОп.19 -> ГРЩВ/башня №3 дог.1083
2.1120 | Кожевниковское районное муниципальное унитарное предприятие "Коммунальное ремонтно-строительное хозяйство" | АО "Томскэнергосбыт" | Водонапорная башня | Томская обл., Кожевниковский р-н, с. Тека, ул. Садовая, №2а | III | 10 | ПАО "ТРК" Центральные сети | ПС Кожевниково -> Ф. Яч.3 -> ТП КЖ-3-4 -> Ф. ф.4 -> оп.ВЛОп.31 -> ГРЩВ/башня дог.1083 | да (акт б/н от 22.08.2017) | - | 0 | ПС Кожевниково -> Ф. Яч.3 -> ТП КЖ-3-4 -> Ф. ф.4 -> оп.ВЛОп.31 -> ГРЩВ/башня дог.1083 | - | 0 | ПС Кожевниково -> Ф. Яч.3 -> ТП КЖ-3-4 -> Ф. ф.4 -> оп.ВЛОп.31 -> ГРЩВ/башня дог.1083
2.1121 | Кожевниковское районное муниципальное унитарное предприятие "Коммунальное ремонтно-строительное хозяйство" | АО "Томскэнергосбыт" | Водонапорная башня №2 | Томская обл., Кожевниковский р-н, с. Тека, пер. Школьный, №4а | III | 10 | ПАО "ТРК" Центральные сети | ПС Кожевниково -> Ф. Яч.3 -> ТП КЖ-3-6 -> Ф. ф.3 -> оп.ВЛОп.17 -> ГРЩВ/башня дог.1083 | да (акт б/н от 22.08.2017) | - | 0 | ПС Кожевниково -> Ф. Яч.3 -> ТП КЖ-3-6 -> Ф. ф.3 -> оп.ВЛОп.17 -> ГРЩВ/башня дог.1083 | - | 0 | ПС Кожевниково -> Ф. Яч.3 -> ТП КЖ-3-6 -> Ф. ф.3 -> оп.ВЛОп.17 -> ГРЩВ/башня дог.1083
2.1122 | Кожевниковское районное муниципальное унитарное предприятие "Коммунальное ремонтно-строительное хозяйство" | АО "Томскэнергосбыт" | Водокачка №1 | Томская обл., Кожевниковский р-н, д. Терсалгай, ул. 8 Марта, д. 12 | III | 10 | ПАО "ТРК" Центральные сети | ТП ЮЛ-13-5 -> Ф. ф.2 -> оп.ВЛОп.31 -> ГРЩводокачка дог.1083 | да (акт б/н от 22.08.2017) | - | 0 | ТП ЮЛ-13-5 -> Ф. ф.2 -> оп.ВЛОп.31 -> ГРЩводокачка дог.1083 | - | 0 | ТП ЮЛ-13-5 -> Ф. ф.2 -> оп.ВЛОп.31 -> ГРЩводокачка дог.1083
2.1123 | Кожевниковское районное муниципальное унитарное предприятие "Коммунальное ремонтно-строительное хозяйство" | АО "Томскэнергосбыт" | Водокачка №2 | Томская обл., Кожевниковский р-н, д. Терсалгай, ул. Сибирская, №35а | III | 10 | ПАО "ТРК" Центральные сети | ТП ЮЛ-13-5 -> Ф. ф.3 -> оп.ВЛОп.19 -> ГРЩводокачка 2 дог.1083 | да (акт б/н от 22.08.2017) | - | 0 | ТП ЮЛ-13-5 -> Ф. ф.3 -> оп.ВЛОп.19 -> ГРЩводокачка 2 дог.1083 | - | 0 | ТП ЮЛ-13-5 -> Ф. ф.3 -> оп.ВЛОп.19 -> ГРЩводокачка 2 дог.1083
2.1124 | Кожевниковское районное муниципальное унитарное предприятие "Коммунальное ремонтно-строительное хозяйство" | АО "Томскэнергосбыт" | Водонапорная башня №2 | Томская обл., Кожевниковский р-н, с. Уртам, ул. Пушкина, №13а | III | 10 | ПАО "ТРК" Центральные сети | ПС Уртам -> ГРЩУР-4 -> ТП УР-4-4 -> Ф. ф.1 -> оп.ВЛоп.29 -> ГРЩВ/башня №2 дог.1083 | да (акт б/н от 22.08.2017) | - | 0 | ПС Уртам -> ГРЩУР-4 -> ТП УР-4-4 -> Ф. ф.1 -> оп.ВЛоп.29 -> ГРЩВ/башня №2 дог.1083 | - | 0 | ПС Уртам -> ГРЩУР-4 -> ТП УР-4-4 -> Ф. ф.1 -> оп.ВЛоп.29 -> ГРЩВ/башня №2 дог.1083
2.1125 | Кожевниковское районное муниципальное унитарное предприятие "Коммунальное ремонтно-строительное хозяйство" | АО "Томскэнергосбыт" | Водонапорная башня №3 | Томская обл., Кожевниковский р-н, с. Уртам, ул. Кирова, №48, стр.4 | III | 10 | ПАО "ТРК" Центральные сети | ПС Уртам -> ГРЩУР-5 -> ТП УР-5-5 -> Ф. ф.5 -> ГРЩВ/башня №3 дог.1083 | да (акт б/н от 22.08.2017) | - | 0 | ПС Уртам -> ГРЩУР-5 -> ТП УР-5-5 -> Ф. ф.5 -> ГРЩВ/башня №3 дог.1083 | - | 0 | ПС Уртам -> ГРЩУР-5 -> ТП УР-5-5 -> Ф. ф.5 -> ГРЩВ/башня №3 дог.1083
2.1126 | Кожевниковское районное муниципальное унитарное предприятие "Коммунальное ремонтно-строительное хозяйство" | АО "Томскэнергосбыт" | Водонапорная башня | Томская обл., Кожевниковский р-н, с. Хмелёвка, ул. Советская, №90а | III | 10.3 | ПАО "ТРК" Центральные сети | ТП ЮЛ-17-4 -> Ф. ф.1 -> оп.ВЛОп.19 -> ГРЩВ/башня дог.1083 | да (акт б/н от 22.08.2017) | - | 0 | ТП ЮЛ-17-4 -> Ф. ф.1 -> оп.ВЛОп.19 -> ГРЩВ/башня дог.1083 | - | 0 | ТП ЮЛ-17-4 -> Ф. ф.1 -> оп.ВЛОп.19 -> ГРЩВ/башня дог.1083
2.1127 | Кожевниковское районное муниципальное унитарное предприятие "Коммунальное ремонтно-строительное хозяйство" | АО "Томскэнергосбыт" | Водонапорная башня | Томская обл., Кожевниковский р-н, с. Чилино, ул. Городок, №12а | III | 10 | ПАО "ТРК" Центральные сети | ПС Чилино -> Ф. Яч.2 -> ТП ЧЛ-2-4 -> Ф. ф.1 -> оп.ВЛОп.11 -> ГРЩВ/башня дог.1083 | да (акт б/н от 22.08.2017) | - | 0 | ПС Чилино -> Ф. Яч.2 -> ТП ЧЛ-2-4 -> Ф. ф.1 -> оп.ВЛОп.11 -> ГРЩВ/башня дог.1083 | - | 0 | ПС Чилино -> Ф. Яч.2 -> ТП ЧЛ-2-4 -> Ф. ф.1 -> оп.ВЛОп.11 -> ГРЩВ/башня дог.1083
2.1128 | Кожевниковское районное муниципальное унитарное предприятие "Коммунальное ремонтно-строительное хозяйство" | АО "Томскэнергосбыт" | Водонапорная башня | Томская обл., Кожевниковский р-н, д. Старочерново, ул. Кедровая, №2а | III | 10 | ПАО "ТРК" Центральные сети | ТП ЮЛ-13-1 -> Ф. ф.1 -> оп.ВЛОп.15 -> ГРЩВ/башня дог.1083 | да (акт б/н от 22.08.2017) | - | 0 | ТП ЮЛ-13-1 -> Ф. ф.1 -> оп.ВЛОп.15 -> ГРЩВ/башня дог.1083 | - | 0 | ТП ЮЛ-13-1 -> Ф. ф.1 -> оп.ВЛОп.15 -> ГРЩВ/башня дог.1083
2.1129 | Кожевниковское районное муниципальное унитарное предприятие "Коммунальное ремонтно-строительное хозяйство" | АО "Томскэнергосбыт" | Водонапорная башня №3 | Томская обл., Кожевниковский р-н, с. Малиновка, ул. Школьная, №13а | III | 10 | ПАО "ТРК" Центральные сети | ТП КД-11-4 -> Ф. ф.6 -> ГРЩВ/башня №3 дог.1083 | да (акт б/н от 22.08.2017) | - | 0 | ТП КД-11-4 -> Ф. ф.6 -> ГРЩВ/башня №3 дог.1083 | - | 0 | ТП КД-11-4 -> Ф. ф.6 -> ГРЩВ/башня №3 дог.1083
2.1130 | Кожевниковское районное муниципальное унитарное предприятие "Коммунальное ремонтно-строительное хозяйство" | АО "Томскэнергосбыт" | Водонапорная башня | Томская обл., Кожевниковский р-н, с. Батурино, Школьная ул., д. 2а | III | 10 | ПАО "ТРК" Центральные сети | ПС Чилино -> Ф. Яч.7 -> ТП ЧЛ-7-7 -> Ф. ф.2 -> оп.ВЛОп.12 -> ГРЩВ/башня дог.1083 | да (акт б/н от 22.08.2017) | - | 0 | ПС Чилино -> Ф. Яч.7 -> ТП ЧЛ-7-7 -> Ф. ф.2 -> оп.ВЛОп.12 -> ГРЩВ/башня дог.1083 | - | 0 | ПС Чилино -> Ф. Яч.7 -> ТП ЧЛ-7-7 -> Ф. ф.2 -> оп.ВЛОп.12 -> ГРЩВ/башня дог.1083
2.1131 | Кожевниковское районное муниципальное унитарное предприятие "Коммунальное ремонтно-строительное хозяйство" | АО "Томскэнергосбыт" | Угольная котельная | Томская обл., Кожевниковский р-н, с. Батурино, Школьная ул., д. 1, стр.3 | III | 10 | ПАО "ТРК" Центральные сети | ПС Чилино -> Ф. Яч.7 -> ТП ЧЛ-7-6 | нет | - | - | - | - | - | -
2.1132 | Кожевниковское районное муниципальное унитарное предприятие "Коммунальное ремонтно-строительное хозяйство" | АО "Томскэнергосбыт" | Электрокотельная | Томская обл., Кожевниковский р-н, с. Старая Ювала, Ульяновская ул., д. 3а | III | 30 | ПАО "ТРК" Центральные сети | ПС-Ювала -> Ф. Яч.6 -> ТП ЮЛ-6-1 | да (акт б/н от 22.08.2017) | - | 0 | ПС-Ювала -> Ф. Яч.6 -> ТП ЮЛ-6-1 | - | 0 | ПС-Ювала -> Ф. Яч.6 -> ТП ЮЛ-6-1
2.1133 | Кожевниковское районное муниципальное унитарное предприятие "Коммунальное ремонтно-строительное хозяйство" | АО "Томскэнергосбыт" | Угольная котельная | Томская обл., Кожевниковский р-н, с. Старая Ювала, Ульяновская ул., д. 36 | III |  | ПАО "ТРК" Центральные сети | ПС-Ювала | нет | - | - | - | - | - | -
2.1134 | Кожевниковское районное муниципальное унитарное предприятие "Коммунальное ремонтно-строительное хозяйство" | АО "Томскэнергосбыт" | Угольная котельная | Томская обл., Кожевниковский р-н, с. Старая Ювала, Ульяновская ул., д. 34 | III |  | ПАО "ТРК" Центральные сети | ПС-Ювала | нет | - | - | - | - | - | -
2.1135 | Кожевниковское районное муниципальное унитарное предприятие "Коммунальное ремонтно-строительное хозяйство" | АО "Томскэнергосбыт" | Водонапорная башня | Томская обл., Кожевниковский р-н, с. Уртам, ул. Тельмана, №39 | III | 12 | ПАО "ТРК" Центральные сети | ПС Уртам -> ГРЩУР-4 -> ТП УР-4-4 -> Ф. ф.2 -> оп.ВЛОп.2 -> ГРЩВ/башня дог.1083 | да (акт б/н от 22.08.2017) | - | 0 | ПС Уртам -> ГРЩУР-4 -> ТП УР-4-4 -> Ф. ф.2 -> оп.ВЛОп.2 -> ГРЩВ/башня дог.1083 | - | 0 | ПС Уртам -> ГРЩУР-4 -> ТП УР-4-4 -> Ф. ф.2 -> оп.ВЛОп.2 -> ГРЩВ/башня дог.1083
2.1136 | Кожевниковское районное муниципальное унитарное предприятие "Коммунальное ремонтно-строительное хозяйство" | АО "Томскэнергосбыт" | Котельная | Томская обл., Кожевниковский р-н, с. Уртам, ул. Фрунзе, №33 | III | 12 | ПАО "ТРК" Центральные сети | ПС Уртам -> ГРЩУР-4 -> ТП УР-4-4 -> Ф. ф.2 -> оп.ВЛоп.7 -> ГРЩКотельная дог.0109 | да (акт б/н от 22.08.2017) | - | 0 | ПС Уртам -> ГРЩУР-4 -> ТП УР-4-4 -> Ф. ф.2 -> оп.ВЛоп.7 -> ГРЩКотельная дог.0109 | - | 0 | ПС Уртам -> ГРЩУР-4 -> ТП УР-4-4 -> Ф. ф.2 -> оп.ВЛоп.7 -> ГРЩКотельная дог.0109
2.1137 | Кожевниковское районное муниципальное унитарное предприятие "Коммунальное ремонтно-строительное хозяйство" | АО "Томскэнергосбыт" | Электроотопление | Томская обл., Кожевниковский р-н, с. Хмелёвка, Советская ул., д. 57Б | III | 24 | ПАО "ТРК" Центральные сети | ПС-Ювала -> Ф. Яч.17 -> ТП ЮЛ-17-1 | да (акт б/н от 22.08.2017) | - | 0 | ПС-Ювала -> Ф. Яч.17 -> ТП ЮЛ-17-1 | - | 0 | ПС-Ювала -> Ф. Яч.17 -> ТП ЮЛ-17-1
2.1138 | Кожевниковское районное муниципальное унитарное предприятие "Коммунальное ремонтно-строительное хозяйство" | АО "Томскэнергосбыт" | Котельная | Томская обл., Кожевниковский р-н, с. Хмелёвка, Советская ул., д. 59 | III | 18 | ПАО "ТРК" Центральные сети | ПС-Ювала -> Ф. Яч.17 -> ТП ЮЛ-17-1 | да (акт б/н от 22.08.2017) | - | 0 | ПС-Ювала -> Ф. Яч.17 -> ТП ЮЛ-17-1 | - | 0 | ПС-Ювала -> Ф. Яч.17 -> ТП ЮЛ-17-1
2.1139 | Кожевниковское районное муниципальное унитарное предприятие "Коммунальное ремонтно-строительное хозяйство" | АО "Томскэнергосбыт" | Водонапорная башня | Томская обл., Кожевниковский р-н, с. Десятово, Советская ул., д. 32а, стр.1 | III | 15 | ПАО "ТРК" Центральные сети | ПС Кожевниково -> Ф. яч.20 -> ТП КЖ-20-7 | да (акт б/н от 22.08.2017) | - | 0 | ПС Кожевниково -> Ф. яч.20 -> ТП КЖ-20-7 | - | 0 | ПС Кожевниково -> Ф. яч.20 -> ТП КЖ-20-7
2.1140 | Кожевниковское районное муниципальное унитарное предприятие "Коммунальное ремонтно-строительное хозяйство" | АО "Томскэнергосбыт" | Станция очистки воды | Томская обл., Кожевниковский р-н, с. Малиновка, Кирова ул., д. 85а | III | 10 | ПАО "ТРК" Центральные сети | ПС Кудиновка -> Ф. яч.11 -> ТП КД-11-1 | да (акт б/н от 22.08.2017) | - | 0 | ПС Кудиновка -> Ф. яч.11 -> ТП КД-11-1 | - | 0 | ПС Кудиновка -> Ф. яч.11 -> ТП КД-11-1
2.1141 | Кожевниковское районное муниципальное унитарное предприятие "Коммунальное ремонтно-строительное хозяйство" | АО "Томскэнергосбыт" | Станция очистки воды | Томская обл., Кожевниковский р-н, с. Старая Ювала, Ленина ул., д. 69а | III | 10 | ПАО "ТРК" Центральные сети | ПС-Ювала -> Ф. яч.7 -> ТП ЮЛ-7-6 | да (акт б/н от 22.08.2017) | - | 0 | ПС-Ювала -> Ф. яч.7 -> ТП ЮЛ-7-6 | - | 0 | ПС-Ювала -> Ф. яч.7 -> ТП ЮЛ-7-6
2.1142 | Кожевниковское районное муниципальное унитарное предприятие "Коммунальное ремонтно-строительное хозяйство" | АО "Томскэнергосбыт" | Станция очистки воды | Томская обл., Кожевниковский р-н, с. Чилино, Ленинская ул., д. 63а | III | 10 | ПАО "ТРК" Центральные сети | ПС Чилино -> Ф. ф.1 -> ТП ЧЛ-2-8 | да (акт б/н от 22.08.2017) | - | 0 | ПС Чилино -> Ф. ф.1 -> ТП ЧЛ-2-8 | - | 0 | ПС Чилино -> Ф. ф.1 -> ТП ЧЛ-2-8
2.1143 | Кожевниковское районное муниципальное унитарное предприятие "Коммунальное ремонтно-строительное хозяйство" | АО "Томскэнергосбыт" | Котельная | Томская обл., Кожевниковский р-н, с. Чилино, Советская ул., 1б, пом.1 | III | 10 | ПАО "ТРК" Центральные сети | ПС Чилино -> Ф. ф.3 -> ТП ЧЛ-8-7 | да (акт б/н от 22.08.2017) | - | - | ПС Чилино -> Ф. ф.3 -> ТП ЧЛ-8-7 | - | - | ПС Чилино -> Ф. ф.3 -> ТП ЧЛ-8-7
2.1144 | Кожевниковское районное муниципальное унитарное предприятие "Коммунальное ремонтно-строительное хозяйство" | АО "Томскэнергосбыт" | Котельная | Томская обл., Кожевниковский р-н, с. Чилино, Кустарная ул., д. 1 | III |  | ПАО "ТРК" Центральные сети | ПС Чилино | нет | - | - |  | - | -
2.1145 | Кожевниковское районное муниципальное унитарное предприятие "Коммунальное ремонтно-строительное хозяйство" | АО "Томскэнергосбыт" | Станция очистки воды | Томская обл., Кожевниковский р-н, с. Базой, Советская ул., д. 16а | III | 10 | ПАО "ТРК" Центральные сети | ПС Чилино -> Ф. ф.3 -> ТП ЧЛ-8-7 | да (акт б/н от 22.08.2017) | - | 0 | ПС Чилино -> Ф. ф.3 -> ТП ЧЛ-8-7 | - | 0 | ПС Чилино -> Ф. ф.3 -> ТП ЧЛ-8-7
2.1146 | Кожевниковское районное муниципальное унитарное предприятие "Коммунальное ремонтно-строительное хозяйство" | АО "Томскэнергосбыт" | Котельная | Томская обл., Кожевниковский р-н, с. Базой, Советская ул., д. 27 | III |  | ПАО "ТРК" Центральные сети | ПС Чилино | нет | - | - | - | - | - | -
2.1147 | Кожевниковское районное муниципальное унитарное предприятие "Коммунальное ремонтно-строительное хозяйство" | АО "Томскэнергосбыт" | Котельная | Томская обл., Кожевниковский р-н, с. Базой, Советская ул., д. 31б, пом.3,4 | III |  | ПАО "ТРК" Центральные сети | ПС Чилино | нет | - | - | - | - | - | -
2.1148 | Кожевниковское районное муниципальное унитарное предприятие "Коммунальное ремонтно-строительное хозяйство" | АО "Томскэнергосбыт" | Станция очистки воды | Томская обл., Кожевниковский р-н, с. Песочнодубровка, Советская ул., д. 57Б | III | 15 | ПАО "ТРК" Центральные сети | П-Дубровка -> Ф. ф.10 -> ТП ПД-10-4 | да (акт б/н от 22.08.2017) | - | 0 | П-Дубровка -> Ф. ф.10 -> ТП ПД-10-4 | - | 0 | П-Дубровка -> Ф. ф.10 -> ТП ПД-10-4
2.1149 | Кожевниковское районное муниципальное унитарное предприятие "Коммунальное ремонтно-строительное хозяйство" | АО "Томскэнергосбыт" | Котельная | Томская обл., Кожевниковский р-н, с. Вороново, Пролетарская ул., 17в | III |  | ПАО "ТРК" Центральные сети | ПС Вороново | нет | - | - | - | - | - | -
2.1150 | Кожевниковское районное муниципальное унитарное предприятие "Коммунальное ремонтно-строительное хозяйство" | АО "Томскэнергосбыт" | Станция очистки воды | Томская обл., Кожевниковский р-н, с. Вороново, Уткина ул., д. 2а | III | 10 | ПАО "ТРК" Центральные сети | ПС Вороново -> Ф. яч.3 -> ТП ВР-3-7 | да (акт б/н от 22.08.2017) | - | 0 | ПС Вороново -> Ф. яч.3 -> ТП ВР-3-7 | - | 0 | ПС Вороново -> Ф. яч.3 -> ТП ВР-3-7
2.1151 | Кожевниковское районное муниципальное унитарное предприятие "Коммунальное ремонтно-строительное хозяйство" | АО "Томскэнергосбыт" | Станция очистки воды | Томская обл., Кожевниковский р-н, с. Осиновка, Советская ул., д. 59а | III | 10 | ПАО "ТРК" Центральные сети | ПС Вороново -> Ф. Яч.7 -> ТП ВР-7-5 | да (акт б/н от 22.08.2017) | - | 0 | ПС Вороново -> Ф. Яч.7 -> ТП ВР-7-5 | - | 0 | ПС Вороново -> Ф. Яч.7 -> ТП ВР-7-5
2.1152 | Кожевниковское районное муниципальное унитарное предприятие "Коммунальное ремонтно-строительное хозяйство" | АО "Томскэнергосбыт" | Котельная | Томская обл., Кожевниковский р-н, с. Осиновка, Мира ул., 15а | III |  | ПАО "ТРК" Центральные сети | ПС Вороново | нет | - | - | - | - | - | -
2.1153 | Кожевниковское районное муниципальное унитарное предприятие "Коммунальное ремонтно-строительное хозяйство" | АО "Томскэнергосбыт" | Станция очистки воды | Томская обл., Кожевниковский р-н, с. Новопокровка, Комсомольская ул., д. 59а | III | 3 | ПАО "ТРК" Центральные сети | ПС Кожевниково -> Ф. яч.6 -> ТП КЖ-6-19 | да (акт б/н от 22.08.2017) | - | 0 | ПС Кожевниково -> Ф. яч.6 -> ТП КЖ-6-19 | - | 0 | ПС Кожевниково -> Ф. яч.6 -> ТП КЖ-6-19
2.1154 | Кожевниковское районное муниципальное унитарное предприятие "Коммунальное ремонтно-строительное хозяйство" | АО "Томскэнергосбыт" | Станция очистки воды | Томская обл., Кожевниковский р-н, с. Уртам, Школьная ул., д. 8 | III | 10 | ПАО "ТРК" Центральные сети | ПС Уртам -> Ф. ф.5 -> ТП УР-5-6 | да (акт б/н от 22.08.2017) | - | 0 | ПС Уртам -> Ф. ф.5 -> ТП УР-5-6 | - | 0 | ПС Уртам -> Ф. ф.5 -> ТП УР-5-6
2.1155 | Кожевниковское районное муниципальное унитарное предприятие "Коммунальное ремонтно-строительное хозяйство" | АО "Томскэнергосбыт" | Котельная | Томская обл., Кожевниковский р-н, с. Уртам, Кирова ул., д. 48, стр. 3 | III | 2.6 | ПАО "ТРК" Центральные сети | ПС Уртам -> Ф. яч.5 -> ТП УР-5-5 | да (акт б/н от 22.08.2017) | - | 0 | ПС Уртам -> Ф. яч.5 -> ТП УР-5-5 | - | 0 | ПС Уртам -> Ф. яч.5 -> ТП УР-5-5
2.1156 | Кожевниковское районное муниципальное унитарное предприятие "Коммунальное ремонтно-строительное хозяйство" | АО "Томскэнергосбыт" | Станция водоочистки | Томская обл., Кожевниковский р-н, с. Новосергеевка, Ленина ул., д. 9 б | III | 10 | ПАО "ТРК" Центральные сети | ПС Кудиновка -> ТП КД-15-8 | да (акт б/н от 22.08.2017) | - | 0 | ПС Кудиновка -> ТП КД-15-8 | - | 0 | ПС Кудиновка -> ТП КД-15-8
2.1157 | Кожевниковское районное муниципальное унитарное предприятие "Коммунальное ремонтно-строительное хозяйство" | АО "Томскэнергосбыт" | Водонапорная башня | Томская обл., Кожевниковский р-н, с. Малиновка, ул. Верхняя, №2а | III | 15 | ПАО "ТРК" Центральные сети | ПС Кудиновка -> ТП КД-11-5 | нет | - | - | - | - | - | -
2.1158 | Кожевниковское районное муниципальное унитарное предприятие "Коммунальное ремонтно-строительное хозяйство" | АО "Томскэнергосбыт" | Станция подготовки питьевой воды | Томская обл., Кожевниковский р-н, с. Елгай, Школьная ул., д. 27в | III | 8 | ПАО "ТРК" Центральные сети | ПС-Ювала -> Ф. яч.2 -> ТП ЮЛ-2-8 | да (акт б/н от 22.08.2017) | - | 0 | ПС-Ювала -> Ф. яч.2 -> ТП ЮЛ-2-8 | - | 0 | ПС-Ювала -> Ф. яч.2 -> ТП ЮЛ-2-8
2.1159 | Кожевниковское районное муниципальное унитарное предприятие "Коммунальное ремонтно-строительное хозяйство" | АО "Томскэнергосбыт" | Электроустановки производственных помещений (электрооборудования для теплоснабжения) | Томская обл., Кожевниковский р-н, с. Батурино, Коммунистическая ул., д. 2 | III | 40 | ПАО "ТРК" Центральные сети | ПС Чилино -> ТП ЧЛ-7-10 | нет | - | - | - | - | - | -
2.1160 | Кожевниковское районное муниципальное унитарное предприятие "Коммунальное ремонтно-строительное хозяйство" | АО "Томскэнергосбыт" | Котельная | Томская обл., Кожевниковский р-н, с. Вороново, ул. Карла Маркса, д. 48, а | II | 47.1 | ПАО "ТРК" Центральные сети | ПС Вороново -> ТП ВР-7-12 | нет | - | - | - | - | - | -
2.1161 | Администрация Кожевниковского района | АО "Томскэнергосбыт" | Котельная | Томская обл., Кожевниковский р-н, д. Ерестная, ул. Школьная, д. 10А | III | 34 | ПАО "ТРК" Центральные сети | ПС Чилино -> Ф. Яч.9 -> ТП ЧЛ-9-1 | нет | - | - | - | - | - | -
2.1162 | Общество с ограниченной ответственностью "Служба тепловой энергии" | АО "Томскэнергосбыт" | Мод.котельная, в/башня, арт.скважина, баня | Томская обл., Кожевниковский р-н, с. Кожевниково, Дзержинского пер. д.7а/1 | II | 32 | ПАО "ТРК" Центральные сети | ПС Кожевниково -> ТП КЖ-2-2 | нет | - | - | - | - | - | -
2.1163 | Общество с ограниченной ответственностью "Служба тепловой энергии" | АО "Томскэнергосбыт" | Котельная №3 | Томская обл., Кожевниковский р-н, с. Кожевниково, пер. Северный д. 1, Строение 2 | II | 67.7 | ПАО "ТРК" Центральные сети | ПС Кожевниково -> ТП КЖ-2-8 | нет | - | - | - | - | - | -
2.1164 | Общество с ограниченной ответственностью "Служба тепловой энергии" | АО "Томскэнергосбыт" | Котельная №10 | Томская обл., Кожевниковский р-н, с. Кожевниково, Красноармейская ул., д.34А | II | 5.7 | ПАО "ТРК" Центральные сети | ПС Кожевниково -> ТП КЖ-2-15 | нет | - | - | - | - | - | -
2.1165 | Общество с ограниченной ответственностью "Служба тепловой энергии" | АО "Томскэнергосбыт" | Мод.котельная (КЖ-3-7) | Томская обл., Кожевниковский р-н, с. Кожевниково, Гагарина ул., д.20 | II | 21 | ПАО "ТРК" Центральные сети | ПС Кожевниково -> ТП КЖ-3-7 | нет | - | - | - | - | - | -
2.1166 | Общество с ограниченной ответственностью "Служба тепловой энергии" | АО "Томскэнергосбыт" | Мод котельная (КЖ-18-5) | Томская обл., Кожевниковский р-н, с. Кожевниково, Первомайский пер. д.27 | II | 45 | ПАО "ТРК" Центральные сети | ПС Кожевниково -> ТП КЖ-18-5 | нет | - | - | - | - | - | -
2.1167 | Общество с ограниченной ответственностью "Служба тепловой энергии" | АО "Томскэнергосбыт" | Газовая котельная "Мкр. №1" | Томская обл., Кожевниковский р-н, с. Кожевниково, ул. Комарова, д. 4 | II | 37 | ПАО "ТРК" Центральные сети | ПС Кожевниково -> ТП КЖ-7-3 | нет | - | - | - | - | - | -
2.1168 | Общество с ограниченной ответственностью "Служба тепловой энергии" | АО "Томскэнергосбыт" | Мод.котельная "ПУ-31" | Томская обл., Кожевниковский р-н, с. Кожевниково, Гагарина ул., д.36а | II | 26.5 | ПАО "ТРК" Центральные сети | ПС Кожевниково -> ТП КЖ-16-1 | нет | - | - | - | - | - | -
2.1169 | Муниципальное унитарное предприятие "Жилищно-коммунальное хозяйство Кривошеинского сельского поселения" | АО "Томскэнергосбыт" | Водонапорная башня "Осень" | Томская обл., Кривошеинский р-н, с. Жуково | III | 8.2 | ПАО "ТРК" Центральные сети | ТП КР-11-3 -> ГРЩВ/башня "Осень" МУП "ЖКХ КСП" 0102 | нет | - | - | - | - | - | -
2.1170 | Муниципальное унитарное предприятие "Жилищно-коммунальное хозяйство Кривошеинского сельского поселения" | АО "Томскэнергосбыт" | Водоколонка 1 шт. Центральная ул. | Томская обл., Кривошеинский р-н, с. Жуково, Центральная ул. | III | 0.32 | ПАО "ТРК" Центральные сети | ТП КР-11-9 -> ГРЩВ/колонка 1 шт Центральная МУП "ЖКХ КСП" 0102 | нет | - | - | - | - | - | -
2.1171 | Муниципальное унитарное предприятие "Жилищно-коммунальное хозяйство Кривошеинского сельского поселения" | АО "Томскэнергосбыт" | Автономный источник теплоснабжения ул.Коммунистическая 31 | Томская обл., Кривошеинский р-н, с. Кривошеино, Коммунистическая ул., д.31 | III | 3.66 | ПАО "ТРК" Центральные сети | ТП КР-3-3 -> ГРЩЛИТ Коммунистическая 31 МУП "ЖКХ КСП" 0102 | нет | - | - | - | - | - | -
2.1172 | Муниципальное унитарное предприятие "Жилищно-коммунальное хозяйство Кривошеинского сельского поселения" | АО "Томскэнергосбыт" | Автономный источник теплоснабжения ул.Коммунистическая 50 | Томская обл., Кривошеинский р-н, с. Кривошеино, Коммунистическая ул., д.50 | III | 3.68 | ПАО "ТРК" Центральные сети | ТП КР-3-3 -> ГРЩЛИТ Коммунистическая 50 МУП "ЖКХ КСП" 0102 | нет | - | - | - | - | - | -
2.1173 | Муниципальное унитарное предприятие "Жилищно-коммунальное хозяйство Кривошеинского сельского поселения" | АО "Томскэнергосбыт" | Очистные сооружения ул.Проточная | Томская обл., Кривошеинский р-н, с. Кривошеино, Проточная ул. | III | 2.2 | ПАО "ТРК" Центральные сети | ТП КР-3-3 -> ГРЩОчистные сооружения МУП "ЖКХ КСП" 0102 | нет | - | - | - | - | - | -
2.1174 | Муниципальное унитарное предприятие "Жилищно-коммунальное хозяйство Кривошеинского сельского поселения" | АО "Томскэнергосбыт" | Водонапорная башня ул.Колхозная | Томская обл., Кривошеинский р-н, с. Кривошеино, Колхозная ул. | III | 15 | ПАО "ТРК" Центральные сети | ТП КР-3-4 -> ГРЩВ/башня Колхозная МУП "ЖКХ КСП" 0102 | нет | - | - | - | - | - | -
2.1175 | Муниципальное унитарное предприятие "Жилищно-коммунальное хозяйство Кривошеинского сельского поселения" | АО "Томскэнергосбыт" | Газовая котельная №3 ул.Коммунистическая 64/10 | Томская обл., Кривошеинский р-н, с. Кривошеино, Коммунистическая ул., д.64 | II | 19 | ПАО "ТРК" Центральные сети | ТП КР-3-8 -> Ф. ф.5 -> ГРЩГаз.котельная №3 МУП "ЖКХ КСП" 0102 | нет | - | - | - | - | - | -
2.1176 | Муниципальное унитарное предприятие "Жилищно-коммунальное хозяйство Кривошеинского сельского поселения" | АО "Томскэнергосбыт" | Центральный водозабор | Томская обл., Кривошеинский р-н, с. Кривошеино | II | 60 | ПАО "ТРК" Центральные сети | ТП КР-6-3 -> ГРЩЦентр. водозабор МУП "ЖКХ КСП" 0102 | нет | - | - | - | - | - | -
2.1177 | Муниципальное унитарное предприятие "Жилищно-коммунальное хозяйство Кривошеинского сельского поселения" | АО "Томскэнергосбыт" | Газовая котельная №2 ул.Зеленая 42 | Томская обл., Кривошеинский р-н, с. Кривошеино, Зеленая ул., д.42 | II | 111.3 | ПАО "ТРК" Центральные сети | ТП КР-10-3 -> ГРЩГаз.котельная №2 МУП "ЖКХ КСП" 0102 | нет | - | - | - | - | - | -
2.1178 | Муниципальное унитарное предприятие "Жилищно-коммунальное хозяйство Кривошеинского сельского поселения" | АО "Томскэнергосбыт" | Водонапорная башня ул.Артельная | Томская обл., Кривошеинский р-н, с. Кривошеино, Артельная ул. | III | 15 | ПАО "ТРК" Центральные сети | ТП КР-10-11 -> ГРЩВ/башня Артельная МУП "ЖКХ КСП" 0102 | нет | - | - | - | - | - | -
2.1179 | Муниципальное унитарное предприятие "Жилищно-коммунальное хозяйство Кривошеинского сельского поселения" | АО "Томскэнергосбыт" | Газовая котельная №1 ул.Ленина 31б | Томская обл., Кривошеинский р-н, с. Кривошеино, Ленина ул., д.31-А | II | 90 | ПАО "ТРК" Центральные сети | ТП КР-10-12 -> ГРЩГаз.котельная №1 МУП "ЖКХ КСП" 0102 | нет | - | - | - | - | - | -
2.1180 | Муниципальное унитарное предприятие "Жилищно-коммунальное хозяйство Кривошеинского сельского поселения" | АО "Томскэнергосбыт" | Водонапорная башня ул.Тракторная | Томская обл., Кривошеинский р-н, с. Кривошеино, Тракторная ул. | III | 15 | ПАО "ТРК" Центральные сети | ТП КР-10-19 -> ГРЩВ/башня Тракторная МУП "ЖКХ КСП" 0102 | нет | - | - | - | - | - | -
2.1181 | Муниципальное унитарное предприятие "Жилищно-коммунальное хозяйство Кривошеинского сельского поселения" | АО "Томскэнергосбыт" | Центральный водозабор (резерв) | Томская обл., Кривошеинский р-н, с. Кривошеино | II | 100.9 | ПАО "ТРК" Центральные сети | ТП КР-11-4 -> ГРЩрез.Центр. водозабора МУП "ЖКХ КСП" 0102 | нет | - | - | - | - | - | -
2.1182 | Муниципальное унитарное предприятие "Жилищно-коммунальное хозяйство Кривошеинского сельского поселения" | АО "Томскэнергосбыт" | АИТ ул.Мелиоративная, 7 | Томская обл., Кривошеинский р-н, с. Кривошеино, Мелиоративная ул., д.7 | III | 3.68 | ПАО "ТРК" Центральные сети | ТП КР-11-12 -> ГРЩАИТ Мелиоративная 7 МУП "ЖКХ КСП" 0102 | нет | - | - | - | - | - | -
2.1183 | Муниципальное унитарное предприятие "Жилищно-коммунальное хозяйство Кривошеинского сельского поселения" | АО "Томскэнергосбыт" | Водонапорная башня ул.Кедровая | Томская обл., Кривошеинский р-н, с. Кривошеино, Кедровая ул | III | 15 | ПАО "ТРК" Центральные сети | ТП КР-13-1 -> ГРЩВ/башня Кедровая МУП "ЖКХ КСП" 0102 | нет | - | - | - | - | - | -
2.1184 | Муниципальное унитарное предприятие "Жилищно-коммунальное хозяйство Кривошеинского сельского поселения" | АО "Томскэнергосбыт" | Котельная №6 СПТУ ул.Кедровая, 25 | Томская обл., Кривошеинский р-н, с. Кривошеино, Кедровая ул., д.25 | III | 5 | ПАО "ТРК" Центральные сети | ТП КР-13-1 -> ГРЩКотельная Кедровая 25 МУП "ЖКХ КСП" 0102 | нет | - | - | - | - | - | -
2.1185 | Муниципальное унитарное предприятие "Жилищно-коммунальное хозяйство Кривошеинского сельского поселения" | АО "Томскэнергосбыт" | Водоколонки 2 шт. ул.Комарова, Калинина, Артельная | Томская обл., Кривошеинский р-н, с. Кривошеино, Комарова ул. | III | 2.24 | ПАО "ТРК" Центральные сети | ТП КР-13-4 | нет | - | - | - | - | - | -
2.1186 | Муниципальное унитарное предприятие "Жилищно-коммунальное хозяйство Кривошеинского сельского поселения" | АО "Томскэнергосбыт" | Водонапорная башня Южная | Томская обл., Кривошеинский р-н, с. Кривошеино, Южный пер. | III | 14.75 | ПАО "ТРК" Центральные сети | ТП КР-13-5 -> ГРЩВ/башня Южная МУП "ЖКХ КСП" 0102 | нет | - | - | - | - | - | -
2.1187 | Муниципальное унитарное предприятие "Жилищно-коммунальное хозяйство Кривошеинского сельского поселения" | АО "Томскэнергосбыт" | Водоколонки 3 шт. ул.Подгорная, Колхозная, Береговая | Томская обл., Кривошеинский р-н, с. Кривошеино, Береговая ул | III | 3 | ПАО "ТРК" Центральные сети | ТП КР-13-5 -> ГРЩВ/колонки 3 шт Подгор,Колхоз,Берег МУП "ЖКХ КСП" 0102 | нет | - | - | - | - | - | -
2.1188 | Муниципальное унитарное предприятие "Жилищно-коммунальное хозяйство Кривошеинского сельского поселения" | АО "Томскэнергосбыт" | Водонапорная башня Новоисламбуль ул.Светлая | Томская обл., Кривошеинский р-н, д. Новоисламбуль, ул. Светлая, д.71 | III | 8.2 | ПАО "ТРК" Центральные сети | ТП КР-11-2 -> ГРЩВ/башня Светлая МУП ЖКХ КСП" 0102 | нет | - | - | - | - | - | -
2.1189 | Муниципальное унитарное предприятие "Жилищно-коммунальное хозяйство Кривошеинского сельского поселения" | АО "Томскэнергосбыт" | Электрокотельные 3-х жилых домов ул.Кедровая д.23, д.2а, д.24 | Томская обл., Кривошеинский р-н, с. Кривошеино | II | 75 | ПАО "ТРК" Центральные сети | ТП КР-13-1 -> Ф. ф.4 -> ГРЩэлектрокотельные 3-х жилых домов ул.Кедровая д.23, д.2а, д.24 дог.102 | нет | - | - | - | - | - | -
2.1190 | Муниципальное унитарное предприятие "Жилищно-коммунальное хозяйство Кривошеинского сельского поселения" | АО "Томскэнергосбыт" | Блочно-модульная газовая котельная | Томская обл., Кривошеинский р-н, с. Кривошеино, Безымянный пер., д.1а | II | 10 | ПАО "ТРК" Центральные сети | ТП КР-10-19 -> ГРЩр/ф3 -> ГРЩблочно-модульная газовая котельная дог.0102 | нет | - | - | - | - | - | -
2.1191 | Муниципальное унитарное предприятие "Жилищно-коммунальное хозяйство Кривошеинского сельского поселения" | АО "Томскэнергосбыт" | Водонапорная башня со скважиной "Производственная зона №3" | Томская обл., Кривошеинский р-н, с. Жуково | III | 14 | ПАО "ТРК" Центральные сети | ТП КР-11-9 -> Ф. ф.1 -> оп.ВЛОп.17 -> ГРЩВодонапор.башня со скваж. (Производ. зона №3) МУП "ЖКХ КСП" дог.102 | нет | - | - | - | - | - | -
2.1192 | Муниципальное унитарное предприятие "Жилищно-коммунальное хозяйство Кривошеинского сельского поселения" | АО "Томскэнергосбыт" | Газовая модульная котельная | Томская обл., Кривошеинский р-н, с. Кривошеино, Ленина ул., д. 31в | II | 50 | ПАО "ТРК" Центральные сети | Кривошеино -> Ф. яч.10 -> ТП КР-10-12 | нет | - | - | - | - | - | -
2.1193 | Исполнительно-распорядительный орган муниципального образования - Администрация Новокривошеинского сельского поселения | АО "Томскэнергосбыт" | Станция для очистки воды в контейнерном исполнении | Томская обл., Кривошеинский р-н, с. Новокривошеино, кадастровый номер земельного участка 70:09:0100015:254 | III | 6 | ПАО "ТРК" Центральные сети | Кривошеино -> Ф. яч.8 -> ТПКР-8-4 | нет | - | - | - | - | - | -
2.1194 | Исполнительно-распорядительный орган муниципального образования- Администрация Петровского сельского поселения | АО "Томскэнергосбыт" | Модуль для очистки воды | Томская обл., Кривошеинский р-н, с. Петровка, Коммунистическая ул., кадарст. номер участка 70:09:0100017:639 | III | 10 | ПАО "ТРК" Центральные сети | ПС Володино-110 -> оп.ВЛф. №7 -> ТП ВД-7-13 | нет | - | - | - | - | - | -
2.1195 | Исполнительно-распорядительный орган муниципального образования- Администрация Петровского сельского поселения | АО "Томскэнергосбыт" | Скважина | Томская обл., Кривошеинский р-н, д. Егорово, Центральная ул., кадастр. номер участка 70:09:0100005:103 | III | 5 | ПАО "ТРК" Центральные сети | ПС Володино-110 -> оп.ВЛф. №7 -> ТП ВД-7-9 | нет | - | - | - | - | - | -
2.1196 | Исполнительно-распорядительный орган муниципального образования- Администрация Петровского сельского поселения | АО "Томскэнергосбыт" | Скважина | Томская обл., Кривошеинский р-н., д. Егорово, ул. Центральная, напроти вдома №39, кадастр. номер участка 70:09:0100005:221 | III | 5 | ПАО "Томская распредилительная компания" | ТП 10/0,4 кВ ВД-7-9 Фидер№2 Опора №11 | нет | - | - | - | - | - | -
2.1197 | Исполнительно-распорядительный орган муниципального образования- Администрация Петровского сельского поселения | АО "Томскэнергосбыт" | Скважина | Томская обл., Кривошеинский р-н., д. Егорово, ул. Центральная, кадастр. номер участка 70:09:0100005:220 | III | 5 | ПАО "Томская распредилительная компания" | ТП 10/0,4 кВ ВД-7-9 Фидер№1 Опора №19 | нет | - | - | - | - | - | -
2.1198 | Исполнительно-распорядительный орган муниципального образования- Администрация Петровского сельского поселения | АО "Томскэнергосбыт" | Водонапорная башня | Томская обл., Кривошеинский р-н, д. Егорово | III | 4.7 | ПАО "ТРК" Центральные сети | ПС Володино-110 -> Ф. яч.7 -> ТП ВД-7-9 | нет | - | - | - | - | - | -
2.1199 | Исполнительно-распорядительный орган муниципального образования - Администрация Красноярского сельского поселения | АО "Томскэнергосбыт" | Водокачка | Томская обл., Кривошеинский р-н, с. Красный Яр, Калинина ул., д. 8а | III | 5 | ПАО "ТРК" Центральные сети | ПС Красный Яр -> ПС Красный Яр КЯ -> Ф. Яч.11 -> ТП КЯ-11-2 -> Ф. ф.2 -> оп.ВЛОп.27 -> ГРЩв/качка ул.Калинина 8а дог.0226 | нет | - | - | - | - | - | -
2.1200 | Общество с ограниченной ответственностью "Водовод-М" | АО "Томскэнергосбыт" | Водонапорная башня | Томская обл., Кривошеинский р-н, с. Малиновка, Молодежная ул. | III | 8.4 | ПАО "ТРК" Центральные сети | Кривошеино -> Ф. яч.8 -> ТП КР-8-8 | нет | - | - | - | - | - | -
2.1201 | Общество с ограниченной ответственностью "Водовод-М" | АО "Томскэнергосбыт" | Водонапорная башня | Томская обл., Кривошеинский р-н, с. Малиновка, Центральная ул. | III | 6.5 | ПАО "ТРК" Центральные сети | Кривошеино -> Ф. яч.8 -> ТП КР-8-20 | нет | - | - | - | - | - | -
2.1202 | Общество с ограниченной ответственностью "Водовод-М" | АО "Томскэнергосбыт" | Водонапорная скважина | Томская обл., Кривошеинский р-н, с. Новокривошеино, Калинина ул., д. 20 | III | 4.5 | ПАО "ТРК" Центральные сети | Кривошеино -> Ф. яч.8 -> ТП КР-8-2 | нет | - | - | - | - | - | -
2.1203 | Общество с ограниченной ответственностью "Водовод-М" | АО "Томскэнергосбыт" | Водонапорная скважина | Томская обл., Кривошеинский р-н, с. Новокривошеино, Калинина ул., д. 87 | III | 4.5 | ПАО "ТРК" Центральные сети | Кривошеино -> Ф. яч.8 -> ТП КР-8-2 | нет | - | - | - | - | - | -
2.1204 | Администрация Молчановского сельского поселения | АО "Томскэнергосбыт" | Водоколонки 3 шт. (МЧ-11-5) | Томская обл., Молчановский р-н, д. Майково, ул. Центральная, №3 | III | 2.25 | ПАО "ТРК" Центральные сети | ПС Молчаново -> Ф. Яч.11 -> ТП МЧ-11-5 -> ГРЩф/1,2 -> оп.ВЛОп. 14/1 -> ГРЩв/колонки 4шт МЧ-11-5 дог.0388 | нет | - | - | - | - | - | -
2.1205 | Администрация Молчановского сельского поселения | АО "Томскэнергосбыт" | Станция водоочистки | Томская обл., Молчановский р-н, с. Молчаново, Уютная ул., д. 3а | III | 15 | ПАО "ТРК" Центральные сети | ПС Молчаново -> Ф. яч.12 -> ТП МЧ-12-3 | нет | - | - | - | - | - | -
2.1206 | Администрация Молчановского сельского поселения | АО "Томскэнергосбыт" | Станция водоочистки | Томская обл., Молчановский р-н, с. Соколовка, Центральная ул., д. 55а | III | 5 | ПАО "ТРК" Центральные сети | ПС Молчаново -> Ф. яч.1 -> ТП МЧ-1-3 | нет | - | - | - | - | - | -
2.1207 | Администрация Молчановского сельского поселения | АО "Томскэнергосбыт" | Станция водоочистки | Томская обл., Молчановский р-н, с. Молчаново, Советская ул., №35 | III | 15 | ПАО "ТРК" Центральные сети | ПС Молчаново -> ТП МЧ-2-10 | нет | - | - | - | - | - | -
2.1208 | Исполнительно-распорядительный орган муниципального образования Тунгусовского сельского поселения-Администрация Тунгусовского сельского поселения | АО "Томскэнергосбыт" | Водоколонка | Томская обл., Молчановский р-н, с. Тунгусово, ул. Октябрьская | III | 1.3 | ПАО "ТРК" Центральные сети | ПС Тунгусово -> Ф. ф.1 -> ТП ТГ-16-4 | нет | - | - | - | - | - | -
2.1209 | Исполнительно-распорядительный орган муниципального образования Тунгусовского сельского поселения-Администрация Тунгусовского сельского поселения | АО "Томскэнергосбыт" | Водонапорная башня | Томская обл., Молчановский р-н, с. Колбинка, ул. Нагорная | III | 7.4 | ПАО "ТРК" Центральные сети | ПС Тунгусово -> Ф. ф.1 -> ТП ТГ-17-1 | нет | - | - | - | - | - | -
2.1210 | Исполнительно-распорядительный орган муниципального образования Тунгусовского сельского поселения-Администрация Тунгусовского сельского поселения | АО "Томскэнергосбыт" | Водоколонка | Томская обл., Молчановский р-н, с. Колбинка, ул. Мира | III | 0.1 | ПАО "ТРК" Центральные сети | ПС Тунгусово -> Ф. ф.1 -> ТП ТГ-17-2 | нет | - | - | - | - | - | -
2.1211 | Исполнительно-распорядительный орган муниципального образования Тунгусовского сельского поселения-Администрация Тунгусовского сельского поселения | АО "Томскэнергосбыт" | Водоколонка | Томская обл., Молчановский р-н, с. Колбинка, ул. Мира | III | 0.1 | ПАО "ТРК" Центральные сети | ПС Тунгусово -> Ф. ф.17 -> ТП ТГ-17-2 | нет | - | - | - | - | - | -
2.1212 | Исполнительно-распорядительный орган муниципального образования Тунгусовского сельского поселения-Администрация Тунгусовского сельского поселения | АО "Томскэнергосбыт" | Водоколонка | Томская обл., Молчановский р-н, с. Колбинка, ул. Мира | III | 0.1 | ПАО "ТРК" Центральные сети | ПС Тунгусово -> Ф. ф.17 -> ТП ТГ-17-2 | нет | - | - | - | - | - | -
2.1213 | Исполнительно-распорядительный орган муниципального образования Тунгусовского сельского поселения-Администрация Тунгусовского сельского поселения | АО "Томскэнергосбыт" | Водонапорная башня | Томская обл., Молчановский р-н, с. Колбинка, ул. Зеленая | III | 7.4 | ПАО "ТРК" Центральные сети | ПС Тунгусово -> Ф. ф.17 -> ТП ТГ-17-2 | нет | - | - | - | - | - | -
2.1214 | Исполнительно-распорядительный орган муниципального образования Тунгусовского сельского поселения-Администрация Тунгусовского сельского поселения | АО "Томскэнергосбыт" | Водоколонка | Томская обл., Молчановский р-н, с. Колбинка, ул. Мира, д. 38 | III | 3.8 | ПАО "ТРК" Центральные сети | ПС Тунгусово -> Ф. ф.11 -> ТП ТГ-11-23 | нет | - | - | - | - | - | -
2.1215 | Исполнительно-распорядительный орган муниципального образования Тунгусовского сельского поселения-Администрация Тунгусовского сельского поселения | АО "Томскэнергосбыт" | Водоколонка | Томская обл., Молчановский р-н, с. Колбинка, ул. Мира д. 50 | III | 3.8 | ПАО "ТРК" Центральные сети | ПС Тунгусово -> Ф. ф.11 -> ТП ТГ-11-23 | нет | - | - | - | - | - | -
2.1216 | Исполнительно-распорядительный орган муниципального образования Тунгусовского сельского поселения-Администрация Тунгусовского сельского поселения | АО "Томскэнергосбыт" | Водонапорная башня | Томская обл., Молчановский р-н, д. Верхняя Фёдоровка, ул. Центральная | III | 7.4 | ПАО "ТРК" Центральные сети | ПС Тунгусово -> Ф. ф.18 -> ТП ТГ-18-3 | нет | - | - | - | - | - | -
2.1217 | Исполнительно-распорядительный орган муниципального образования Тунгусовского сельского поселения-Администрация Тунгусовского сельского поселения | АО "Томскэнергосбыт" | Водонапорная башня | Томская обл., Молчановский р-н, д. Большой Татош, ул. Центральная | III | 7.4 | ПАО "ТРК" Центральные сети | ПС Тунгусово -> Ф. ф.17 -> ТП ТГ-17-3 | нет | - | - | - | - | - | -
2.1218 | Исполнительно-распорядительный орган муниципального образования Тунгусовского сельского поселения-Администрация Тунгусовского сельского поселения | АО "Томскэнергосбыт" | Водонапорная башня | Томская обл., Молчановский р-н, с. Тунгусово, ул. Зеленая | III | 4.6 | ПАО "ТРК" Центральные сети | ПС Тунгусово -> Ф. ф.11 -> ТП ТГ-11-5 | нет | - | - | - | - | - | -
2.1219 | Исполнительно-распорядительный орган муниципального образования Тунгусовского сельского поселения-Администрация Тунгусовского сельского поселения | АО "Томскэнергосбыт" | Водонапорная башня | Томская обл., Молчановский р-н, с. Тунгусово, ул. Садовая | III | 7.4 | ПАО "ТРК" Центральные сети | ПС Тунгусово -> Ф. ф.16 -> ТП ТГ-16-2 | нет | - | - | - | - | - | -
2.1220 | Исполнительно-распорядительный орган муниципального образования Тунгусовского сельского поселения-Администрация Тунгусовского сельского поселения | АО "Томскэнергосбыт" | Водоколонка | Томская обл., Молчановский р-н, с. Колбинка, ул. Мира | III | 0.1 | ПАО "ТРК" Центральные сети | ПС Тунгусово -> Ф. ф.17 -> ТП ТГ-17-2 | нет | - | - | - | - | - | -
2.1221 | Исполнительно-распорядительный орган муниципального образования Тунгусовского сельского поселения-Администрация Тунгусовского сельского поселения | АО "Томскэнергосбыт" | Водонапорная башня | Томская обл., Молчановский р-н, с. Тунгусово, ул. Весенняя | III | 0.1 | ПАО "ТРК" Центральные сети | ПС Тунгусово -> Ф. ф.11 -> ТП ТГ-11-5 | нет | - | - | - | - | - | -
2.1222 | Исполнительно-распорядительный орган муниципального образования Тунгусовского сельского поселения-Администрация Тунгусовского сельского поселения | АО "Томскэнергосбыт" | Водоколонка | Томская обл., Молчановский р-н, с. Тунгусово, ул. Весенняя | III | 0.1 | ПАО "ТРК" Центральные сети | ПС Тунгусово -> Ф. ф.11 -> ТП ТГ-11-4 | нет | - | - | - | - | - | -
2.1223 | Исполнительно-распорядительный орган Муниципального образования Наргинского сельского поселения - Администрация Наргинского сельского поселения | АО "Томскэнергосбыт" | Водоколонка ул.Дубинина, 3 | Томская обл., Молчановский р-н, с. Нарга, Дубинина ул., д.3 | III | 0.2 | ПАО "ТРК" Центральные сети | ПС Тунгусово -> Ф. яч.14 -> ТП ТГ-14-8 | нет | - | - | - | - | - | -
2.1224 | Исполнительно-распорядительный орган Муниципального образования Наргинского сельского поселения - Администрация Наргинского сельского поселения | АО "Томскэнергосбыт" | Водоколонка | Томская обл., Молчановский р-н, с. Сарафановка, Пионерская ул., д.4 | III | 0.2 | ПАО "ТРК" Центральные сети | ПС Тунгусово -> Ф. яч. 12 -> ТП ТГ-12-2 | нет | - | - | - | - | - | -
2.1225 | Исполнительно-распорядительный орган Муниципального образования Наргинского сельского поселения - Администрация Наргинского сельского поселения | АО "Томскэнергосбыт" | Водоколонка, ул. Школьная, 12 | Томская обл., Молчановский р-н, с. Сарафановка, Школьная ул., д.12 | III | 0.2 | ПАО "ТРК" Центральные сети | ПС Тунгусово -> Ф. яч. 12 -> ТП ТГ-12-2 | нет | - | - | - | - | - | -
2.1226 | Исполнительно-распорядительный орган Муниципального образования Наргинского сельского поселения - Администрация Наргинского сельского поселения | АО "Томскэнергосбыт" | Водоколонка Новая ул., 12 | Томская обл., Молчановский р-н, с. Сарафановка, Новая ул., д.12 | III | 0.2 | ПАО "ТРК" Центральные сети | ПС Тунгусово -> Ф. яч. 12 -> ТП ТГ-12-2 | нет | - | - | - | - | - | -
2.1227 | Исполнительно-распорядительный орган Муниципального образования Наргинского сельского поселения - Администрация Наргинского сельского поселения | АО "Томскэнергосбыт" | Водоколонка | Томская обл., Молчановский р-н, с. Сарафановка, Зеленая ул., д.6 | III | 0.2 | ПАО "ТРК" Центральные сети | ПС Тунгусово -> ТП ТГ-12-2 | нет | - | - | - | - | - | -
2.1228 | Исполнительно-распорядительный орган Муниципального образования Наргинского сельского поселения - Администрация Наргинского сельского поселения | АО "Томскэнергосбыт" | Электроустановки водоочистной станции | Томская обл., Молчановский р-н, с. Сарафановка, Школьная ул., д. 40Б | III | 6 | ПАО "ТРК" Центральные сети | ПС Тунгусово -> Ф. яч.16 -> ТП ТГ-16-1 | нет | - | - | - | - | - | -
2.1229 | Исполнительно-распорядительный орган Муниципального образования Наргинского сельского поселения - Администрация Наргинского сельского поселения | АО "Томскэнергосбыт" | Электроустановки водоочистной станции | Томская обл., Молчановский р-н, с. Нарга, Ленина ул., д. 17Б | III | 6 | ПАО "ТРК" Центральные сети | ПС Тунгусово -> Ф. яч.14 -> ТП ТГ-14-8 | нет | - | - | - | - | - | -
2.1230 | Исполнительно-распорядительный орган Муниципального образования Могочинского сельского поселения - Администрация Могочинского сельского поселения | АО "Томскэнергосбыт" | Водокачка | Томская обл., Молчановский р-н, с. Игреково, Заводская ул., д.37 | III | 6.2 | ПАО "ТРК" Центральные сети | ТП МГ-9-5 | нет | - | - | - | - | - | -
2.1231 | Общество с ограниченной ответственностью "Водовод-М" | АО "Томскэнергосбыт" | Водонапорная башня | Томская обл., Кривошеинский р-н, с. Белосток | III | 6 | ПАО "ТРК" Центральные сети | ПС Володино-110 -> Ф. яч.7 -> ТП ВД-7-4 | да (акт от 30.10.2019) | - | - | - | Водонапорная башня | 6 | ПС Володино-110 -> Ф. яч.7 -> ТП ВД-7-4
2.1232 | Общество с ограниченной ответственностью "Водовод-М" | АО "Томскэнергосбыт" | Водонапорная башня | Томская обл., Кривошеинский р-н, д. Вознесенка | III | 6.5 | ПАО "ТРК" Центральные сети | ПС Володино-110 -> Ф. яч.7 -> ТП ВД-7-3 | да (акт от 30.10.2019) | - | - | - | Водонапорная башня | 6.5 | ПС Володино-110 -> Ф. яч.7 -> ТП ВД-7-3
2.1233 | Исполнительно-распорядительный орган- Муниципального образования-Администрация Пудовского сельского поселения | АО "Томскэнергосбыт" | Водонапорная башня | Томская обл., р-н. Кривошеинский, д. Вознесенка, ул. Новая, Сооружние 11 | III | 6.5 | ПАО "ТРК" Центральные сети | ПС Володино-110 -> ТП ВД-7-3 | нет | - | - | - | - | - | -
2.1234 | Общество с ограниченной ответственностью "Водовод-М" | АО "Томскэнергосбыт" | Водонапорная башня | Томская обл., Кривошеинский р-н, д. Елизарьево | III | 8 | ПАО "ТРК" Центральные сети | Кривошеино -> Ф. яч.4 -> ТПКТП КР-4-1 | да (акт от 30.10.2019) | - | - | - | Водонапорная башня | 8 | Кривошеино -> Ф. яч.4 -> ТП КТП КР-4-1
2.1235 | Общество с ограниченной ответственностью "Водовод-М" | АО "Томскэнергосбыт" | Водонапорная башня | Томская обл., Кривошеинский р-н, с. Иштан, Новая ул., д. 8 | III | 8 | ПАО "ТРК" Центральные сети | ПС Володино-110 -> Ф. яч.1 -> ТП ВД-1-6 | да (акт от 30.10.2019) | - | - | - | Водонапорная башня | 8 | ПС Володино-110 -> Ф. яч.1 -> ТП ВД-1-6
2.1236 | Общество с ограниченной ответственностью "Водовод-М" | АО "Томскэнергосбыт" | Водонапорная башня | Томская обл., Кривошеинский р-н, с. Иштан, Школьная ул., д. 4 | III | 8 | ПАО "ТРК" Центральные сети | ПС Володино-110 -> Ф. яч.1 -> ТП ВД-1-7 | да (акт от 30.10.2019) | - | - | - | Водонапорная башня | 8 | ПС Володино-110 -> Ф. яч.1 -> ТП ВД-1-7
2.1237 | Общество с ограниченной ответственностью "Водовод-М" | АО "Томскэнергосбыт" | Водонапорная башня | Томская обл., Кривошеинский р-н, с. Иштан, Колхозная ул., д. 5 | III | 7 | ПАО "ТРК" Центральные сети | ПС Володино-110 -> Ф. яч.1 -> ТП ВД-1-8 | да (акт от 30.10.2019) | - | - | - | Водонапорная башня | 7 | ПС Володино-110 -> Ф. яч.1 -> ТП ВД-1-8
2.1238 | Общество с ограниченной ответственностью "Водовод-М" | АО "Томскэнергосбыт" | Водонапорная башня №1 | Томская обл., Кривошеинский р-н, д. Карнаухово, Береговая ул., д. 20 | III | 4.5 | ПАО "ТРК" Центральные сети | ПС Володино-110 -> Ф. яч.1 -> ТП ВД-1-4 | да (акт от 30.10.2019) | - | - | - | Водонапорная башня | 4.5 | ПС Володино-110 -> Ф. яч.1 -> ТП ВД-1-4
2.1239 | Общество с ограниченной ответственностью "Водовод-М" | АО "Томскэнергосбыт" | Водонапорная башня №2 | Томская обл., Кривошеинский р-н, д. Карнаухово, ул. Заполой, д. 14 | III | 4.5 | ПАО "ТРК" Центральные сети | ПС Володино-110 -> Ф. яч.1 -> ТП ВД-1-4 | да (акт от 30.10.2019) | - | - | - | Водонапорная башня | 4.5 | ПС Володино-110 -> Ф. яч.1 -> ТП ВД-1-4
2.1240 | Исполнительно-распорядительный орган- Муниципального образования-Администрация Пудовского сельского поселения | АО "Томскэнергосбыт" | Водонапорная башня | Томская обл., р-н. Кривошеинский, д. Крыловка, пер. Зеленый, Сооружние 1 | III | 6.5 | ПАО "ТРК" Центральные сети | ПС Володино-110 -> ТП ВД-7-11 | нет | - | - | - | - | - | -
2.1241 | Общество с ограниченной ответственностью "Водовод-М" | АО "Томскэнергосбыт" | Водонапорная башня | Томская обл., Кривошеинский р-н, с. Петровка, Лесная ул. | III | 8 | ПАО "ТРК" Центральные сети | ПС Володино-110 -> Ф. яч.7 -> ТП ВД-7-28 | да (акт от 30.10.2019) | - | - | - | Водонапорная башня | 8 | ПС Володино-110 -> Ф. яч.7 -> ТП ВД-7-28
2.1242 | Исполнительно-распорядительный орган- Муниципального образования-Администрация Пудовского сельского поселения | АО "Томскэнергосбыт" | Водонапорная башня | Томская обл., Кривошеинский р-н, с. Пудовка, Гагарина ул., д. 1в | III | 6.5 | ПАО "ТРК" Центральные сети | ПС Кривошеино -> ТП КР-7-4 | нет | - | - | - | - | - | -
2.1243 | Общество с ограниченной ответственностью "Водовод-М" | АО "Томскэнергосбыт" | Водонапорная башня | Томская обл., Кривошеинский р-н, д. Крыловка | III | 8.3 | ПАО "ТРК" Центральные сети | ПС Володино-110 -> Ф. яч.7 -> ТП ВД-7-11 | да (акт от 30.10.2019) | - | - | - | Водонапорная башня | 8.3 | ПС Володино-110 -> Ф. яч.7 -> ТП ВД-7-11
2.1244 | Общество с ограниченной ответственностью "Водовод-М" | АО "Томскэнергосбыт" | Водонапорная башня | Томская обл., Кривошеинский р-н, д. Чагино, Колхозная ул. | III | 3.5 | ПАО "ТРК" Центральные сети | ПС Володино-110 -> Ф. яч.1 -> ТП ВД-1-20 | да (акт от 30.10.2019) | - | - | - | Водонапорная башня | 3.5 | ПС Володино-110 -> Ф. яч.1 -> ТП ВД-1-20
2.1245 | Общество с ограниченной ответственностью "Водовод-М" | АО "Томскэнергосбыт" | Котельная | Томская обл., Кривошеинский р-н, с. Иштан, Школьная ул., д. 3а | II | 59.43 | ПАО "ТРК" Центральные сети | ПС Володино-110 -> Ф. яч.1 -> ТП ВД-1-7 -> Ф. ф.1 -> оп.ВЛОп.39 -> ГРЩкотельная дог.3437 | да (акт от 30.10.2019) | - | - | - | Котельная | 59,4 зима | ПС Володино-110 -> Ф. яч.1 -> ТП ВД-1-7 -> Ф. ф.1 -> оп.ВЛ Оп.39 -> ГРЩ котельная дог.3437
2.1246 | Общество с ограниченной ответственностью "Водовод-М" | АО "Томскэнергосбыт" | Котельная | Томская обл., Кривошеинский р-н, с. Никольское, Центральный пер., д. 6а | III | 22.1 | ПАО "ТРК" Центральные сети | ПС Володино-110 -> Ф. яч.1 -> ТП ВД-1-10 | да (акт от 30.10.2019) | - | - | - | Котельная | 22,1 зима | ПС Володино-110 -> Ф. яч.1 -> ТП ВД-1-10
2.1247 | Общество с ограниченной ответственностью "Водовод-М" | АО "Томскэнергосбыт" | Котельная | Томская обл., Кривошеинский р-н, с. Петровка, Лесная ул., д. 12 | II(III) | 31.3 | ПАО "ТРК" Центральные сети | ПС Володино-110 -> Ф. яч.7 -> ТП ВД-7-28 | да (акт от 30.10.2019) | - | - | - | Котельная | 31,3 зима | ПС Володино-110 -> Ф. яч.7 -> ТП ВД-7-28
2.1248 | Общество с ограниченной ответственностью "Водовод-М" | АО "Томскэнергосбыт" | Скважина | Томская обл., Кривошеинский р-н, с. Володино, Коммунистическая ул., д. 34 | III | 5.5 | ПАО "ТРК" Центральные сети | ПС Володино-110 -> Ф. яч.4 -> ТП ВД-4-3 | да (акт от 30.10.2019) | - | - | - | Скважина | 5 | ПС Володино-110 -> Ф. яч.4 -> ТП ВД-4-3
2.1249 | Общество с ограниченной ответственностью "Водовод-М" | АО "Томскэнергосбыт" | Водонапорная башня | Томская обл., Кривошеинский р-н, с. Володино, Сибирская ул., д. 3 | III | 5.5 | ПАО "ТРК" Центральные сети | ПС Володино-110 -> Ф. яч.4 -> ТП ВД-4-5 | да (акт от 30.10.2019) | - | - | - | Водонапорная башня | 5.5 | ПС Володино-110 -> Ф. яч.4 -> ТП ВД-4-5
2.1250 | Общество с ограниченной ответственностью "Водовод-М" | АО "Томскэнергосбыт" | Котельная | Томская обл., Кривошеинский р-н, с. Володино, Молодежная ул., д. 6 | III | 15 | ПАО "ТРК" Центральные сети | ПС Володино-110 -> Ф. яч.4 -> ТП ВД-4-22 | да (акт от 30.10.2019) | - | - | - | Котельная | 15 зима | ПС Володино-110 -> Ф. яч.4 -> ТП ВД-4-22
2.1251 | Общество с ограниченной ответственностью "Водовод-М" | АО "Томскэнергосбыт" | Скважина | Томская обл., Кривошеинский р-н, д. Новониколаевка | III | 5 | ПАО "ТРК" Центральные сети | ПС Володино-110 -> Ф. яч.7 -> ТП ВД-7-2 | да (акт от 30.10.2019) | - | - | - | Скважина | 5 | ПС Володино-110 -> Ф. яч.7 -> ТП ВД-7-2
2.1252 | Общество с ограниченной ответственностью "Водовод-М" | АО "Томскэнергосбыт" | Блочно-модульная котельная | Томская обл., Кривошеинский р-н, с. Володино, Молодежная ул., д. 6б | II | 55.8 | ПАО "ТРК" Центральные сети | ПС Володино-110 -> Ф. яч.4 -> ТП ВД-4-22 | да (акт от 30.10.2019) | - | - | - | Блочно модульная отельная | 55,8 зима | ПС Володино-110 -> Ф. яч.4 -> ТП ВД-4-22
2.1253 | Общество с ограниченной ответственностью "Водовод-М" | АО "Томскэнергосбыт" | АИТ | Томская обл., Кривошеинский р-н, с. Пудовка, Центральная ул., д. 64Б | III | 3 | ПАО "ТРК" Центральные сети | Кривошеино -> Ф. яч.7 -> ТП КР-7-6 | да (акт от 30.10.2019) | - | - | - | АИТ | 3 зима | Кривошеино -> Ф. яч.7 -> ТП КР-7-6
2.1254 | Общество с ограниченной ответственностью "Водовод-М" | АО "Томскэнергосбыт" | АИТ | Томская обл., Кривошеинский р-н, с. Пудовка, Гагарина ул., д. 1г | III | 5 | ПАО "ТРК" Центральные сети | Кривошеино -> Ф. яч.7 -> ТП КР-7-4 | да (акт от 30.10.2019) | - | - | - | АИТ | 5 зима | Кривошеино -> Ф. яч.7 -> ТП КР-7-4
2.1255 | Общество с ограниченной ответственностью "Водовод-М" | АО "Томскэнергосбыт" | Котельная | Томская обл., Кривошеинский р-н, с. Малиновка, Рабочая ул., д. 29 | II | 52.4 | ПАО "ТРК" Центральные сети | Кривошеино -> Ф. яч.8 -> ТПКТП КР-8-6 | да (акт от 30.10.2019) | - | - | - | Котельная | 52,4 зима | Кривошеино -> Ф. яч.8 -> ТП КТП КР-8-6
2.1256 | Общество с ограниченной ответственностью "Водовод-М" | АО "Томскэнергосбыт" | АИТ | Томская обл., Кривошеинский р-н, с. Новокривошеино, ул. Калинина, д. 14а | III | 3 | ПАО "ТРК" Центральные сети | Кривошеино -> Ф. яч.8 -> ТП КР-8-2 | да (акт от 30.10.2019) | - | - | - | АИТ | 3,5 зима | Кривошеино -> Ф. яч.8 -> ТП КР-8-2
2.1257 | Общество с ограниченной ответственностью "Водовод-М" | АО "Томскэнергосбыт" | АИТ | Томская обл., Кривошеинский р-н, с. Новокривошеино, Школьная ул., д. 2а | III | 5 | ПАО "ТРК" Центральные сети | Кривошеино -> Ф. яч.8 -> ТП КР-8-2 | да (акт от 30.10.2019) | - | - | - | АИТ | 5 зима | Кривошеино -> Ф. яч.8 -> ТП КР-8-2
2.1258 | Общество с ограниченной ответственностью "Водовод-М" | АО "Томскэнергосбыт" | АИТ | Томская обл., Кривошеинский р-н, с. Новокривошеино, Советская ул., д. 1в | III | 5 | ПАО "ТРК" Центральные сети | Кривошеино -> Ф. яч.8 -> ТП КР-8-2 | да (акт от 30.10.2019) | - | - | - | АИТ | 5 зима | Кривошеино -> Ф. яч.8 -> ТП КР-8-2
2.1259 | Общество с ограниченной ответственностью "Водовод-М" | АО "Томскэнергосбыт" | Центральный водозабор | Томская обл., Молчановский р-н, с. Нарга, Молодежная ул., д. 16 | II(III) | 58 | ООО "Томские электрические сети" | ПС Тунгусово -> Ф. яч.14 -> ТП ТГ-14-2 | нет | - | - | - | - | - | -
2.1260 | Общество с ограниченной ответственностью "Водовод-М" | АО "Томскэнергосбыт" | Вонапорная башня | Томская обл., Молчановский р-н, с. Сарафановка, Совхозная ул., д. 47а | III | 11 | ПАО "ТРК" Центральные сети | ПС Тунгусово -> Ф. яч. 12 -> ТП ТГ-12-13 | нет | - | - | - | - | - | -
2.1261 | Общество с ограниченной ответственностью "Водовод-М" | АО "Томскэнергосбыт" | Водонапорная башня | Томская обл., Молчановский р-н, с. Сарафановка, Школьная ул., д. 40а | II(III) | 5.5 | ПАО "ТРК" Центральные сети | ПС Тунгусово -> Ф. Яч.16 -> ТП ТГ-16-1 | нет | - | - | - | - | - | -
2.1262 | Общество с ограниченной ответственностью "Водовод-М" | АО "Томскэнергосбыт" | Котельная | Томская обл., Молчановский р-н, с. Нарга, Пионерский пер. д.2 | III | 10.7 | ПАО "ТРК" Центральные сети | ПС Тунгусово -> Ф. яч.14 -> ТП ТГ-14-7 | нет | - | - | - | - | - | -
2.1263 | Общество с ограниченной ответственностью "Водовод-М" | АО "Томскэнергосбыт" | Котельная | Томская обл., Молчановский р-н, с. Нарга, Карла Маркса ул., д.38-А | III | 15.8 | ПАО "ТРК" Центральные сети | ПС Тунгусово -> Ф. яч.14 -> ТП ТГ-14-15 | нет | - | - | - | - | - | -
2.1264 | Общество с ограниченной ответственностью "Водовод-М" | АО "Томскэнергосбыт" | Котельная | Томская обл., Молчановский р-н, с. Нарга, Карла Маркса ул., д.40-А | III | 6.9 | ПАО "ТРК" Центральные сети | ПС Тунгусово -> Ф. яч.14 -> ТП ТГ-14-14 | нет | - | - | - | - | - | -
2.1265 | Общество с ограниченной ответственностью "Водовод-М" | АО "Томскэнергосбыт" | Водоколонка №5 | Томская обл., р-н. Кривошеинский, с. Новокривошеино, ул. Советская, д. 5 | III | 0.5 | ПАО "ТРК" Центральные сети | Кривошеино -> Ф. яч.8 -> ТП КР-8-2 | нет | - | - | - | - | - | -
2.1266 | Общество с ограниченной ответственностью "Водовод-М" | АО "Томскэнергосбыт" | Водоколонка №7 | Томская обл., р-н. Кривошеинский, с. Новокривошеино, ул. Школьная, д. 9 | III | 0.5 | ПАО "ТРК" Центральные сети | Кривошеино -> Ф. яч.8 -> ТП КР-8-2 | нет | - | - | - | - | - | -
2.1267 | Муниципальное казённое учреждение "Администрация Шегарского сельского поселения" | АО "Томскэнергосбыт" | Водозабор, контора АПК, гараж АПК | Томская обл., Шегарский р-н, д. Нащёково, ул. Сибирская | III | 20 | ПАО "ТРК" Центральные сети | ПС Мельниково -> Ф. яч. 10 -> ТП МЛ-10-9 | нет | - | - | - | - | - | -
2.1268 | Муниципальное казённое учреждение "Администрация Шегарского сельского поселения" | АО "Томскэнергосбыт" | Водокачка | Томская обл., Шегарский р-н, с. Мельниково, Свердлова ул., д. 111 | III | 7 | ПАО "ТРК" Центральные сети | ПС Мельниково -> Ф. яч.13 -> ТП МЛ-13-4 | нет | - | - | - | - | - | -
2.1269 | Муниципальное казенное учреждение "Администрация Трубачевского сельского поселения" | АО "Томскэнергосбыт" | Станция подготовки воды для хозяйственно-питьевых нужд "Гейзер ТМ-1,5" | Томская область, Шегарский район, с.Трубачево, ул. Центральная, 1 | III | 0.05 | ПАО "ТРК" Центральные сети | ПС Мельниково, ТП МЛ-12-6 ф.4 оп.4 | нет | - | - | - | - | - | -
2.1270 | Муниципальное казенное учреждение "Администрация Побединского сельского поселения" | АО "Томскэнергосбыт" | Станция для очистки воды "Чистая вода" (комплекс "Гейзер-ТМ-1,5") | Томская обл., Шегарский р-н, п. Победа, мкр. Лебединка | III | 3 | ПАО "ТРК" Центральные сети | ПС Победа -> ТП Н-15-3 | нет | - | - | - | - | - | -
2.1271 | Муниципальное казённое учреждение "Администрация Анастасьевского сельского поселения" | АО "Томскэнергосбыт" | Станция подготовки воды для хозяйственно-питьевых нужд "Гейзер ТМ-1,5" | Томская обл., Шегарский р-н, с. Анастасьевка | III | 5 | ПАО "ТРК" Центральные сети | ПС Маркелово -> Ф. яч.5 -> ТП МР-5-12 | нет | - | - | - | - | - | -
2.1272 | Муниципальное казённое учреждение "Администрация Анастасьевского сельского поселения" | АО "Томскэнергосбыт" | Станция подготовки воды для хозяйственно-питьевых нужд "Гейзер ТМ-1,5" | Томская обл., Шегарский р-н, с. Маркелово | III | 5 | ПАО "ТРК" Центральные сети | ПС Маркелово -> Ф. яч.10 -> ТП МР-10-2 | нет | - | - | - | - | - | -
2.1273 | Муниципальное казённое учреждение "Администрация Анастасьевского сельского поселения" | АО "Томскэнергосбыт" | Станция для очистки воды "Гейзер-ТМ-1,5" | Томская обл., Шегарский р-н, с. Вороновка, ул. Кооперативная, 9а | III | 5 | ПАО "ТРК" Центральные сети | ПС Маркелово -> Ф. яч.8 -> ТП МР-8-5 | нет | - | - | - | - | - | -
2.1274 | Муниципальное казенное учреждение "Администрация Баткатского сельского поселения" | АО "Томскэнергосбыт" | Водонапорная башня | Томская обл., Шегарский р-н, д. Кайтес | III | 0.3 | ПАО "ТРК" Центральные сети | ПС Гусево -> Ф. яч.9 -> ТП ГС-9-9 | нет | - | - | - | - | - | -
2.1275 | Муниципальное казенное учреждение "Администрация Баткатского сельского поселения" | АО "Томскэнергосбыт" | Станция подготовки воды для хозяйственно-питьевых нужд "Гейзер ТМ-1,5" | Томская обл., Шегарский р-н, с. Каргала, Юбилейная ул., 12а | III | 5 | ПАО "ТРК" Центральные сети | ПС Каргала -> ТП КГ-3-10 | нет | - | - | - | - | - | -
2.1276 | Муниципальное казённое учреждение "Администрация Шегарского района" | АО "Томскэнергосбыт" | Станция подготовки воды | Томская обл., Шегарский р-н, с. Бабарыкино, Садовая ул., д. 3А | III | 5 | ПАО "ТРК" Центральные сети | ПС Бабарыкино -> Ф. ф.1 -> ТП БА-2-1 | нет | - | - | - | - | - | -
2.1277 | Муниципальное казенное учреждение "Администрация Баткатского сельского поселения" | АО "Томскэнергосбыт" | Котельная Дома культуры | Томская область, Шегарский район, с. Каргала, Юбилейная ул.,14 | II | 3.9 | ПАО "ТРК" Центральные сети | ТП КГ-3-9 РУ-0,4 кВ | нет | - | - | - | - | - | -
2.1278 | Общество с ограниченной ответственностью управляющая компания "Успех" | АО "Томскэнергосбыт" | АИТ №2 | Томская обл., Шегарский р-н, с. Каргала, Юбилейная д.10 | III | 6 | ПАО "ТРК" Центральные сети | ПС Каргала -> Ф. Яч.3 -> ТП КГ-3-9 -> ГРЩАИТ№1 ООО "УК "Успех" 2380 | нет | - | - | - | - | - | -
2.1279 | Общество с ограниченной ответственностью управляющая компания "Успех" | АО "Томскэнергосбыт" | АИТ №1 | Томская обл., Шегарский р-н, с. Каргала, Юбилейная д.7 | II(III) | 6 | ПАО "ТРК" Центральные сети | ПС Каргала -> Ф. Яч.3 -> ТП КГ-3-9 -> Ф. ф.1 -> ГРЩАИТ№2 ООО "УК "Успех" 2380 | нет | - | - | - | - | - | -
2.1280 | Общество с ограниченной ответственностью управляющая компания "Успех" | АО "Томскэнергосбыт" | Насосная ул.Пушкина | Томская обл., Шегарский р-н, с. Мельниково, Пушкина ул | III | 13.7 | ПАО "ТРК" Центральные сети | ПС Мельниково -> Ф. яч.4 -> ТП МЛ-4-5 -> Ф. ф.2 -> оп.ВЛоп.6 -> ГРЩНасосная,ул.Пушкина ООО "УК "Успех" 2380 | нет | - | - | - | - | - | -
2.1281 | Общество с ограниченной ответственностью управляющая компания "Успех" | АО "Томскэнергосбыт" | Котельная РУС | Томская обл., Шегарский р-н, с. Мельниково, Почтовый пер. д.7-к | III | 105 | ПАО "ТРК" Центральные сети | ПС Мельниково -> Ф. яч.4 -> ТП МЛ-4-11 | нет | - | - | - | - | - | -
2.1282 | Общество с ограниченной ответственностью управляющая компания "Успех" | АО "Томскэнергосбыт" | Котельная | Томская обл., Шегарский р-н, с. Мельниково, Коммунистическая ул., д.26 | II | 89.2 | ПАО "ТРК" Центральные сети | ТП МЛ-4-15 -> Ф. ф.4 -> ГРЩКотельная ООО "УК "Успех" 2380 | нет | - | - | - | - | - | -
2.1283 | Общество с ограниченной ответственностью управляющая компания "Успех" | АО "Томскэнергосбыт" | Котельная Титова | Томская обл., Шегарский р-н, с. Мельниково, Титова ул., д.10к | II | 58.7 | ПАО "ТРК" Центральные сети | ПС Мельниково -> Ф. яч.12 -> ТП МЛ-12-42 -> Ф. ф.2 | нет | - | - | - | - | - | -
2.1284 | Общество с ограниченной ответственностью управляющая компания "Успех" | АО "Томскэнергосбыт" | АИТ ул.Горького 33г | Томская обл., Шегарский р-н, с. Мельниково, Горького ул., д.33 | III | 3 | ПАО "ТРК" Центральные сети | ПС Мельниково -> Ф. яч.12 -> ТП МЛ-12-43 -> Ф. ф.1 -> оп.ВЛОп.3 -> ГРЩАИТ ул.Горького 33г ООО "УК "Успех" 2380 | нет | - | - | - | - | - | -
2.1285 | Общество с ограниченной ответственностью управляющая компания "Успех" | АО "Томскэнергосбыт" | АИТ ул.Горького 35г | Томская обл., Шегарский р-н, с. Мельниково, Горького ул., д.35 | III | 3 | ПАО "ТРК" Центральные сети | ПС Мельниково -> Ф. яч.12 -> ТП МЛ-12-43 -> Ф. ф.1 -> оп.ВЛОп.3 -> ГРЩАИТ ул.Горького 35г ООО "УК "Успех" 2380 | нет | - | - | - | - | - | -
2.1286 | Общество с ограниченной ответственностью управляющая компания "Успех" | АО "Томскэнергосбыт" | Насосная 5 этажек | Томская обл., Шегарский р-н, с. Мельниково, Школьная ул., д.28 | II | 74.7 | ПАО "ТРК" Центральные сети | ПС Мельниково -> Ф. яч.13 -> ТП МЛ-13-19 -> ГРЩр/ф 7 -> ГРЩНасосная 5 этажек ООО "УК "Успех" 2380 | нет | - | - | - | - | - | -
2.1287 | Общество с ограниченной ответственностью управляющая компания "Успех" | АО "Томскэнергосбыт" | Котельная ПМК-5 | Томская обл., Шегарский р-н, с. Мельниково, Чапаева ул., д.62 | II | 242 | ПАО "ТРК" Центральные сети | ПС Мельниково -> Ф. Яч.14 -> ТП МЛ-14-1 -> Ф. ф.14 | нет | - | - | - | - | - | -
2.1288 | Общество с ограниченной ответственностью управляющая компания "Успех" | АО "Томскэнергосбыт" | АИТ Агрогородок (9 шт.) | Томская обл., Шегарский р-н, с. Нащеково, Зеленая ул. | III | 27 | ПАО "ТРК" Центральные сети | ПС Мельниково -> Ф. Яч.5 -> ТП МЛ-5-2 -> Ф. ф.4 | нет | - | - | - | - | - | -
2.1289 | Общество с ограниченной ответственностью управляющая компания "Успех" | АО "Томскэнергосбыт" | Котельная коррекционной школы | Томская обл., Шегарский р-н, д. Победа, Панс. "Ивушка", ул. Коммунистическая, 57к | II | 4.1 | ПАО "ТРК" Центральные сети | ПС Победа -> ГРЩПБ-6 -> ТП ПБ-6-2 -> ГРЩСпалКорп,котел,прач,мастер,гараж,кухня,водозабор №0607 -> ГРЩКотельная коррекционной школы ООО "УК "Успех" 2380 | да (акт от 13.12.2019) | - | - | - | - | - | -
2.1290 | Общество с ограниченной ответственностью управляющая компания "Успех" | АО "Томскэнергосбыт" | Котельная (закрыта) | Томская обл., Шегарский р-н, д. Победа, Ленина ул., д.68 | II | 15 | ПАО "ТРК" Центральные сети | ТП ПБ-6-30 ф.1 оп.25 закрыта | нет | - | - | - | - | - | -
2.1291 | Общество с ограниченной ответственностью управляющая компания "Успех" | АО "Томскэнергосбыт" | АИТ ул. Заречная 1а | Томская обл., Шегарский р-н, с. Мельниково, Заречная ул., д.1-А | III | 5 | ПАО "ТРК" Центральные сети | ПС Мельниково -> Ф. яч.13 -> ТП МЛ-13-5 -> Ф. ф.1 -> оп.ВЛОп.3 -> ГРЩАИТ ООО УК "Успех" дог.2380 | нет | - | - | - | - | - | -
2.1292 | Государственное унитарное предприятие Томской области «Областное дорожное ремонтно-строительное управление» | АО "Томскэнергосбыт" | Котельная | Томская обл., Шегарский р-н., с. Мельниково, Коммунистическая ул., д. 101 | III | 4.1 | ПАО "ТРК" Центральные сети | ТП ПБ-6-2 РУ-0,4 кВ | нет | - | - | - | - | - | -
2.1293 | Муниципальное казенное предприятие Шегарского района "Комфорт" | АО "Томскэнергосбыт" | Водокачка (Анастасьевка) | Томская обл., Шегарский р-н, с. Анастасьевка | III | 6.6 | ПАО "ТРК" Центральные сети | ТП МР-5-6 -> Ф. ф.3 -> оп.ВЛОп.21 -> ГРЩВ/качка ООО "Водоканал" 3115 | да (акт от 30.12.2019) | - | 0 | ТП МР-5-6 -> Ф. ф.3 -> оп.ВЛОп.21 -> ГРЩВ/качка ООО "Водоканал" 3115 | - | 0 | ТП МР-5-6 -> Ф. ф.3 -> оп.ВЛОп.21 -> ГРЩВ/качка ООО "Водоканал" 3115
2.1294 | Муниципальное казенное предприятие Шегарского района "Комфорт" | АО "Томскэнергосбыт" | Водозаборная скважина | Томская обл., Шегарский р-н, с. Бабарыкино | II | 22 | ПАО "ТРК" Центральные сети | ПС Бабарыкино -> Ф. Яч.15 -> ТП БА-15-1 -> ГРЩводозабор ООО "Водоканал" 3115 | да (акт от 30.12.2019) | - | 0 | ПС Бабарыкино -> Ф. Яч.15 -> ТП БА-15-1 -> ГРЩводозабор ООО "Водоканал" 3115 | - | 0 | ПС Бабарыкино -> Ф. Яч.15 -> ТП БА-15-1 -> ГРЩводозабор ООО "Водоканал" 3115
2.1295 | Муниципальное казенное предприятие Шегарского района "Комфорт" | АО "Томскэнергосбыт" | Водозаборная скважина | Томская обл., Шегарский р-н, с. Баткат, ул. Рабочая | III | 2.3 | ПАО "ТРК" Центральные сети | ТП БТ-1-2 -> Ф. ф.3 -> оп.ВЛОп.8 -> ГРЩв/башня ул.Рабочая ООО "Водоканал" 3115 | да (акт от 30.12.2019) | - | 0 | ТП БТ-1-2 -> Ф. ф.3 -> оп.ВЛОп.8 -> ГРЩв/башня ул.Рабочая ООО "Водоканал" 3115 | - | 0 | ТП БТ-1-2 -> Ф. ф.3 -> оп.ВЛОп.8 -> ГРЩв/башня ул.Рабочая ООО "Водоканал" 3115
2.1296 | Муниципальное казенное предприятие Шегарского района "Комфорт" | АО "Томскэнергосбыт" | Водозаборная скважина | Томская обл., Шегарский р-н, с. Баткат, ул. Кирова | III | 11 | ПАО "ТРК" Центральные сети | ТП БТ-1-6 -> Ф. ф.3 -> оп.ВЛОп.5 -> ГРЩСкважина Кирова ООО "Водоканал" 3115 | да (акт от 30.12.2019) | - | 0 | ТП БТ-1-6 -> Ф. ф.3 -> оп.ВЛОп.5 -> ГРЩСкважина Кирова ООО "Водоканал" 3115 | - | 0 | ТП БТ-1-6 -> Ф. ф.3 -> оп.ВЛОп.5 -> ГРЩСкважина Кирова ООО "Водоканал" 3115
2.1297 | Муниципальное казенное предприятие Шегарского района "Комфорт" | АО "Томскэнергосбыт" | Водозаборная скважина | Томская обл., Шегарский р-н, с. Баткат, ул. Кооперативная | III | 7 | ПАО "ТРК" Центральные сети | ТП БТ-1-13 -> Ф. ф.2 -> оп.ВЛоп.7 -> ГРЩСкважина Кооперативн ООО "Водоканал" 3115 | да (акт от 30.12.2019) | - | 0 | ТП БТ-1-13 -> Ф. ф.2 -> оп.ВЛоп.7 -> ГРЩСкважина Кооперативн ООО "Водоканал" 3115 | - | 0 | ТП БТ-1-13 -> Ф. ф.2 -> оп.ВЛоп.7 -> ГРЩСкважина Кооперативн ООО "Водоканал" 3115
2.1298 | Муниципальное казенное предприятие Шегарского района "Комфорт" | АО "Томскэнергосбыт" | Водозаборная скважина | Томская обл., Шегарский р-н, д. Батурино | III | 4.1 | ПАО "ТРК" Центральные сети | ПС Бабарыкино -> Ф. яч. 2 -> ТП БА-2-8 -> Ф. ф.1 -> оп.ВЛоп.7 -> ГРЩВ/качка ООО "Водоканал" 3115 | да (акт от 30.12.2019) | - | 0 | ПС Бабарыкино -> Ф. яч. 2 -> ТП БА-2-8 -> Ф. ф.1 -> оп.ВЛоп.7 -> ГРЩВ/качка ООО "Водоканал" 3115 | - | 0 | ПС Бабарыкино -> Ф. яч. 2 -> ТП БА-2-8 -> Ф. ф.1 -> оп.ВЛоп.7 -> ГРЩВ/качка ООО "Водоканал" 3115
2.1299 | Муниципальное казенное предприятие Шегарского района "Комфорт" | АО "Томскэнергосбыт" | Водозаборная скважина | Томская обл., Шегарский р-н, с. Гусево, ул. Рабочая | III | 5.5 | ПАО "ТРК" Центральные сети | ПС Гусево -> Ф. яч.8 -> ТП ГС-8-3 -> Ф. ф.2 -> оп.ВЛОп.12 -> ГРЩСкважина Рабочая ООО "Водоканал" 3115 | да (акт от 30.12.2019) | - | 0 | ПС Гусево -> Ф. яч.8 -> ТП ГС-8-3 -> Ф. ф.2 -> оп.ВЛОп.12 -> ГРЩСкважина Рабочая ООО "Водоканал" 3115 | - | 0 | ПС Гусево -> Ф. яч.8 -> ТП ГС-8-3 -> Ф. ф.2 -> оп.ВЛОп.12 -> ГРЩСкважина Рабочая ООО "Водоканал" 3115
2.1300 | Муниципальное казенное предприятие Шегарского района "Комфорт" | АО "Томскэнергосбыт" | Водозаборная скважина | Томская обл., Шегарский р-н, с. Гусево, ул. Чебоксарская | III | 5.5 | ПАО "ТРК" Центральные сети | ПС Гусево -> Ф. яч.9 -> ТП ГС-9-5 | да (акт от 30.12.2019) | - | 0 | ПС Гусево -> Ф. яч.9 -> ТП ГС-9-5 | - | 0 | ПС Гусево -> Ф. яч.9 -> ТП ГС-9-5
2.1301 | Муниципальное казенное предприятие Шегарского района "Комфорт" | АО "Томскэнергосбыт" | Водозаборная скважина | Томская обл., Шегарский р-н, с. Гынгазово | III | 6.6 | ПАО "ТРК" Центральные сети | ТП МР-11-2 -> Ф. ф.3 -> оп.ВЛОп.50 -> ГРЩВ/качка ООО "Водоканал" 3115 | да (акт от 30.12.2019) | - | 0 | ТП МР-11-2 -> Ф. ф.3 -> оп.ВЛОп.50 -> ГРЩВ/качка ООО "Водоканал" 3115 | - | 0 | ТП МР-11-2 -> Ф. ф.3 -> оп.ВЛОп.50 -> ГРЩВ/качка ООО "Водоканал" 3115
2.1302 | Муниципальное казенное предприятие Шегарского района "Комфорт" | АО "Томскэнергосбыт" | Водозаборная скважина | Томская обл., Шегарский р-н, д. Дегтярёвка | III | 10.5 | ПАО "ТРК" Центральные сети | ПС Гусево -> Ф. яч.11 -> ТП ГС-11-1 -> Ф. ф.1 -> оп.ВЛОп.36 -> ГРЩСкважина ООО "Водоканал" 3115 | да (акт от 30.12.2019) | - | 0 | ПС Гусево -> Ф. яч.11 -> ТП ГС-11-1 -> Ф. ф.1 -> оп.ВЛОп.36 -> ГРЩСкважина ООО "Водоканал" 3115 | - | 0 | ПС Гусево -> Ф. яч.11 -> ТП ГС-11-1 -> Ф. ф.1 -> оп.ВЛОп.36 -> ГРЩСкважина ООО "Водоканал" 3115
2.1303 | Муниципальное казенное предприятие Шегарского района "Комфорт" | АО "Томскэнергосбыт" | Водозаборная скважина | Томская обл., Шегарский р-н, д. Жарковка | III | 5.6 | ПАО "ТРК" Центральные сети | ПС Гусево -> Ф. яч.9 -> ТП ГС-9-7 -> Ф. ф.1 -> оп.ВЛОп.33 -> ГРЩСкважина ООО "Водоканал" 3115 | да (акт от 30.12.2019) | - | 0 | ПС Гусево -> Ф. яч.9 -> ТП ГС-9-7 -> Ф. ф.1 -> оп.ВЛОп.33 -> ГРЩСкважина ООО "Водоканал" 3115 | - | 0 | ПС Гусево -> Ф. яч.9 -> ТП ГС-9-7 -> Ф. ф.1 -> оп.ВЛОп.33 -> ГРЩСкважина ООО "Водоканал" 3115
2.1304 | Муниципальное казенное предприятие Шегарского района "Комфорт" | АО "Томскэнергосбыт" | Водозаборная скважина, водонапорная башня | Томская обл., Шегарский р-н, д. Каргала | III | 14.5 | ПАО "ТРК" Центральные сети | ПС Каргала -> Ф. Яч.3 -> ТП КГ-3-9 -> Ф. ф.3 -> оп.ВЛОп.5 -> ГРЩВ/башня ООО "Водоканал" 3115 | да (акт от 30.12.2019) | - | 0 | ПС Каргала -> Ф. Яч.3 -> ТП КГ-3-9 -> Ф. ф.3 -> оп.ВЛОп.5 -> ГРЩВ/башня ООО "Водоканал" 3115 | - | 0 | ПС Каргала -> Ф. Яч.3 -> ТП КГ-3-9 -> Ф. ф.3 -> оп.ВЛОп.5 -> ГРЩВ/башня ООО "Водоканал" 3115
2.1305 | Муниципальное казенное предприятие Шегарского района "Комфорт" | АО "Томскэнергосбыт" | Водозаборная скважина, водокачка | Томская обл., Шегарский р-н, д. Лебединка | III | 5.5 | ПАО "ТРК" Центральные сети | ПС Нелюбино -> Ф. яч.15 -> ТП Н-15-3 -> Ф. ф.3 -> оп.ВЛОп.4 -> ГРЩВ/качка ООО "Водоканал" 3115 | да (акт от 30.12.2019) | - | 0 | ПС Нелюбино -> Ф. яч.15 -> ТП Н-15-3 -> Ф. ф.3 -> оп.ВЛОп.4 -> ГРЩВ/качка ООО "Водоканал" 3115 | - | 0 | ПС Нелюбино -> Ф. яч.15 -> ТП Н-15-3 -> Ф. ф.3 -> оп.ВЛОп.4 -> ГРЩВ/качка ООО "Водоканал" 3115
2.1306 | Муниципальное казенное предприятие Шегарского района "Комфорт" | АО "Томскэнергосбыт" | Водозаборная скважина, водокачка | Томская обл., Шегарский р-н, п. Победа, мкр. Лебединка д. 18а | III | 5.5 | 7: ПАО "ТРК" Центральные сети; 8: ПС Нелюбино, ТП Н-15-3; 9: нет
2.1307 | Муниципальное казенное предприятие Шегарского района "Комфорт" | АО "Томскэнергосбыт" | Водозаборная скважина, водокачка Агрогородок | Томская обл., Шегарский р-н, с. Маркелово | III | 4.5 | ПАО "ТРК" Центральные сети | ТП МР-10-5 -> Ф. ф.2 -> оп.ВЛОп.2 -> ГРЩВ/качка Агрогородок ООО "Водоканал" 3115 | да (акт от 30.12.2019) | - | 0 | ТП МР-10-5 -> Ф. ф.2 -> оп.ВЛОп.2 -> ГРЩВ/качка Агрогородок ООО "Водоканал" 3115 | - | 0 | ТП МР-10-5 -> Ф. ф.2 -> оп.ВЛОп.2 -> ГРЩВ/качка Агрогородок ООО "Водоканал" 3115
2.1308 | Муниципальное казенное предприятие Шегарского района "Комфорт" | АО "Томскэнергосбыт" | Водозаборная скважина, водокачка Береговая | Томская обл., Шегарский р-н, с. Маркелово | III | 9.1 | ПАО "ТРК" Центральные сети | ТП МР-10-6 -> Ф. ф.1 -> оп.ВЛОп.50 -> ГРЩВ/качка2 Береговая ООО "Водоканал" 3115 | да (акт от 30.12.2019) | - | 0 | ТП МР-10-6 -> Ф. ф.1 -> оп.ВЛОп.50 -> ГРЩВ/качка2 Береговая ООО "Водоканал" 3115 | - | 0 | ТП МР-10-6 -> Ф. ф.1 -> оп.ВЛОп.50 -> ГРЩВ/качка2 Береговая ООО "Водоканал" 3115
2.1309 | Муниципальное казенное предприятие Шегарского района "Комфорт" | АО "Томскэнергосбыт" | Водозаборная скважина (район 5 этажек) | Томская обл., Шегарский р-н, с. Мельниково | III | 24.5 | ПАО "ТРК" Центральные сети | ПС Мельниково -> Ф. яч.4 -> ТП МЛ-4-4 -> Ф. ф.2 -> ГРЩВодозабор 5 эт. ООО "Водоканал" 3115 | да (акт от 30.12.2019) | - | 0 | ПС Мельниково -> Ф. яч.4 -> ТП МЛ-4-4 -> Ф. ф.2 -> ГРЩВодозабор 5 эт. ООО "Водоканал" 3115 | - | 0 | ПС Мельниково -> Ф. яч.4 -> ТП МЛ-4-4 -> Ф. ф.2 -> ГРЩВодозабор 5 эт. ООО "Водоканал" 3115
2.1310 | Муниципальное казенное предприятие Шегарского района "Комфорт" | АО "Томскэнергосбыт" | Станция обезжелезивания | Томская обл., Шегарский р-н, с. Мельниково, Зеленая ул., д.10-с | II | 274.3 | ПАО "ТРК" Центральные сети | ПС Мельниково -> Ф. яч.12 -> ТП МЛ-12-4 | да (акт от 30.12.2019) | - | 0 | ПС Мельниково -> Ф. яч.12 -> ТП МЛ-12-4 | - | 0 | ПС Мельниково -> Ф. яч.12 -> ТП МЛ-12-4
2.1311 | Муниципальное казенное предприятие Шегарского района "Комфорт" | АО "Томскэнергосбыт" | Здание КНС | Томская обл., Шегарский р-н, с. Мельниково, ул. Чапаева | III | 4 | ПАО "ТРК" Центральные сети | ПС Мельниково -> Ф. яч.12 -> ТП МЛ-12-25 -> Ф. ф.2 -> оп.ВЛОп.4 -> ГРЩКНС Чапаева ООО "Водоканал" 3115 | да (акт от 30.12.2019) | - | 0 | ПС Мельниково -> Ф. яч.12 -> ТП МЛ-12-25 -> Ф. ф.2 -> оп.ВЛОп.4 -> ГРЩКНС Чапаева ООО "Водоканал" 3115 | - | 0 | ПС Мельниково -> Ф. яч.12 -> ТП МЛ-12-25 -> Ф. ф.2 -> оп.ВЛОп.4 -> ГРЩКНС Чапаева ООО "Водоканал" 3115
2.1312 | Муниципальное казенное предприятие Шегарского района "Комфорт" | АО "Томскэнергосбыт" | Водозаборная скважина №2 | Томская обл., Шегарский р-н, с. Мельниково, ул. Зеленая, д. 10-с | II(III) | 131.2 | ПАО "ТРК" Центральные сети | ПС Мельниково -> Ф. яч.12 -> ТП МЛ-12-35 -> Ф. ф.3 | да (акт от 30.12.2019) | - | 0 | ПС Мельниково -> Ф. яч.12 -> ТП МЛ-12-35 -> Ф. ф.3 | - | 0 | ПС Мельниково -> Ф. яч.12 -> ТП МЛ-12-35 -> Ф. ф.3
2.1313 | Муниципальное казенное предприятие Шегарского района "Комфорт" | АО "Томскэнергосбыт" | Здание КНС | Томская обл., Шегарский р-н, с. Мельниково, ул. Школьная | III | 8.2 | ПАО "ТРК" Центральные сети | ПС Мельниково -> Ф. яч.12 -> ТП МЛ-12-42 -> Ф. ф.1 -> ГРЩКНС Школьная ООО "Водоканал" 3115 | да (акт от 30.12.2019) | - | 0 | ПС Мельниково -> Ф. яч.12 -> ТП МЛ-12-42 -> Ф. ф.1 -> ГРЩКНС Школьная ООО "Водоканал" 3115 | - | 0 | ПС Мельниково -> Ф. яч.12 -> ТП МЛ-12-42 -> Ф. ф.1 -> ГРЩКНС Школьная ООО "Водоканал" 3115
2.1314 | Муниципальное казенное предприятие Шегарского района "Комфорт" | АО "Томскэнергосбыт" | Водозаборная скважина СХХ | Томская обл., Шегарский р-н, с. Мельниково, Агрохимия мкр. | III | 11 | ПАО "ТРК" Центральные сети | ПС Мельниково -> Ф. яч.13 -> ТП МЛ-13-12 -> Ф. ф.2 -> оп.ВЛОп.3 -> ГРЩВодозабор СХХ ООО "Водоканал" 3115 | да (акт от 30.12.2019) | - | 0 | ПС Мельниково -> Ф. яч.13 -> ТП МЛ-13-12 -> Ф. ф.2 -> оп.ВЛОп.3 -> ГРЩВодозабор СХХ ООО "Водоканал" 3115 | - | 0 | ПС Мельниково -> Ф. яч.13 -> ТП МЛ-13-12 -> Ф. ф.2 -> оп.ВЛОп.3 -> ГРЩВодозабор СХХ ООО "Водоканал" 3115
2.1315 | Муниципальное казенное предприятие Шегарского района "Комфорт" | АО "Томскэнергосбыт" | Водозаборная скважина | Томская обл., Шегарский р-н, д. Монастырка | III | 16 | ПАО "ТРК" Центральные сети | ТП МС-2-11 -> Ф. ф.2 -> оп.ВЛОп.24 -> ГРЩСкважина,в/колонки ООО "Водоканал" 3115 | да (акт от 30.12.2019) | - | 0 | ТП МС-2-11 -> Ф. ф.2 -> оп.ВЛОп.24 -> ГРЩСкважина,в/колонки ООО "Водоканал" 3115 | - | 0 | ТП МС-2-11 -> Ф. ф.2 -> оп.ВЛОп.24 -> ГРЩСкважина,в/колонки ООО "Водоканал" 3115
2.1316 | Муниципальное казенное предприятие Шегарского района "Комфорт" | АО "Томскэнергосбыт" | Водозаборная скважина | Томская обл., Шегарский р-н, д. Новоуспенка | III | 8 | ПАО "ТРК" Центральные сети | ПС Мельниково -> Ф. яч.12 -> ТП МЛ-12-3 -> Ф. ф. 1 -> оп.ВЛОп.4 -> ГРЩСкважина ООО "Водоканал" 3115 | да (акт от 30.12.2019) | - | 0 | ПС Мельниково -> Ф. яч.12 -> ТП МЛ-12-3 -> Ф. ф. 1 -> оп.ВЛОп.4 -> ГРЩСкважина ООО "Водоканал" 3115 | - | 0 | ПС Мельниково -> Ф. яч.12 -> ТП МЛ-12-3 -> Ф. ф. 1 -> оп.ВЛОп.4 -> ГРЩСкважина ООО "Водоканал" 3115
2.1317 | Муниципальное казенное предприятие Шегарского района "Комфорт" | АО "Томскэнергосбыт" | Водозабор (Нащеково) | Томская обл., Шегарский р-н, с. Нащеково, Агрогородок | II | 19.6 | ПАО "ТРК" Центральные сети | ПС Мельниково -> Ф. яч. 10 -> ТП МЛ-10-2 -> ГРЩводозабор ООО "Водоканал" 3115 | да (акт от 30.12.2019) | - | 0 | ПС Мельниково -> Ф. яч. 10 -> ТП МЛ-10-2 -> ГРЩводозабор ООО "Водоканал" 3115 | - | 0 | ПС Мельниково -> Ф. яч. 10 -> ТП МЛ-10-2 -> ГРЩводозабор ООО "Водоканал" 3115
2.1318 | Муниципальное казенное предприятие Шегарского района "Комфорт" | АО "Томскэнергосбыт" | Водозаборная скважина | Томская обл., Шегарский р-н, д. Новоильинка, Зеленая ул. | III | 10 | ПАО "ТРК" Центральные сети | ПС Гусево -> Ф. Яч.17 -> ТП ГС-17-5 -> Ф. ф.1 -> оп.ВЛОп.8 -> ГРЩСкважина Зеленая ООО "Водоканал" 3115 | да (акт от 30.12.2019) | - | 0 | ПС Гусево -> Ф. Яч.17 -> ТП ГС-17-5 -> Ф. ф.1 -> оп.ВЛОп.8 -> ГРЩСкважина Зеленая ООО "Водоканал" 3115 | - | 0 | ПС Гусево -> Ф. Яч.17 -> ТП ГС-17-5 -> Ф. ф.1 -> оп.ВЛОп.8 -> ГРЩСкважина Зеленая ООО "Водоканал" 3115
2.1319 | Муниципальное казенное предприятие Шегарского района "Комфорт" | АО "Томскэнергосбыт" | Водозаборная скважина | Томская обл., Шегарский р-н, Новоильинка д. Центральная ул.-Новая ул. | III | 10 | ПАО "ТРК" Центральные сети | ПС Гусево -> Ф. Яч.17 -> ТП ГС-17-8 -> Ф. ф.1 -> оп.ВЛОп.4 -> ГРЩСкважина Новая ООО "Водоканал" 3115 | да (акт от 30.12.2019) | - | 0 | ПС Гусево -> Ф. Яч.17 -> ТП ГС-17-8 -> Ф. ф.1 -> оп.ВЛОп.4 -> ГРЩСкважина Новая ООО "Водоканал" 3115 | - | 0 | ПС Гусево -> Ф. Яч.17 -> ТП ГС-17-8 -> Ф. ф.1 -> оп.ВЛОп.4 -> ГРЩСкважина Новая ООО "Водоканал" 3115
2.1320 | Муниципальное казенное предприятие Шегарского района "Комфорт" | АО "Томскэнергосбыт" | Водозаборная скважина | Томская обл., Шегарский р-н, д. Новоильинка, Рабочая ул. | III | 10 | ПАО "ТРК" Центральные сети | ПС Гусево -> Ф. Яч.17 -> ТП ГС-17-9 -> Ф. ф.2 -> оп.ВЛОп.1 -> ГРЩСкважина Рабочая ООО "Водоканал" 3115 | да (акт от 30.12.2019) | - | 0 | ПС Гусево -> Ф. Яч.17 -> ТП ГС-17-9 -> Ф. ф.2 -> оп.ВЛОп.1 -> ГРЩСкважина Рабочая ООО "Водоканал" 3115 | - | 0 | ПС Гусево -> Ф. Яч.17 -> ТП ГС-17-9 -> Ф. ф.2 -> оп.ВЛОп.1 -> ГРЩСкважина Рабочая ООО "Водоканал" 3115
2.1321 | Муниципальное казенное предприятие Шегарского района "Комфорт" | АО "Томскэнергосбыт" | Водозаборная скважина | Томская обл., Шегарский р-н, д. Новоильинка | III | 6 | ПАО "ТРК" Центральные сети | ПС Гусево -> Ф. Яч.17 -> ТП ГС-17-13 -> ГРЩСкважина Байкал ООО "Водоканал" 3115 | да (акт от 30.12.2019) | - | 0 | ПС Гусево -> Ф. Яч.17 -> ТП ГС-17-13 -> ГРЩСкважина Байкал ООО "Водоканал" 3115 | - | 0 | ПС Гусево -> Ф. Яч.17 -> ТП ГС-17-13 -> ГРЩСкважина Байкал ООО "Водоканал" 3115
2.1322 | Муниципальное казенное предприятие Шегарского района "Комфорт" | АО "Томскэнергосбыт" | Водозаборная скважина | Томская обл., Шегарский р-н, д. Победа, Придорожная ул. | III | 10.5 | ПАО "ТРК" Центральные сети | ПС Победа -> ГРЩПБ-6 -> ТП ПБ-6-3 -> Ф. ф.4 -> оп.ВЛОп.13 -> ГРЩВ/башня ул. Придорожная ООО "Водоканал" дог.3115 | да (акт от 30.12.2019) | - | 0 | ПС Победа -> ГРЩПБ-6 -> ТП ПБ-6-3 -> Ф. ф.4 -> оп.ВЛОп.13 -> ГРЩВ/башня ул. Придорожная ООО "Водоканал" дог.3115 | - | 0 | ПС Победа -> ГРЩПБ-6 -> ТП ПБ-6-3 -> Ф. ф.4 -> оп.ВЛОп.13 -> ГРЩВ/башня ул. Придорожная ООО "Водоканал" дог.3115
2.1323 | Муниципальное казенное предприятие Шегарского района "Комфорт" | АО "Томскэнергосбыт" | Водозаборная скважина | Томская обл., Шегарский р-н, д. Победа, Ленина ул., д.102 | III | 10.5 | ПАО "ТРК" Центральные сети | ПС Победа -> ГРЩПБ-6 -> ТП ПБ-6-30 | да (акт от 30.12.2019) | - | 0 | ПС Победа -> ГРЩПБ-6 -> ТП ПБ-6-30 | - | 0 | ПС Победа -> ГРЩПБ-6 -> ТП ПБ-6-30
2.1324 | Муниципальное казенное предприятие Шегарского района "Комфорт" | АО "Томскэнергосбыт" | Водозаборная скважина, водокачка | Томская обл., Шегарский р-н, п. Победа, Коммунистическая ул., д. 57 | III | 10.5 | ПАО "ТРК" Центральные сети | ТП ПБ-6-30 ф.1 оп.4 | нет | - | - | - | - | - | -
2.1325 | Муниципальное казенное предприятие Шегарского района "Комфорт" | АО "Томскэнергосбыт" | Водозаборная скважина | Томская обл., Шегарский р-н, д. Подоба, Береговая ул., д.27 | III | 10 | ПАО "ТРК" Центральные сети | ПС Гусево -> Ф. Яч.17 -> ТП ГС-17-4 -> Ф. ф.2 -> оп.ВЛоп.6 -> ГРЩСкважина ООО "Водоканал" 3115 | да (акт от 30.12.2019) | - | 0 | ПС Гусево -> Ф. Яч.17 -> ТП ГС-17-4 -> Ф. ф.2 -> оп.ВЛоп.6 -> ГРЩСкважина ООО "Водоканал" 3115 | - | 0 | ПС Гусево -> Ф. Яч.17 -> ТП ГС-17-4 -> Ф. ф.2 -> оп.ВЛоп.6 -> ГРЩСкважина ООО "Водоканал" 3115
2.1326 | Муниципальное казенное предприятие Шегарского района "Комфорт" | АО "Томскэнергосбыт" | Водозаборная скважина | Томская обл., Шегарский р-н, д. Татьяновка | III | 6 | ПАО "ТРК" Центральные сети | ТП МР-8-10 -> Ф. ф.3 -> оп.ВЛОп.16 -> ГРЩВ/качка ООО "Водоканал" 3115 | да (акт от 30.12.2019) | - | 0 | ТП МР-8-10 -> Ф. ф.3 -> оп.ВЛОп.16 -> ГРЩВ/качка ООО "Водоканал" 3115 | - | 0 | ТП МР-8-10 -> Ф. ф.3 -> оп.ВЛОп.16 -> ГРЩВ/качка ООО "Водоканал" 3115
2.1327 | Муниципальное казенное предприятие Шегарского района "Комфорт" | АО "Томскэнергосбыт" | Водозаборная скважина | Томская обл., Шегарский р-н, д. Трубачево | III | 11.1 | ПАО "ТРК" Центральные сети | ПС Мельниково -> Ф. яч.12 -> ТП МЛ-12-9 -> Ф. ф.2 -> оп.ВЛОп.3 -> ГРЩСкважина ООО "Водоканал" 3115 | да (акт от 30.12.2019) | - | 0 | ПС Мельниково -> Ф. яч.12 -> ТП МЛ-12-9 -> Ф. ф.2 -> оп.ВЛОп.3 -> ГРЩСкважина ООО "Водоканал" 3115 | - | 0 | ПС Мельниково -> Ф. яч.12 -> ТП МЛ-12-9 -> Ф. ф.2 -> оп.ВЛОп.3 -> ГРЩСкважина ООО "Водоканал" 3115
2.1328 | Муниципальное казенное предприятие Шегарского района "Комфорт" | АО "Томскэнергосбыт" | Водозаборная скважина №1 | Томская обл., Шегарский р-н, д. Федораевка | III | 1 | ПАО "ТРК" Центральные сети | ТП МС-2-3 -> Ф. ф.4 -> оп.ВЛоп.6 -> ГРЩСкважина№1,в/забор ООО "Водоканал" 3115 | да (акт от 30.12.2019) | - | 0 | ТП МС-2-3 -> Ф. ф.4 -> оп.ВЛоп.6 -> ГРЩСкважина№1,в/забор ООО "Водоканал" 3115 | - | 0 | ТП МС-2-3 -> Ф. ф.4 -> оп.ВЛоп.6 -> ГРЩСкважина№1,в/забор ООО "Водоканал" 3115
2.1329 | Муниципальное казенное предприятие Шегарского района "Комфорт" | АО "Томскэнергосбыт" | Водозабор | Томская обл., Шегарский р-н, с. Малобрагино, южная окраина 490 м по на правлению на северо-восток | III | 6 | ПАО "ТРК" Центральные сети | ПС Малобрагино -> Ф. яч.10 -> ТП МБ-10-8 | да (акт от 30.12.2019) | - | 0 | ПС Малобрагино -> Ф. яч.10 -> ТП МБ-10-8 | - | 0 | ПС Малобрагино -> Ф. яч.10 -> ТП МБ-10-8
2.1330 | Муниципальное казенное предприятие Шегарского района "Комфорт" | АО "Томскэнергосбыт" | Водозаборная скважина | Томская обл., Шегарский р-н, д. Подоба, Центральная ул. | III | 10 | ПАО "ТРК" Центральные сети | ТП ГС-17-4 ф.1 оп.6 | нет | - | - | - | - | - | -
2.1331 | Муниципальное казенное предприятие Шегарского района "Комфорт" | АО "Томскэнергосбыт" | Скважина | Томская обл., Шегарский р-н, с. Малобрагино, южная окраина | III | 4 | ПАО "ТРК" Центральные сети | ПС Малобрагино -> ТП МБ-10-7 | нет | - | - | - | - | - | -
2.1332 | Муниципальное казенное образовательное учреждение "Каргалинская основная общеобразовательная школа" | АО "Томскэнергосбыт" | Котельная школы | Томская обл., Шегарский р-н, д. Каргала, Юбилейная ул, д.9 | III | 40 | ПАО "ТРК" Центральные сети | ТП КГ-3-9 РУ-0,4 кВ ф.4 | нет | - | - | - | - | - | -
2.1333 | Муниципальное казённое учреждение "Администрация Шегарского района" | АО "Томскэнергосбыт" | Котельная Анастасьевской СОШ | Томская обл., Шегарский р-н., с. Анастасьевка, Школьный пер., д.2 | III | 13.3 | ПАО "ТРК" Центральные сети | ТП МР-5-12 ф.1 оп.2 | нет | - | - | - | - | - | -
2.1334 | Муниципальное казённое учреждение "Администрация Шегарского района" | АО "Томскэнергосбыт" | Котельная Маркеловской СОШ | Томская обл., Шегарский р-н., с. Маркелово, Школьный пер., д.3 | III | 30 | ПАО "ТРК" Центральные сети | ТП МР-10-2 ф.3 оп.20/3 | нет | - | - | - | - | - | -
2.1335 | Муниципальное казённое учреждение "Администрация Шегарского района" | АО "Томскэнергосбыт" | Котельная Вороновской СОШ | Томская обл., Шегарский р-н., с. Вороновка, Кооперативная ул., д.9 | III | 18.1 | ПАО "ТРК" Центральные сети | ТП МР-8-5 ф.1 оп 5/1 | нет | - | - | - | - | - | -
2.1336 | Муниципальное казённое учреждение "Администрация Шегарского района" | АО "Томскэнергосбыт" | Котельная № 1 Баткатской СОШ | Томская обл., Шегарский р-н., с. Баткат, Школьная ул., д.3 | III | 9 | ПАО "ТРК" Центральные сети | ТП БТ-1-3 ф.4 оп.16 | нет | - | - | - | - | - | -
2.1337 | Муниципальное казённое учреждение "Администрация Шегарского района" | АО "Томскэнергосбыт" | Котельная №2 Баткатской СОШ | Томская обл., Шегарский р-н., с. Баткат, Рабочая ул., д.7 | III | 9 | ПАО "ТРК" Центральные сети | ТП БТ-1-3 ф.4 оп.16 | нет | - | - | - | - | - | -
2.1338 | Муниципальное казённое учреждение "Администрация Шегарского района" | АО "Томскэнергосбыт" | Станция водоподготовки воды | Томская обл., Шегарский р-н., с. Бабарыкино, Садовая ул., д.3 А (пер. Кооперативный, 11) | III | 5 | ПАО "ТРК" Центральные сети | ТП БА-2-1 ф.1 оп.6 | нет | - | - | - | - | - | -
2.1339 | Муниципальное казённое учреждение "Администрация Шегарского района" | АО "Томскэнергосбыт" | Котельная Вознесенской НОШ (закрыта) | Томская обл., Шегарский р-н., с. Вознесенка, Советская ул., д.37 | III | 5 | ПАО "ТРК" Центральные сети | ТП КГ-8-5 ф.1 оп.6 | нет | - | - | - | - | - | -
2.1340 | Муниципальное казённое учреждение "Администрация Шегарского района" | АО "Томскэнергосбыт" | Котельная Побединской СОШ | Томская обл., Шегарский р-н., п. Победа, Ленина ул., д.12а | III | 124.3 | ПАО "ТРК" Центральные сети | ТП ПБ-6-18 РУ-0,4 кВ | нет | - | - | - | - | - | -
2.1341 | Муниципальное казённое учреждение "Администрация Шегарского района" | АО "Томскэнергосбыт" | Котельная Монастырской СОШ | Томская обл., Шегарский р-н., с. Монастырка, Советская ул., д.36 | III | 7 | ПАО "ТРК" Центральные сети | ТП МС-1-6 ф.1 оп.8 | нет | - | - | - | - | - | -
2.1342 | Муниципальное казённое учреждение "Администрация Шегарского района" | АО "Томскэнергосбыт" | Котельная Гусевской СОШ | Томская обл., Шегарский р-н., с. Гусево, Гагарина ул., д.10 | III | 22.4 | ПАО "ТРК" Центральные сети | ТП ГС-8-2 ф.1 оп.3/1 | нет | - | - | - | - | - | -
2.1343 | Муниципальное казённое учреждение "Администрация Шегарского района" | АО "Томскэнергосбыт" | Котельная Трубачевской СОШ | Томская обл., Шегарский р-н., с. Трубачево, Центральная ул., д.4 | III | 5 | ПАО "ТРК" Центральные сети | ТП МЛ-12-6 ф.5 оп.4 | нет | - | - | - | - | - | -
2.1344 | Муниципальное казённое учреждение "Администрация Шегарского района" | АО "Томскэнергосбыт" | Котельная Малобрагинской СОШ | Томская обл., Шегарский р-н., с. Малобрагино, Школьная ул., д.1А | III | 5 | ПАО "ТРК" Центральные сети | ТП МБ-6-3 ф.3 оп.4 | нет | - | - | - | - | - | -
2.1345 | Муниципальное казенное учреждение "Администрация Баткатского сельского поселения" | АО "Томскэнергосбыт" | Котельная Дома культуры | Томская обл., Шегарский р-н., с. Баткат, Кооперативный пер., д.1 | III | 59.2 | ПАО "ТРК" Центральные сети | БТ-1-8 РУ-0,4 кВ | нет | - | - | - | - | - | -
2.1346 | Муниципальное казенное учреждение "Администрация Баткатского сельского поселения" | АО "Томскэнергосбыт" | Котельная Дома культуры | Томская обл., Шегарский р-н., с. Бабарыкино, Советская ул., д.27 | III | 1.8 | ПАО "ТРК" Центральные сети | ТП БА-2-4 ф.3 оп.12 | нет | - | - | - | - | - | -
2.1347 | Муниципальное казённое учреждение "Администрация Анастасьевского сельского поселения" | АО "Томскэнергосбыт" | Котельная Дома культуры | Томская обл., Шегарский р-н., с. Маркелово, Рабочая ул., д.1А | III | 6.6 | ПАО "ТРК" Центральные сети | ТП МР-10-2 ф.1 оп.2 | нет | - | - | - | - | - | -
2.1348 | Муниципальное казённое учреждение "Администрация Северного сельского поселения" | АО "Томскэнергосбыт" | АИТ ДК | Томская обл., Шегарский р-н., с. Монастырка, Советская ул., д.32а | III | 4.2 | ПАО "ТРК" Центральные сети | ТП МС-1-6 ф.1 оп.3/3 | нет | - | - | - | - | - | -
2.1349 | Муниципальное казённое учреждение "Администрация Северного сельского поселения" | АО "Томскэнергосбыт" | АИТ Администрации Северного поселения | Томская обл., Шегарский р-н., с. Монастырка, Советская ул., д.51а | III | 6.6 | ПАО "ТРК" Центральные сети | ТП МС-2-9 | нет | - | - | - | - | - | -
2.1350 | Муниципальное казённое учреждение "Администрация Шегарского района" | АО "Томскэнергосбыт" | АИТ Анастасьевской СОШ | Томская обл., Шегарский р-н., с. Анастасьевка, Новая ул., д.2 | III | 13.3 | ПАО "ТРК" Центральные сети | ТП МР-5-12 ф.1 оп.2 | нет | - | - | - | - | - | -
2.1351 | Областное государственное автономное учреждение "Дом-интернат для престарелых и инвалидов "Лесная дача" | АО "Томскэнергосбыт" | КотельнаяДома интерната "Лесная дача" | Томская обл., Шегарский р-н., п. Победа, мкр. Лесная дача | III |  | ПАО "ТРК" Центральные сети | Ф. ПБ-3 ТП ПБ-3-1 | нет | - | - | - | - | - | -
2.1352 | Муниципальное казённое учреждение "Администрация Шегарского района" | АО "Томскэнергосбыт" | Станция водоподготовки воды ЛОС (блок-бокс) | Томская обл., Шегарский р-н., п. Победа, мкр. Лесная дача | III | 5 | ПАО "ТРК" Центральные сети | ТП БА-2-1 ф.1 оп.6 | нет | - | - | - | - | - | -
2.1353 | Муниципальное казённое учреждение "Администрация Шегарского района" | АО "Томскэнергосбыт" | Станция водоподготовки воды ЛОС (блок-бокс) | Томская обл., Шегарский р-н., с. Монастырка,ул. Советская, 51а | III | 6 | ПАО "ТРК" Центральные сети | ТП БА-2-1 ф.1 оп.7 | нет | - | - | - | - | - | -
2.1354 | Муниципальное казённое учреждение "Администрация Шегарского сельского поселения" | АО "Томскэнергосбыт" | Северная окраина села Скважина №69/78 | Томская обл., Шегарский р-н, д. Нащёково, | III |  | ПАО "ТРК" Центральные сети | ТП МЛ-10-9 РУ-0,4 кВ ф.2 | нет | - | - | - | - | - | -
2.1355 | Муниципальное казённое учреждение "Администрация Шегарского сельского поселения" | АО "Томскэнергосбыт" | Скважина №24/88 | Томская обл., Шегарский р-н, д. Нащёково, Ул. Агрогородок | III |  | ПАО "ТРК" Центральные сети | ТП МЛ-10-9 РУ-0,4 кВ ф.3 | нет | - | - | - | - | - | -
2.1356 | Администрация Турунтаевского сельского поселения | АО "Томскэнергосбыт" | Скважина | Томская обл., Томский р-н, с. Турунтаево, ул. Гагарина | III | 10 | ПАО "ТРК" Центральные сети | ПС Турунтаево -> Ф. яч.7 -> ТП П-7-2 | нет | - | - | - | - | - | -
2.1357 | Администрация Заречного сельского поселения | АО "Томскэнергосбыт" | Скважина водоснабжения | Томская обл., Томский р-н, д. Барабинка, Березовая ул., д. 1а (д.3) | III | 5 | ПАО "ТРК" Центральные сети | ПС Кафтанчиково -> Ф. яч.2 -> ТП КФ-2-13 | нет | - | - | - | - | - | -
2.1358 | Администрация Заречного сельского поселения | АО "Томскэнергосбыт" | Станция очистки воды для хозяйственно-питьевых нужд | Томская обл., Томский р-н, с. Тахтамышево, Фабричная ул., д. 2а | III | 10 | ПАО "ТРК" Центральные сети | ПС Кафтанчиково -> Ф. яч.2 -> ТП КФ-2-12 | нет | - | - | - | - | - | -
2.1359 | Администрация Заречного сельского поселения | АО "Томскэнергосбыт" | Станция очистки воды для хозяйственно-питьевых нужд | Томская обл., Томский р-н, д. Барабинка, Советская ул., д. 37а | III | 10 | ПАО "ТРК" Центральные сети | ПС Кафтанчиково -> Ф. яч.2 -> ТП КФ-2-13 | нет | - | - | - | - | - | -
2.1360 | Администрация Заречного сельского поселения | АО "Томскэнергосбыт" | Станция очистки воды для хозяйственно-питьевых нужд | Томская обл., Томский р-н, д. Чёрная Речка, Береговая ул., д. 5а | III | 6 | ПАО "ТРК" Центральные сети | ПС Кисловка -> Ф. яч.7 -> ТП КИ-7-8 | нет | - | - | - | - | - | -
2.1361 | Администрация Калтайского сельского поселения | АО "Томскэнергосбыт" | Водозаборная скважина | обл. Томская, р-н. Томский, с. Калтай, ул. Новая, д. 19с | III | 15 | ПАО "ТРК" Центральные сети | ПС Калтай -> ТПГ-13-11 | нет | - | - | - | - | - | -
2.1362 | Индивидуальный предприниматель Градовец Александр Владимирович | АО "Томскэнергосбыт" | Скважина Г-13-4 Калтай | Томская обл., Томский р-н, с. Калтай | III |  | ПАО "ТРК" Центральные сети | ПС Калтай, ТП Г-13-4 | нет | - | - | - | - | - | -
2.1363 | Муниципальное унитарное предприятие жилищно-коммунального хозяйства "Исток" Новорождественского сельского поселения | АО "Томскэнергосбыт" | Водокачка "Зерносклад" | Томская обл., Томский р-н, с. Новорождественское | III | 7 | ПАО "ТРК" Центральные сети | ПС Заря -> Ф. Яч.6 -> ТП ЗР-6-5 | нет | - | - | - | - | - | -
2.1364 | Муниципальное унитарное предприятие жилищно-коммунального хозяйства "Исток" Новорождественского сельского поселения | АО "Томскэнергосбыт" | Котельная | Томская обл., Томский р-н, с. Новорождественское, Советская ул., д. 62 | III | 5 | ПАО "ТРК" Центральные сети | ПС Заря -> Ф. яч. 11 -> ТП ЗР-11-2 | нет | - | - | - | - | - | -
2.1365 | Муниципальное унитарное предприятие жилищно-коммунального хозяйства "Исток" Новорождественского сельского поселения | АО "Томскэнергосбыт" | Cкважина | Томская обл., Томский р-н, д. Романовка, ул. Ветеранов | III | 4 | ПАО "ТРК" Центральные сети | ПС Заря -> Ф. Яч. 1 -> ТП ЗР-1-3 | нет | - | - | - | - | - | -
2.1366 | Муниципальное унитарное предприятие жилищно-коммунального хозяйства "Исток" Новорождественского сельского поселения | АО "Томскэнергосбыт" | Скважина | Томская обл., Томский р-н, с. Новорождественское, ул. Молодежная | III | 4.2 | ПАО "ТРК" Центральные сети | ПС Заря -> Ф. яч. 11 -> ТП ЗР-11-1 | нет | - | - | - | - | - | -
2.1367 | Муниципальное унитарное предприятие жилищно-коммунального хозяйства "Исток" Новорождественского сельского поселения | АО "Томскэнергосбыт" | Скважина | Томская обл., Томский р-н, д. Мазалово | III | 62 | ПАО "ТРК" Центральные сети | ТП МЗ-5-1 | нет | - | - | - | - | - | -
2.1368 | Муниципальное унитарное предприятие жилищно-коммунального хозяйства "Исток" Новорождественского сельского поселения | АО "Томскэнергосбыт" | Скважина | Томская обл., Томский р-н, д. Мазалово, ул. Новая | III | 6 | ПАО "ТРК" Центральные сети | ТП П-1-5 | нет | - | - | - | - | - | -
2.1369 | Муниципальное унитарное предприятие жилищно-коммунального хозяйства "Исток" Новорождественского сельского поселения | АО "Томскэнергосбыт" | Скважина с.Нагорное | Томская обл., Томский р-н, д. Мазалово | III | 10 | ПАО "ТРК" Центральные сети | ТП П-1-8 | нет | - | - | - | - | - | -
2.1370 | Муниципальное унитарное предприятие жилищно-коммунального хозяйства "Исток" Новорождественского сельского поселения | АО "Томскэнергосбыт" | Котельная (Мазалово) (ввода основной и резервный) | Томская обл., Томский р-н, д. Мазалово | II | 26.1 | ПАО "ТРК" Центральные сети | ПС Заря -> Ф. Яч.6 -> ТП ЗР-6-4 | нет | - | - | - | - | - | -
2.1371 | Муниципальное унитарное предприятие жилищно-коммунального хозяйства "Исток" Новорождественского сельского поселения | АО "Томскэнергосбыт" | Котельная школы | Томская обл., Томский р-н, с. Новорождественское | III | 10.5 | ПАО "ТРК" Центральные сети | ПС Заря -> Ф. яч. 11 -> ТП ЗР-11-5 | нет | - | - | - | - | - | -
2.1372 | Муниципальное унитарное предприятие жилищно-коммунального хозяйства "Исток" Новорождественского сельского поселения | АО "Томскэнергосбыт" | Водонапорная башня (станция водоочистки) | Томская обл., Томский р-н, с. Новорождественское, ул. Коммунистическая | III | 15 | ПАО "ТРК" Центральные сети | ПС Заря -> ТП ЗР-6-5 | нет | - | - | - | - | - | -
2.1373 | Общество с ограниченной ответственностью "Восточная компания" | АО "Томскэнергосбыт" | КНС | Томская обл., Томский р-н, Кисловка д Пушкина д.16 | II | 11 | ПАО "ТРК" Центральные сети | ПС Кисловка -> Ф. яч.5 -> ТП КИ-5-4 -> ГРЩКНС ООО "ВК" 3100 | нет | - | - | - | - | - | -
2.1374 | Общество с ограниченной ответственностью "Восточная компания" | АО "Томскэнергосбыт" | Очистные сооружения | Томская обл., Томский р-н, д. Кисловка, Пушкина ул., д.16 | II | 70 | ПАО "ТРК" Центральные сети | ПС Кисловка -> Ф. яч.16 -> ТП КИ-16-5 -> Ф. ф.3 -> ГРЩОчистные сооружения ООО "ВК" 3100 | нет | - | - | - | - | - | -
2.1375 | Общество с ограниченной ответственностью "Восточная компания" | АО "Томскэнергосбыт" | КНС-1 (ввода 1,2) | Томская обл., Томск г., п. Светлый | II | 44 | ПАО "ТРК" Центральные сети | ПС Копылово -> Ф. яч.5 -> ТП К-5-7 -> Ф. ф.1 -> ГРЩКНС-1 вв1 ООО "ВК" 3100 | да (акт от 29.06.2018г.) | - | - | - | 1. Перекачивающий насос. 2. Освещение | 76.8 | ПС Копылово -> Ф. яч.5 -> ТП К-5-7
2.1376 | Общество с ограниченной ответственностью "Восточная компания" | АО "Томскэнергосбыт" | КНС-2 (ввода 1,2) | Томская обл., Томск г., п. Светлый | II | 167 | ПАО "ТРК" Центральные сети | ПС Копылово -> Ф. яч.5 -> ТП К-5-8 -> Ф. ф.1 -> ГРЩКНС-2 вв1 ООО "ВК" 3100 | да (акт от 29.06.2018г.) | - | - | - | 1. Перекачивающий насос. 2. Освещение | 56.8 | ПС Копылово -> Ф. яч.5 -> ТП К-5-8
2.1377 | Общество с ограниченной ответственностью "Восточная компания" | АО "Томскэнергосбыт" | КНС-3 (ввода 1,2) | Томская обл., Томский р-н, п. Копылово | II | 46.5 | ПАО "ТРК" Центральные сети | ПС Копылово -> Ф. яч.17 -> ТП К-17-8 -> Ф. ф.1 -> ГРЩКНС-3 вв1 дог.3100 | нет | - | - | - | - | - | -
2.1378 | Общество с ограниченной ответственностью "Западная тепловая компания" | АО "Томскэнергосбыт" | Газовая котельная (ввода 1,2) | Томская обл., Томский р-н, п. Молодёжный | II | 135 | ПАО "ТРК" Центральные сети | ПС Томская ПТФ -> ГРЩПТФ-15 -> ТП ПТФ-15-3 | да (акт от 06.07.2018) | - | - | - | Газовая котельная | 73 - зима, 33 - лето | ТП ПТФ-15-3, ТП ПТФ-18-7 (резерв)
2.1379 | Муниципальное унитарное предприятие "Мирный" | АО "Томскэнергосбыт" | Газовая котельная | Томская обл., Томский р-н, п. Мирный, Трудовая ул., д. 10/1 | II | 65 | ПАО "ТРК" Центральные сети | ПС Аэропорт -> Ф. яч.8 -> ТП АП-8-9 | нет | - | - | - | - | - | -
2.1380 | Общество с ограниченной ответственностью "Западная тепловая компания" | АО "Томскэнергосбыт" | Котельная | Томская обл., р-н. Томский, с. Томское, ул. Маяковского, д. 23а | II | 109 | ПАО "ТРК" Центральные сети | ПС Итатка -> Ф. яч. 13 -> ТП ИТ-13-3 | нет | - | - | - | - | - | -
2.1381 | Муниципальное унитарное предприятие "Мирный" | АО "Томскэнергосбыт" | Скважина | Томская обл., Томский р-н, д. Большое Протопопово, мкр. Авиаторов | III | 7 | ПАО "ТРК" Центральные сети | ПС Богашево -> Ф. яч.10 -> ТП Б-10-21 -> ГРЩВ/башня ООО "ВВК" 3103 | нет | - | - | - | - | - | -
2.1382 | Муниципальное унитарное предприятие "Мирный" | АО "Томскэнергосбыт" | Станция водоподготовки, водонапорная башня, скважины №2, №3 | Томская обл., Томский р-н, п. Мирный, ул. Живописная, 9/1, 9/1 стр. 1, 2/1 | II | 40.2 | ПАО "ТРК" Центральные сети | ПС Аэропорт -> Ф. яч.8 -> ТП АП-8-4 -> Ф. ф.5 -> оп.ВЛОп.17/1 -> ГРЩВ/б,скважина 3,4 ООО "ВВК" 3103 | нет | - | - | - | - | - | -
2.1383 | Муниципальное унитарное предприятие "Мирный" | АО "Томскэнергосбыт" | Водонапорная башня | Томская обл., Томский р-н, д. Плотниково, пер. Молодежный (ул. Кедровая, 6) | III | 11 | ПАО "ТРК" Центральные сети | ПС Аэропорт -> Ф. яч.6 -> ТП АП-6-10 -> ГРЩВ/башня ООО "ВВК" 3103 | нет | - | - | - | - | - | -
2.1384 | Общество с ограниченной ответственностью "Восточная водяная компания" | АО "Томскэнергосбыт" | Водонапорная башня (скважина КФ-2-13) Барабинка | Томская обл., Томский р-н, д. Барабинка, Водяной пер., д.2-А | III | 30.5 | ПАО "ТРК" Центральные сети | ПС Кафтанчиково -> Ф. яч.2 -> ТП КФ-2-13 -> ГРЩСкважина ООО "ВВК" 3103 | да (акт от 17.09.2018г.) | - | 0 | ПС Кафтанчиково -> Ф. яч.2 -> ТП КФ-2-13 -> ГРЩСкважина ООО "ВВК" 3103 | - | 0 | ПС Кафтанчиково -> Ф. яч.2 -> ТП КФ-2-13 -> ГРЩСкважина ООО "ВВК" 3103
2.1385 | Общество с ограниченной ответственностью "Восточная водяная компания" | АО "Томскэнергосбыт" | Скважина КФ-2-16, Кафтанчиково | Томская обл., Томский р-н, с. Кафтанчиково, участок № 31 | III | 10 | ПАО "ТРК" Центральные сети | ПС Кафтанчиково -> Ф. яч.2 -> ТП КФ-2-16 | да (акт от 17.09.2018г.) | - | 0 | ПС Кафтанчиково -> Ф. яч.2 -> ТП КФ-2-16 | - | 0 | ПС Кафтанчиково -> Ф. яч.2 -> ТП КФ-2-16
2.1386 | Общество с ограниченной ответственностью "Восточная водяная компания" | АО "Томскэнергосбыт" | Скважина 2, Кафтанчиково | Томская обл., Томский р-н, с. Кафтанчиково, Заречная ул., д.18 | III | 16 | ПАО "ТРК" Центральные сети | ПС Кафтанчиково -> Ф. яч.2 -> ТП КФ-2-3 -> ГРЩСкважина 2 ООО "ВВК" 3103 | да (акт от 17.09.2018г.) | - | 0 | ПС Кафтанчиково -> Ф. яч.2 -> ТП КФ-2-3 -> ГРЩСкважина 2 ООО "ВВК" 3103 | - | 0 | ПС Кафтанчиково -> Ф. яч.2 -> ТП КФ-2-3 -> ГРЩСкважина 2 ООО "ВВК" 3103
2.1387 | Общество с ограниченной ответственностью "Восточная водяная компания" | АО "Томскэнергосбыт" | Скважина 1, Кафтанчиково | Томская обл., Томский р-н, с. Кафтанчиково, Заречная ул., д.18 | III | 12 | ПАО "ТРК" Центральные сети | ПС Кафтанчиково -> Ф. яч.2 -> ТП КФ-2-17 -> ГРЩСкважина 1 ООО "ВВК" 3103 | да (акт от 17.09.2018г.) | - | 0 | ПС Кафтанчиково -> Ф. яч.2 -> ТП КФ-2-17 -> ГРЩСкважина 1 ООО "ВВК" 3103 | - | 0 | ПС Кафтанчиково -> Ф. яч.2 -> ТП КФ-2-17 -> ГРЩСкважина 1 ООО "ВВК" 3103
2.1388 | Общество с ограниченной ответственностью "Восточная водяная компания" | АО "Томскэнергосбыт" | Скважины №65/84 и №58/89 | Томская обл., Томский р-н, с. Кафтанчиково, ул. Коммунистическая, д. 1 | III | 30 | ПАО "ТРК" Центральные сети | ПС Кафтанчиково -> Ф. яч.2 -> ТП КФ-2-8 | нет | - | - |  | - | - | -
2.1389 | Общество с ограниченной ответственностью "Восточная водяная компания" | АО "Томскэнергосбыт" | Скважина №6, Кисловка | Томская обл., Томский р-н, д. Кисловка, ул. Пушкина, д. 16 | III | 30 | ПАО "ТРК" Центральные сети | ПС Кисловка, ТП КИ-5-4 | да (акт от 17.09.2018г.) | - | 0 | ПС Кисловка, ТП КИ-5-4 | - | 0 | ПС Кисловка, ТП КИ-5-4
2.1390 | Общество с ограниченной ответственностью "Восточная водяная компания" | АО "Томскэнергосбыт" | Скважина №7, Кисловка | Томская обл., Томский р-н, д. Кисловка Земляничный пер. | III | 10 | ПАО "ТРК" Центральные сети | ПС Кисловка, ТП КИ-5-4 | да (акт от 17.09.2018г.) | - | 0 | ПС Кисловка, ТП КИ-5-4 | - | 0 | ПС Кисловка, ТП КИ-5-4
2.1391 | Общество с ограниченной ответственностью "Восточная водяная компания" | АО "Томскэнергосбыт" | Скважина №3, Кисловка | Томская обл., Томский р-н, д. Кисловка, Советская ул. | III | 10 | ПАО "ТРК" Центральные сети | ПС Кисловка, ТП КИ-5-6 | да (акт от 17.09.2018г.) | - | 0 | ПС Кисловка, ТП КИ-5-6 | - | 0 | ПС Кисловка, ТП КИ-5-6
2.1392 | Общество с ограниченной ответственностью "Восточная водяная компания" | АО "Томскэнергосбыт" | Скважина, Тахтамышево | Томская обл., Томский р-н, с. Тахтамышево, ул. Заречная, д.3 | III | 7.5 | ПАО "ТРК" Центральные сети | ПС Кафтанчиково, ТП КФ-2-12 | да (акт от 17.09.2018г.) | - | 0 | ПС Кафтанчиково, ТП КФ-2-12 | - | 0 | ПС Кафтанчиково, ТП КФ-2-12
2.1393 | Общество с ограниченной ответственностью "Восточная водяная компания" | АО "Томскэнергосбыт" | Скважина, Тахтамышево | Томская обл., Томский р-н, с. Тахтамышево, ул. Зеленая, д.36 | III | н/д | ООО "Томские электрические сети" | данные отсутствуют | нет | - | - |  | - | - | -
2.1394 | Общество с ограниченной ответственностью "Восточная водяная компания" | АО "Томскэнергосбыт" | Скважина К-5-1, Киргизка | Томская обл.,Томск г.,д. Киргизка, ул. Некрасова, д.55 | III | 8.2 | ПАО "ТРК" Центральные сети | ПС Копылово, ТП К-5-1 | да (акт от 17.09.2018г.) | - | - | ПС Копылово, ТП К-5-1 | - | - | ПС Копылово, ТП К-5-1
2.1395 | Общество с ограниченной ответственностью "Восточная водяная компания" | АО "Томскэнергосбыт" | Комплекс водоочистки "Гейзер-ТМ-1,5" | Томская обл., г. Томск, д. Киргизка, ул. Тимофеева, д. 18а | III | 8.5 | ПАО "ТРК" Центральные сети | ПС Копылово, ф.К-5, КТП К-5-4 | нет | - | - |  | - | - | -
2.1396 | Общество с ограниченной ответственностью "Восточная водяная компания" | АО "Томскэнергосбыт" | Станция обезжелезивания, насосная, скважины №2,3,9, мастерская | Томская обл., р-н. Томский, с. Томское, ул. Маяковского | III | 65 | ПАО "ТРК" Центральные сети | ПС Итатка -> Ф. яч. 13 -> ТП ИТ-13-4 | нет | - | - | - | - | - | -
2.1397 | Общество с ограниченной ответственностью "Восточная водяная компания" | АО "Томскэнергосбыт" | Скважина | Томская обл., Томский р-н, д. Большое Протопопово, ул. Советская, д. 29/1 | III | н/д | ПАО "ТРК" Центральные сети | ПС Аэропорт | нет | - | - | - | - | - | -
2.1398 | Общество с ограниченной ответственностью "Восточная тепловая компания" | АО "Томскэнергосбыт" | Тепловой узел | Томская обл., Томский р-н, д. Кисловка, Пушкина ул., д.16 | II | 30.5 | ПАО "ТРК" Центральные сети | ПС Кисловка -> Ф. яч.5 -> ТП КИ-5-4 -> ГРЩТепловой узел ООО "ВТК" 3104 | нет | - | - |  | - | - | -
2.1399 | Общество с ограниченной ответственностью "Восточная тепловая компания" | АО "Томскэнергосбыт" | Газовая котельная 1 тр Кисловка | Томская обл., Томский р-н, д. Кисловка , Строителей ул., д.27, стр.2 | II | 150 | ПАО "ТРК" Центральные сети | ПС Кисловка -> Ф. яч.8 -> ТП КИ-8-4 | да (акт от 10.07.2018г.) | - | - | - | Котельное и насосное оборудование. Освещение | 1. Зима-390 кВт 2.Лето-300 кВт | ТП КИ-5-4, ТП КИ-8-4 (резерв)
2.1400 | Общество с ограниченной ответственностью "Восточная тепловая компания" | АО "Томскэнергосбыт" | Газовая котельная 2 тр Кисловка | Томская обл., Томский р-н, д. Кисловка, Строителей ул., д.27, стр.2 | II | 150 | ПАО "ТРК" Центральные сети | ПС Кисловка -> Ф. яч.8 -> ТП КИ-8-4 | да (акт от 10.07.2018г.) | - | - | - |  |  | ТП КИ-5-4, ТП КИ-8-4 (резерв)
2.1401 | Общество с ограниченной ответственностью "Южная тепловая компания" | АО "Томскэнергосбыт" | Котельная Калтай | Томская обл., Томский р-н, с. Калтай, Мичурина ул., д.9 | II | 15 | ПАО "ТРК" Центральные сети | ПС Калтай -> ГРЩГ-13 -> ТП Г-13-10 -> ГРЩкотельная ООО "ВТК" 3104 | да (акт от 14.09.2018г.) | - | - | - | - | - | -
2.1402 | Общество с ограниченной ответственностью "Теплогазсервис" | АО "Томскэнергосбыт" | Скважина | Томская обл., Томский р-н, д. Аркашево | III | 7.8 | ПАО "ТРК" Центральные сети | ПС Корнилово -> Ф. яч.13 -> ТП КО-13-12 | да (реквизиты отсутствуют) | - | 0 | ПС Корнилово -> Ф. яч.13 -> ТП КО-13-12 | - | 0 | ПС Корнилово -> Ф. яч.13 -> ТП КО-13-12
2.1403 | Общество с ограниченной ответственностью "Теплогазсервис" | АО "Томскэнергосбыт" | Котельная (старая),очистные сооружения | Томская обл., Томский р-н, с. Корнилово, д.4 уч. | II | 149 | ПАО "ТРК" Центральные сети | ПС Корнилово -> Ф. яч.9 -> ТП КО-9-2 | да (реквизиты отсутствуют) | - | 0 | ПС Корнилово -> Ф. яч.9 -> ТП КО-9-2 | - | 0 | ПС Корнилово -> Ф. яч.9 -> ТП КО-9-2
2.1404 | Общество с ограниченной ответственностью "Теплогазсервис" | АО "Томскэнергосбыт" | Газовая котельная | Томская обл., Томский р-н, с. Корнилово, д.4 уч. | II | 38 | ПАО "ТРК" Центральные сети | ПС Корнилово -> Ф. яч.9 -> ТП КО-9-2 | да (реквизиты отсутствуют) | - | 0 | ПС Корнилово -> Ф. яч.9 -> ТП КО-9-2 | - | 0 | ПС Корнилово -> Ф. яч.9 -> ТП КО-9-2
2.1405 | Общество с ограниченной ответственностью "Теплогазсервис" | АО "Томскэнергосбыт" | Скважина (от КО-9-12) | Томская обл., Томский р-н, с. Корнилово, Гагарина ул., д.3-Б | III | 5 | ПАО "ТРК" Центральные сети | ПС Корнилово -> Ф. яч.9 -> ТП КО-9-12 | да (реквизиты отсутствуют) | - | 0 | ПС Корнилово -> Ф. яч.9 -> ТП КО-9-12 | - | 0 | ПС Корнилово -> Ф. яч.9 -> ТП КО-9-12
2.1406 | Общество с ограниченной ответственностью "Теплогазсервис" | АО "Томскэнергосбыт" | Скважина (от КО-9-16) | Томская обл., Томский р-н, с. Корнилово, д.4 уч. | III | 5.5 | ПАО "ТРК" Центральные сети | ПС Корнилово -> Ф. яч.9 -> ТП КО-9-16 | да (реквизиты отсутствуют) | - | 0 | ПС Корнилово -> Ф. яч.9 -> ТП КО-9-16 | - | 0 | ПС Корнилово -> Ф. яч.9 -> ТП КО-9-16
2.1407 | Общество с ограниченной ответственностью "Теплогазсервис" | АО "Томскэнергосбыт" | Скважина (от КО-13-1) | Томская обл., Томский р-н, с. Корнилово, д.4 уч. | III | 5.5 | ПАО "ТРК" Центральные сети | ПС Корнилово -> Ф. яч.13 -> ТП КО-13-1 | да (реквизиты отсутствуют) | - | 0 | ПС Корнилово -> Ф. яч.13 -> ТП КО-13-1 | - | 0 | ПС Корнилово -> Ф. яч.13 -> ТП КО-13-1
2.1408 | Общество с ограниченной ответственностью "Теплогазсервис" | АО "Томскэнергосбыт" | Скважина (от КО-13-7) | Томская обл., Томский р-н, с. Корнилово, д.4 уч. | III | 16.7 | ПАО "ТРК" Центральные сети | ПС Корнилово -> Ф. яч.13 -> ТП КО-13-7 | да (реквизиты отсутствуют) | - | 0 | ПС Корнилово -> Ф. яч.13 -> ТП КО-13-7 | - | 0 | ПС Корнилово -> Ф. яч.13 -> ТП КО-13-7
2.1409 | Общество с ограниченной ответственностью "Теплогазсервис" | АО "Томскэнергосбыт" | Скважина | Томская обл., Томский р-н, д. Лязгино | III | 5 | ПАО "ТРК" Центральные сети | ПС Корнилово -> Ф. яч.13 -> ТП КО-13-9 | да (реквизиты отсутствуют) | - | 0 | ПС Корнилово -> Ф. яч.13 -> ТП КО-13-9 | - | 0 | ПС Корнилово -> Ф. яч.13 -> ТП КО-13-9
2.1410 | Общество с ограниченной ответственностью "Теплогазсервис" | АО "Томскэнергосбыт" | КНС | Томская обл., Томский р-н, с. Корнилово, д.4 уч. | III | 4 | ПАО "ТРК" Центральные сети | ПС Корнилово -> Ф. яч.9 -> ТП КО-9-1 | да (реквизиты отсутствуют) | - | 0 | ПС Корнилово -> Ф. яч.9 -> ТП КО-9-1 | - | 0 | ПС Корнилово -> Ф. яч.9 -> ТП КО-9-1
2.1411 | Общество с ограниченной ответственностью "Теплогазсервис" | АО "Томскэнергосбыт" | Скважина (стройотдел) | Томская обл., Томский р-н, с. Корнилово, д.4 уч. | III | 4 | ПАО "ТРК" Центральные сети | ПС Корнилово -> Ф. яч.13 -> ТП КО-13-3 | да (реквизиты отсутствуют) | - | 0 | ПС Корнилово -> Ф. яч.13 -> ТП КО-13-3 | - | 0 | ПС Корнилово -> Ф. яч.13 -> ТП КО-13-3
2.1412 | Общество с ограниченной ответственностью "Теплогазсервис" | АО "Томскэнергосбыт" | Скважина (ферма) | Томская обл., Томский р-н, с. Корнилово, д.4 уч. | III | 4 | ПАО "ТРК" Центральные сети | ПС Корнилово -> Ф. яч.13 -> ТП КО-13-3 | да (реквизиты отсутствуют) | - | 0 | ПС Корнилово -> Ф. яч.13 -> ТП КО-13-3 | - | 0 | ПС Корнилово -> Ф. яч.13 -> ТП КО-13-3
2.1413 | Общество с ограниченной ответственностью "Теплогазсервис" | АО "Томскэнергосбыт" | Станция водоснабжения | Томская обл., Томский р-н, с. Корнилово, Летняя ул., д.2 | III | 15 | ПАО "ТРК" Центральные сети | ПС Корнилово -> Ф. яч.9 -> ТП КО-9-16 | да (реквизиты отсутствуют) | - | 0 | ПС Корнилово -> Ф. яч.9 -> ТП КО-9-16 | - | 0 | ПС Корнилово -> Ф. яч.9 -> ТП КО-9-16
2.1414 | Общество с ограниченной ответственностью "Теплогазсервис" | АО "Томскэнергосбыт" | Нежилое здание, насосы, скважины (ТП КО-1-1, ТП КО-14-1) | Томская обл., Томский р-н, с. Корнилово, Рыкуна пер. , д. 1а | III | 102 | ООО "Горсети" | ПС Корнилово -> Ф. ф.КО-1 -> ТП КО-1-1 | да (реквизиты отсутствуют) | - | 0 | ПС Корнилово -> Ф. ф.КО-1 -> ТП КО-1-1 | - | 0 | ПС Корнилово -> Ф. ф.КО-1 -> ТП КО-1-1
2.1415 | Общество с ограниченной ответственностью "Теплогазсервис" | АО "Томскэнергосбыт" | Водонапорная скважина | Томская обл., р-н. Томский, с. Корнилово, ул. Гагарина, д. 25с | III | 15 | ПАО "ТРК" Центральные сети | ПС Корнилово -> ТП КО-9-1 | нет | - | - | - | - | - | -
2.1416 | Общество с ограниченной ответственностью "Теплогазсервис" | АО "Томскэнергосбыт" | Водозаборная скважина | Томская обл., р-н. Томский, д. Аркашево, ул. Нижняя, д. 16 с | III | 15 | ПАО "ТРК" Центральные сети | ПС Корнилово -> ТП КО-13-4 | нет | - | - | - | - | - | -
2.1417 | Общество с ограниченной ответственностью "Теплогазсервис" | АО "Томскэнергосбыт" | Скважина (Автомат питьевой воды) | Томская обл., р-н. Томский, с. Корнилово, ул. Кедровая, 7 | Ш | 3 | ПАО "ТРК" Центральные сети | ПС Корнилово -> ТП КО-13-1 | нет | - | - | - | - | - | -
2.1418 | Муниципальное унитарное предприятие Межениновского сельского поселения "Жилищно-коммунальное хозяйство ВодСервис" | АО "Томскэнергосбыт" | Скважина ж/д (Межениновка) | Томская обл., Томский р-н, с. Межениновка | III | 6.5 | ОАО "РЖД" | ПС Зональная -> ГРЩС-86 -> ПС Предтеченск -> Ф. ф. 1,2 -> ТП 47/7 | нет | - | - | - | - | - | -
2.1419 | Муниципальное унитарное предприятие Межениновского сельского поселения "Жилищно-коммунальное хозяйство ВодСервис" | АО "Томскэнергосбыт" | Скважина №3 | Томская обл., Томский р-н, с. Межениновка | III | 6 | ПАО "ТРК" Центральные сети | ПС Межениновка -> Ф. яч.3 -> ТП МЖ-3-3 | нет | - | - | - | - | - | -
2.1420 | Муниципальное унитарное предприятие Межениновского сельского поселения "Жилищно-коммунальное хозяйство ВодСервис" | АО "Томскэнергосбыт" | Скважина №4 | Томская обл., Томский р-н, с. Межениновка | III | 6.15 | ПАО "ТРК" Центральные сети | ПС Межениновка -> Ф. яч.3 -> ТП МЖ-3-3 | нет | - | - | - | - | - | -
2.1421 | Муниципальное унитарное предприятие Межениновского сельского поселения "Жилищно-коммунальное хозяйство ВодСервис" | АО "Томскэнергосбыт" | Скважина (Смена) | Томская обл., Томский р-н, п. Смена, д.30 | III | 4.1 | ПАО "ТРК" Центральные сети | ПС Межениновка -> Ф. яч.3 -> ТП МЖ-3-7 | нет | - | - | - | - | - | -
2.1422 | Муниципальное унитарное предприятие Межениновского сельского поселения "Жилищно-коммунальное хозяйство ВодСервис" | АО "Томскэнергосбыт" | Скважина (Заречный) | Томская обл., Томский р-н, п. Заречный (Малиновское СП) | III | 4.1 | ПАО "ТРК" Центральные сети | ПС Богашево -> Ф. яч.20 -> ТП Б-20-11 | нет | - | - | - | - | - | -
2.1423 | Муниципальное унитарное предприятие Межениновского сельского поселения "Жилищно-коммунальное хозяйство ВодСервис" | АО "Томскэнергосбыт" | Артезианская скважина | Томская обл., Томский р-н, п. Басандайка, Школьная ул., д. 4, стр.1 | III | 10 | ПАО "ТРК" Центральные сети | ПС Богашево -> Ф. яч.20 -> ТП Б-20-12 | нет | - | - | - | - | - | -
2.1424 | Муниципальное унитарное предприятие Межениновского сельского поселения "Жилищно-коммунальное хозяйство ВодСервис" | АО "Томскэнергосбыт" | Скважина №1 | Томская обл., Томский р-н., п. Басандайка | III | 6 | ПАО "ТРК" Центральные сети | ПС Межениновка -> Ф. яч.5 -> ТП МЖ-5-2 | нет | - | - | - | - | - | -
2.1425 | Муниципальное унитарное предприятие Межениновского сельского поселения "Жилищно-коммунальное хозяйство ВодСервис" | АО "Томскэнергосбыт" | Скважина №2 | Томская обл., Томский р-н., п. Басандайка | III | 6.5 | ПАО "ТРК" Центральные сети | ПС Богашево -> Ф. яч.20 -> ТП Б-20-12 | нет | - | - | - | - | - | -
2.1426 | Муниципальное унитарное предприятие Межениновского сельского поселения "Жилищно-коммунальное хозяйство ВодСервис" | АО "Томскэнергосбыт" | Скважина ж/д | Томская обл., Томский р-н., п. Басандайка | III | 7 | ПАО "ТРК" Центральные сети | ПС Богашево -> Ф. яч.20 -> ТП Б-20-13 | нет | - | - | - | - | - | -
2.1427 | Муниципальное унитарное предприятие Межениновского сельского поселения "Жилищно-коммунальное хозяйство ВодСервис" | АО "Томскэнергосбыт" | Обогрев в/колонки ул. Школьная, 23 | Томская обл., Томский р-н., п. Басандайка, Школьная ул., д. 23 | III | 0.5 | ПАО "ТРК" Центральные сети | ПС Богашево -> Ф. яч.20 -> ТП Б-20-12 | нет | - | - | - | - | - | -
2.1428 | Муниципальное унитарное предприятие Межениновского сельского поселения "Жилищно-коммунальное хозяйство ВодСервис" | АО "Томскэнергосбыт" | Обогрев в/колонки ул. Почтовая 4 | Томская обл., Томский р-н., п. Басандайка, Почтовая ул., д. 4 | III | 0.5 | ПАО "ТРК" Центральные сети | ПС Богашево -> Ф. яч.20 -> ТП Б-20-12 | нет | - | - | - | - | - | -
2.1429 | Муниципальное унитарное предприятие Межениновского сельского поселения "Жилищно-коммунальное хозяйство ВодСервис" | АО "Томскэнергосбыт" | Обогрев в/колонки ул. Советская, 4 | Томская обл., Томский р-н, п. Басандайка, Советская ул., д. 4 | III | 0.5 | ПАО "ТРК" Центральные сети | ПС Богашево -> Ф. яч.20 -> ТП Б-20-14 | нет | - | - | - | - | - | -
2.1430 | Муниципальное унитарное предприятие Межениновского сельского поселения "Жилищно-коммунальное хозяйство ВодСервис" | АО "Томскэнергосбыт" | Обогрев в/колонки ул. Советская, 23 | Томская обл., Томский р-н, п. Басандайка, Советская ул., д. 23 | III | 0.5 | ПАО "ТРК" Центральные сети | ПС Богашево -> Ф. яч.20 -> ТП Б-20-14 | нет | - | - | - | - | - | -
2.1431 | Муниципальное унитарное предприятие Межениновского сельского поселения "Жилищно-коммунальное хозяйство ВодСервис" | АО "Томскэнергосбыт" | Обогрев в/колонки ул. Рабочая, 26 | Томская обл., Томский р-н, п. Басандайка, Рабочая ул., д. 26 | III | 0.5 | ПАО "ТРК" Центральные сети | ПС Богашево -> Ф. яч.20 -> ТП Б-20-14 | нет | - | - | - | - | - | -
2.1432 | Муниципальное унитарное предприятие Межениновского сельского поселения "Жилищно-коммунальное хозяйство ВодСервис" | АО "Томскэнергосбыт" | Обогрев в/колонки ул.Торговая, 34 | Томская обл., Томский р-н, п. Басандайка, ул. Торговая, д. 34 | III | 0.5 | ПАО "ТРК" Центральные сети | ПС Богашево -> Ф. яч.20 -> ТП Б-20-12 | нет | - | - | - | - | - | -
2.1433 | Муниципальное унитарное предприятие Межениновского сельского поселения "Жилищно-коммунальное хозяйство ВодСервис" | АО "Томскэнергосбыт" | Котельная (-из РЖД) | Томская обл., Томский р-н, с. Межениновка, Вокзальная ул., д. 30а | II | 46 | ОАО "РЖД" | ПС Зональная -> ГРЩС-86 -> ПС Предтеченск -> ГРЩПР-9 -> ТП 47/3 -> ТП 47/3/47 -> ТП 47/3 | нет | - | - | - | - | - | -
2.1434 | Муниципальное унитарное предприятие Межениновского сельского поселения "Жилищно-коммунальное хозяйство ВодСервис" | АО "Томскэнергосбыт" | Котельная "Новая" (ввода 1,2) | Томская обл., Томский р-н, с. Межениновка, Первомайская ул., д. 23б | II | 67.1 | ПАО "ТРК" Центральные сети | ПС Межениновка -> Ф. яч.3 -> ТП МЖ-3-3 | нет | - | - | - | - | - | -
2.1435 | Муниципальное унитарное предприятие "Жилищное коммунальное хозяйство Октябрьское" | АО "Томскэнергосбыт" | Водонапорная башня | Томская обл., Томский р-н, д. Николаевка, 22 | III | 5.5 | ПАО "ТРК" Центральные сети | ПС Малиновка -> Ф. яч. 33 -> ТП М-33-1 | нет | - | - | - | - | - | -
2.1436 | Муниципальное унитарное предприятие "Жилищное коммунальное хозяйство Октябрьское" | АО "Томскэнергосбыт" | Водонасосная станция | Томская обл., Томский р-н, с. Октябрьское, Заводская ул., д. 98 | II | 65 | ПАО "ТРК" Центральные сети | ПС Малиновка -> ГРЩМ-14 -> ТП М-14-4 | нет | - | - | - | - | - | -
2.1437 | Муниципальное унитарное предприятие "Жилищное коммунальное хозяйство Октябрьское" | АО "Томскэнергосбыт" | Котельная (ввода овновной и резервный) | Томская обл., Томский р-н, с. Октябрьское, ул. Заводская, д. 4/1 | II | 165.15 | ПАО "ТРК" Центральные сети | ПС Малиновка -> ГРЩМ-14 -> ТП М-14-4 | нет | - | - | - | - | - | -
2.1438 | Муниципальное унитарное предприятие "ТУРУНТАЕВО-ПАРТНЕР" | АО "Томскэнергосбыт" | Артезианская скважина | Томская обл., Томский р-н, с. Новоархангельское | III | 12.7 | ПАО "ТРК" Центральные сети | ПС Н-Архангельская -> Ф. ф.АР-17 -> ТП АР-17-1 -> Ф. ф.3 -> оп.ВЛОп.21 -> ГРЩарт.скважина дог.3495 | нет | - | - | - | - | - | -
2.1439 | Муниципальное унитарное предприятие "ТУРУНТАЕВО-ПАРТНЕР" | АО "Томскэнергосбыт" | Артезианская скважина | Томская обл., Томский р-н, д. Перовка | III | 5.5 | ПАО "ТРК" Центральные сети | ПС Н-Архангельская -> Ф. яч.17 -> ТП АР-17-4 -> Ф. ф.б/н -> ГРЩарт.скважина дог.3495 | нет | - | - | - | - | - | -
2.1440 | Муниципальное унитарное предприятие "ТУРУНТАЕВО-ПАРТНЕР" | АО "Томскэнергосбыт" | Артезианская скважина | Томская обл., Томский р-н, д. Подломск | III | 5.7 | ПАО "ТРК" Центральные сети | ТП П-7-8 -> Ф. ф.1 -> оп.ВЛОп.5 -> ГРЩскважина дог.3495 | нет | - | - | - | - | - | -
2.1441 | Муниципальное унитарное предприятие "ТУРУНТАЕВО-ПАРТНЕР" | АО "Томскэнергосбыт" | Артезианская скважина | Томская обл., Томский р-н, с. Турунтаево, пер. Тихий | III | 5.5 | ПАО "ТРК" Центральные сети | ТП П-1-10 -> Ф. ф.1 -> оп.ВЛОп.4 -> ГРЩарт.скважина дог.3495 | нет | - | - | - | - | - | -
2.1442 | Муниципальное унитарное предприятие "ТУРУНТАЕВО-ПАРТНЕР" | АО "Томскэнергосбыт" | Артезианская скважина | Томская обл., Томский р-н, с. Турунтаево, ул. Радищева | III | 5.5 | ПАО "ТРК" Центральные сети | ТП П-7-7 -> Ф. ф.1 -> оп.ВЛОп.19 -> ГРЩарт.скважина дог.3495 | нет | - | - | - | - | - | -
2.1443 | Муниципальное унитарное предприятие "ТУРУНТАЕВО-ПАРТНЕР" | АО "Томскэнергосбыт" | Артезианская скважина | Томская обл., Томский р-н, с. Турунтаево | III | 5.7 | ПАО "ТРК" Центральные сети | ТП Турунтаево | нет | - | - | - | - | - | -
2.1444 | Муниципальное унитарное предприятие "ТУРУНТАЕВО-ПАРТНЕР" | АО "Томскэнергосбыт" | Артезианская скважина | Томская обл., Томский р-н, д. Халдеево | III | 5.5 | ПАО "ТРК" Центральные сети | ПС Н-Архангельская -> Ф. яч.16 -> ТП АР-16-13 -> Ф. ф.1 -> оп.ВЛоп.7 -> ГРЩарт.скважина дог.3495 | нет | - | - | - | - | - | -
2.1445 | Муниципальное унитарное предприятие "ТУРУНТАЕВО-ПАРТНЕР" | АО "Томскэнергосбыт" | Котельная школы | Томская обл., Томский р-н, с. Турунтаево | II | 13.5 | ПАО "ТРК" Центральные сети | ТП П-7-1 -> Ф. ф.2 -> оп.ВЛоп.7 -> ГРЩкотельная школы дог.3495 | нет | - | - | - | - | - | -
2.1446 | Муниципальное унитарное предприятие "ТУРУНТАЕВО-ПАРТНЕР" | АО "Томскэнергосбыт" | Котельная школы | Томская обл., Томский р-н, с. Новоархангельское | II | 19.6 | ПАО "ТРК" Центральные сети | ПС Н-Архангельская -> Ф. яч.17 -> ТП АР-17-7 -> Ф. ф.1 -> оп.ВЛОп.3 -> ГРЩкотельная школы дог.3495 | нет | - | - | - | - | - | -
2.1447 | Муниципальное унитарное предприятие "НОРМА" | АО "Томскэнергосбыт" | Скважина (ПО-4-1) Борики | Томская обл., Томский р-н, с. Борики, ул. Центральная, 11/3 | III | 8 | ПАО "ТРК" Центральные сети | ПС Петрово -> Ф. яч.4 -> ТП ПО-4-1 -> Ф. Ф.3 -> оп.ВЛОп.19 -> ГРЩСкважина дог.3597 | нет | - | - | - | - | - | -
2.1448 | Муниципальное унитарное предприятие "НОРМА" | АО "Томскэнергосбыт" | Насосная станция ввод 1 Борики | Томская обл., Томский р-н, с. Борики, ул. Центральная земельный участок 22 | III | 40 | ПАО "ТРК" Центральные сети | ПС Петрово -> Ф. яч.4 -> ТП ПО-4-3 -> Ф. ф.1,т1 -> ГРЩНасосная от тр1 дог.3597 | нет | - | - | - | - | - | -
2.1449 | Муниципальное унитарное предприятие "НОРМА" | АО "Томскэнергосбыт" | Насосная станция ввод 2 Борики | Томская обл., Томский р-н, с. Борики, ул.Центральная, земельный участок 22 | III | 40 | ПАО "ТРК" Центральные сети | ПС Петрово -> Ф. яч.4 -> ТП ПО-4-3 -> Ф. ф.1,т2 -> ГРЩНасосная от тр2 дог.3597 | нет | - | - | - | - | - | -
2.1450 | Муниципальное унитарное предприятие "НОРМА" | АО "Томскэнергосбыт" | Котельная Зоркальцево | Томская обл., Томский р-н, с. Зоркальцево, Майский пер. д.4 ( ул.Трактовая, 39 в ) | III | 12 | ПАО "ТРК" Центральные сети | ПС Зоркальцево ЗЛ -> Ф. Яч.8 -> ТП ЗЛ-8-4 -> Ф. ф.3 -> оп.ВЛОп.4 -> ГРЩкотельная дог.3597 | нет | - | - | - | - | - | -
2.1451 | Муниципальное унитарное предприятие "НОРМА" | АО "Томскэнергосбыт" | Котельная | Томская обл., Томский р-н, д. Берёзкино, Сибирская ул., д.25 | II | 133.3 | ПАО "ТРК" Центральные сети | ПС Зоркальцево ЗЛ -> Ф. яч.3 -> ТП ЗЛ-3-9 | нет | - | - | - | - | - | -
2.1452 | Муниципальное унитарное предприятие "НОРМА" | АО "Томскэнергосбыт" | Комплекс очистных сооружений ЛОС ЭКО-Р-150 | Томская обл., Томский р-н, пос. Кайдаловка, ул.Озёрная, 36/1 стр.1 | III | 38 | ПАО "ТРК" Центральные сети | РУ-0,4 ТП-6/0,4 кВ | нет | - | - | - | - | - | -
2.1453 | Муниципальное унитарное предприятие Заречного сельского поселения "Заречное" | АО "Томскэнергосбыт" | Водонапорная башня | Томская обл., Томский р-н, д. Чёрная Речка, Советская ул. | III | 8 | ПАО "ТРК" Центральные сети | ПС Кисловка -> Ф. яч.7 -> ТП КИ-7-6 | нет | - | - | - | - | - | -
2.1454 | Муниципальное унитарное предприятие Заречного сельского поселения "Заречное" | АО "Томскэнергосбыт" | Котельная | Томская обл., Томский р-н, д. Черная Речка, Береговая ул., д.7 | II | 85 | ПАО "ТРК" Центральные сети | ПС Кисловка -> Ф. яч.7 -> ТП КИ-7-8 | нет | - | - | - | - | - | -
2.1455 | Муниципальное унитарное предприятие Заречного сельского поселения "Заречное" | АО "Томскэнергосбыт" | Водонапроная башня | Томская обл., Томский р-н, д. Чёрная Речка, Озерная ул., д. 7/1 | III | 15 | ПАО "ТРК" Центральные сети | ПС Кисловка -> Ф. яч.7 -> ТП КИ-7-12 | нет | - | - | - | - | - | -
2.1456 | Муниципальное унитарное предприятие Богашевского сельского поселения "Богашево" | АО "Томскэнергосбыт" | Котельная (ввода 1,2) | Томская обл., Томский р-н, с. Богашево, Новостройка ул., д.45-Г | III | 129 | ПАО "ТРК" Центральные сети | ПС Богашево -> Ф. яч.4 -> ТП Б-4-3 | нет | - | - | - | - | - | -
2.1457 | Общество с ограниченной ответственностью "РЕКА +" | АО "Томскэнергосбыт" | Тепловой узел №1 | Томская обл., Томский р-н, с. Моряковский Затон, ул. Советская | III | 15 | ПАО "ТРК" Центральные сети | ПС Моряковка -> Ф. яч.10 -> ТП МК-10-4 | нет | - | - | - | - | - | -
2.1458 | Общество с ограниченной ответственностью "РЕКА +" | АО "Томскэнергосбыт" | Тепловой узел №2 | Томская обл., Томский р-н, с. Моряковский Затон, ул. Октябрьская | III | 18 | ПАО "ТРК" Центральные сети | ПС Моряковка -> Ф. яч.9 -> ТП МК-9-13 | нет | - | - | - | - | - | -
2.1459 | Общество с ограниченной ответственностью "РЕКА +" | АО "Томскэнергосбыт" | Тепловой узел №3 | Томская обл., Томский р-н, с. Моряковский Затон, пер. Больничный | III | 11 | ПАО "ТРК" Центральные сети | ПС Моряковка -> Ф. яч.6 -> ТП МК-6-8 | нет | - | - | - | - | - | -
2.1460 | Общество с ограниченной ответственностью "РЕКА +" | АО "Томскэнергосбыт" | Котельная детского сада | Томская обл., Томский р-н, д. Губино, Совхозная ул., д. 3 | III | 2.9 | ПАО "ТРК" Центральные сети | ПС Рыбалово -> Ф. яч.11 -> ТП РБ-11-10 | нет | - | - | - | - | - | -
2.1461 | Общество с ограниченной ответственностью "РЕКА +" | АО "Томскэнергосбыт" | Котельная | Томская обл., Томский р-н, с. Моряковский Затон, пер. Парковский 1-й, д. 5/1 | II | 55 | ПАО "ТРК" Центральные сети | ПС Моряковка -> Ф. яч.2 -> ТП МК-2-17 | нет | - | - | - | - | - | -
2.1462 | Общество с ограниченной ответственностью "РЕКА +" | АО "Томскэнергосбыт" | КОС | Томская обл., Томский р-н, с. Моряковский Затон | III | 50 | ПАО "ТРК" Центральные сети | ПС Моряковка -> Ф. яч.2 -> ТП МК-2-16 | нет | - | - | - | - | - | -
2.1463 | Общество с ограниченной ответственностью "РЕКА +" | АО "Томскэнергосбыт" | КНС-2 | Томская обл., Томский р-н, с. Моряковский Затон | III | 30 | ПАО "ТРК" Центральные сети | ПС Моряковка -> Ф. яч.2 -> ТП МК-2-17 | нет | - | - | - | - | - | -
2.1464 | Общество с ограниченной ответственностью "РЕКА +" | АО "Томскэнергосбыт" | КНС-1 | Томская обл., Томский р-н, с. Моряковский Затон | III | 18 | ПАО "ТРК" Центральные сети | ПС Моряковка -> Ф. яч.6 -> ТП МК-6-5 | нет | - | - | - | - | - | -
2.1465 | Общество с ограниченной ответственностью "РЕКА +" | АО "Томскэнергосбыт" | Скважина №2 (Совхозная ул.) | Томская обл., Томский р-н, д. Губино | III | 6 | ПАО "ТРК" Центральные сети | ПС Рыбалово -> Ф. яч.11 -> ТП РБ-11-10 | нет | - | - | - | - | - | -
2.1466 | Общество с ограниченной ответственностью "РЕКА +" | АО "Томскэнергосбыт" | Скважина №3 (Весенняя ул.) | Томская обл., Томский р-н, д. Губино | III | 6 | ПАО "ТРК" Центральные сети | ПС Рыбалово -> Ф. яч.11 -> ТП РБ-11-10 | нет | - | - | - | - | - | -
2.1467 | Общество с ограниченной ответственностью "РЕКА +" | АО "Томскэнергосбыт" | Скважина №1 (Кедровая ул.) | Томская обл., Томский р-н, д. Губино | III | 6 | ПАО "ТРК" Центральные сети | ПС Рыбалово -> Ф. яч.11 -> ТП РБ-11-11 | нет | - | - | - | - | - | -
2.1468 | Общество с ограниченной ответственностью "РЕКА +" | АО "Томскэнергосбыт" | Насосная (водозабор) | Томская обл., Томский р-н, с. Моряковский Затон | III | 6 | ПАО "ТРК" Центральные сети | ПС Моряковка -> Ф. яч.2 -> ТП МК-2-6 | нет | - | - | - | - | - | -
2.1469 | Общество с ограниченной ответственностью "РЕКА +" | АО "Томскэнергосбыт" | Центральный водозабор | Томская обл., Томский р-н, с. Моряковский Затон | II/III | 100 | ПАО "ТРК" Центральные сети | ПС Моряковка -> Ф. яч.9 -> ТП МК-9-20 | нет | - | - | - | - | - | -
2.1470 | Общество с ограниченной ответственностью "РЕКА +" | АО "Томскэнергосбыт" | Центральный водозабор | Томская обл., Томский р-н, с. Моряковский Затон | II/III | 100 | ПАО "ТРК" Центральные сети | ПС Моряковка -> Ф. яч.10 -> ТП МК-10-18 | нет | - | - | - | - | - | -
2.1471 | Общество с ограниченной ответственностью "РЕКА +" | АО "Томскэнергосбыт" | Газовая котельная (ввода основной и резервный) | Томская обл., Томский р-н, с. Моряковский Затон, Советская ул., д. 1г | II | 100 | ПАО "ТРК" Центральные сети | ПС Моряковка -> Ф. яч.10 -> ТП МК-10-14 | нет | - | - | - | - | - | -
2.1472 | Общество с ограниченной ответственностью "РЕКА +" | АО "Томскэнергосбыт" | Газовая котельная (ввода основной и резервный) | Томская обл., Томский р-н, с. Моряковский Затон, Октябрьская ул., 17 | II | 60 | ООО "Томские электрические сети" | ПС Моряковка -> Ф. яч.9 -> ТПМК-9-4 | нет | - | - | - | - | - | -
2.1473 | Общество с ограниченной ответственностью "Восточная Инвестиционная Газовая компания" | АО "Томскэнергосбыт" | Котельная (ввода 1,2,3) | Томская обл., Томск г., п. Светлый | II | 390 | ПАО "ТРК" Центральные сети | ПС Бройлерная, БН-2-2 секция 1-раб., БН-2-2 секция 2-рез. | да (акт от 06.07.2018) | - | - | - | 1. Котлы 2. Насосное оборудование 3.Авар.освещение | 200/0,1 | ТП БН-2-2
2.1474 | Общество с ограниченной ответственностью "Восточная Инвестиционная Газовая компания" | АО "Томскэнергосбыт" | ВПУ ЦТП (ввода 1,2) | Томская обл., Томск г., п. Светлый | II | 31 | ПАО "ТРК" Центральные сети | ТП СТ-12-2---ГРЩ ВПУ ЦТП, СТ-12-2 -Раб. СТ-12-4-Рез. | да (акт от 06.07.2018) | - | - | - | 1. Нассосы, 2. Авар. освещ. | 39/26 | ТП СТ-12-2
2.1475 | Общество с ограниченной ответственностью "Восточная Инвестиционная Газовая компания" | АО "Томскэнергосбыт" | ПНС (ввода 1,2) | Томская обл., Томск г., п. Светлый | II | 210 | ПАО "ТРК" Центральные сети | ПС Бройлерная, БН-2-2 секция 1-раб., БН-2-2 секция 2-рез. | да (акт от 06.07.2018) | - | - | - | 1. Нассосы, 2. Авар. освещ. | 151/140 | ТП БН-2-2
2.1476 | Муниципальное унитарное предприятие Томского района "Технополигон" | АО "Томскэнергосбыт" | Котельная (строение №10) (ввода 1,2) | Томская обл., Томский р-н, Калтай с окр., тер-ия ОГАУ ЦДСО "Томь" | II | 35 | ПАО "ТРК" Центральные сети | ПС Калтай -> Ф. Яч.8 -> ТП КТ-8-1 | нет | - | - | - | - | - | -
2.1477 | Муниципальное унитарное предприятие Томского района "Технополигон" | АО "Томскэнергосбыт" | Котельная Кафтанчиково | Томская обл., Томский р-н, с. Кафтанчиково, Совхозная ул., 5/1 | II | 21 | ПАО "ТРК" Центральные сети | ПС Кафтанчиково -> Ф. яч.2 -> ТП КФ-2-1 -> Ф. ф.1 -> ГРЩкотельная ООО "ВТК" 3104 | нет | - | - | - | - | - | -
2.1478 | Муниципальное унитарное предприятие Томского района "Технополигон" | АО "Томскэнергосбыт" | Котельная школы (ф.1) | Томская обл., Томский р-н, с. Курлек, Трактовая ул., д.33/5 | III | 25 | ПАО "ТРК" Центральные сети | ПС Калтай -> Ф. Яч.6 -> ТП Г-6-11 -> Ф. ф.1 -> ГРЩКотельная школы ф.1 ООО "ВТК" 3104 | нет | - | - | - | - | - | -
2.1479 | Муниципальное унитарное предприятие Томского района "Технополигон" | АО "Томскэнергосбыт" | Котельная школы (ф.2) | Томская обл., Томский р-н, с. Курлек,Трактовая ул., д.33/5 | III | 25 | ПАО "ТРК" Центральные сети | ПС Калтай -> Ф. Яч.6 -> ТП Г-6-11 -> Ф. ф.2 -> ГРЩКотельная школы ф.2 ООО "ВТК" 3104 | нет | - | - | - | - | - | -
2.1480 | Муниципальное унитарное предприятие Томского района "Технополигон" | АО "Томскэнергосбыт" | Котельная | Томская обл., Томский р-н, д. Поросино, Школьная ул., д. 45 | II | 20 | ПАО "ТРК" Центральные сети | ПС Левобережная -> Ф. яч.19 -> ТП Л-19-30 | нет | - | - | - | - | - | -
2.1481 | Муниципальное унитарное предприятие Томского района "Технополигон" | АО "Томскэнергосбыт" | Блочно-модульная газовая котельная | Томская обл., Томский р-н, п. Аэропорт, д.1-2/3б | II | 95.44 | ООО "Сибирская электросеть" | ПС Богашево -> ТП ТП-10а | нет | - | - | - | - | - | -
2.1482 | Муниципальное унитарное предприятие Томского района "Технополигон" | АО "Томскэнергосбыт" | Котельная школы | Томская обл., Томский р-н, с. Александровское, Тимирязева ул., д.1 | III | 28 | ПАО "ТРК" Центральные сети | ПС Малиновка -> Ф. Яч.17 -> ТП М-17-4 | нет | - | - | - | - | - | -
2.1483 | Муниципальное унитарное предприятие Томского района "Технополигон" | АО "Томскэнергосбыт" | Котельная школы | Томская обл., Томский р-н, с. Лучаново, О.Кошевого ул., д. 17 | II | 197.2 | ПАО "ТРК" Центральные сети | ПС Лоскутово -> Ф. Яч.2 -> ТП ЛК-2-5 | нет | - | - | - | - | - | -
2.1484 | Муниципальное унитарное предприятие Томского района "Технополигон" | АО "Томскэнергосбыт" | Котельная | Томская обл., Томский р-н, с. Петухово | II | 15 | ПАО "ТРК" Центральные сети | ПС Богашево -> Ф. яч.20 -> ТП Б-20-1 | нет | - | - | - | - | - | -
2.1485 | Муниципальное унитарное предприятие "ТУРУНТАЕВО-ПАРТНЕР" | АО "Томскэнергосбыт" | Котельная школы | Томская обл., Томский р-н, д. Халдеево, Лесная ул., д. 1а | III | 7.2 | ПАО "ТРК" Центральные сети | ПС Н-Архангельская -> Ф. яч.16 -> ТП АР-16-22 | нет | - | - | - | - | - | -
2.1486 | Муниципальное унитарное предприятие Томского района "Технополигон" | АО "Томскэнергосбыт" | Котельная школы | Томская обл., Томский р-н, п. Басандайка, Советская ул., д. 1а | III | 11 | ПАО "ТРК" Центральные сети | ПС Богашево -> Ф. яч.20 -> ТП Б-20-10 | нет | - | - | - | - | - | -
2.1487 | Муниципальное унитарное предприятие Томского района "Технополигон" | АО "Томскэнергосбыт" | Артезианская скважина № 1013 | Томская обл., Томский р-н, д. Большое Протопопово, о/л "Восход", д. 2а | III | 15 | ПАО "ТРК" Центральные сети | ПС Аэропорт -> Ф. Яч.4 -> ТП АП-4-2 | нет | - | - | - | - | - | -
2.1488 | Муниципальное унитарное предприятие Томского района "Технополигон" | АО "Томскэнергосбыт" | Станция обезжелезивания | Томская обл., Томский р-н, д. Большое Протопопово, о/л "Восход" | II | 158.2 | ПАО "ТРК" Центральные сети | ПС Аэропорт -> Ф. Яч.4 -> ТП АП-4-1 | нет | - | - | - | - | - | -
2.1489 | Муниципальное унитарное предприятие Томского района "Технополигон" | АО "Томскэнергосбыт" | Газовая блочно-модульная котельная | Томская обл., Томский р-н, д. Большое Протопопово, тер. о/л Восход, ул. Новоселов, д. 2а | II | н/д | 35 | ПС Богашево -> ТП Б-10-30 | нет | - | - | - | - | - | -
2.1490 | Муниципальное унитарное предприятие "НОРМА ПЛЮС" | АО "Томскэнергосбыт" | Газовая котельная | Томская обл., Томский р-н, д. Борики, Центральная ул., д. 11/3 | III | 40 | ПАО "ТРК" Центральные сети | ПС Петрово -> Ф. яч.4 -> ТП ПО-4-1 | нет | - | - | - | - | - | -
2.1491 | Муниципальное унитарное предприятие "НОРМА ПЛЮС" | АО "Томскэнергосбыт" | Центральная котельная газовая | Томская обл., Томский р-н, д. Нелюбино, Рабочая ул., д.71а | III | 48 | ПАО "ТРК" Центральные сети | ПС Нелюбино -> Ф. яч.16 -> ТП Н-16-1 | нет | - | - | - | - | - | -
2.1492 | Муниципальное унитарное предприятие "НОРМА ПЛЮС" | АО "Томскэнергосбыт" | Газовая котельная | Томская обл., Томский р-н, д. Нелюбино, Дорожная ул., д.1д | III | 10 | ПАО "ТРК" Центральные сети | ПС Нелюбино -> Ф. яч.16 -> ТП Н-16-3 | нет | - | - | - | - | - | -
2.1493 | Муниципальное унитарное предприятие "НОРМА ПЛЮС" | АО "Томскэнергосбыт" | Газовая котельная, скважина | Томская обл., Томский р-н, д. Петрово, Гагарина ул., д. 37 | III | 88 | ПАО "ТРК" Центральные сети | ПС Петрово -> Ф. яч. 11 -> ТП ПО-11-1 | нет | - | - | - | - | - | -
2.1494 | Муниципальное унитарное предприятие "НОРМА ПЛЮС" | АО "Томскэнергосбыт" | Скважина Зоркальцево, СОЖ | Томская обл., Томский р-н, Зоркальцево с Школьная горка ул. ( ул.Трактовая, 39 в ) | III | 8 | ПАО "ТРК" Центральные сети | ПС Зоркальцево ЗЛ -> Ф. Яч.8 -> ТП ЗЛ-8-5 -> Ф. Ф.№3 -> оп.ВЛОп.23 -> ГРЩСкважина дог.3597 | нет | - | - | - | - | - | -
2.1495 | Муниципальное унитарное предприятие "НОРМА ПЛЮС" | АО "Томскэнергосбыт" | Скважина водоснабжения, СОЖ | Томская обл., Томский р-н, с.Зоркальцево, ул.Советская, 4 а | III | 15 | ПАО "ТРК" Центральные сети | ПС Зоркальцево ЗЛ -> Ф. Яч.8 -> ТП ЗЛ-8-4 -> ГРЩ Скважины (сезонная) дог.3597 | нет | - | - | - | - | - | -
2.1496 | Муниципальное унитарное предприятие "НОРМА ПЛЮС" | АО "Томскэнергосбыт" | СОЖ, насосная 2 подъем воды Нелюбино | Томская обл., Томский р-н, д.Нелюбино, ул. Зеленая д.2 (ул.Центральная, 71 г, 71 в) | III | 32 | ПАО "ТРК" Центральные сети | ПС Нелюбино -> Ф. яч.16 -> ТП Н-16-1 -> Ф. ф2 -> оп.ВЛоп.6 -> ГРЩНасосная 2 подъем воды дог.3597 | нет | - | - | - | - | - | -
2.1497 | Муниципальное унитарное предприятие "НОРМА ПЛЮС" | АО "Томскэнергосбыт" | Скважина Нелюбино | Томская обл., Томский р-н, д.Нелюбино, ул. Дорожная, 3б | III | 11 | ПАО "ТРК" Центральные сети | ПС Нелюбино -> Ф. яч.16 -> ТП Н-16-9 -> Ф. ф.2 -> оп.ВЛОп.12 -> ГРЩСкважина дог.3597 | нет | - | - | - | - | - | -
2.1498 | Муниципальное унитарное предприятие "НОРМА ПЛЮС" | АО "Томскэнергосбыт" | Скважина Л-19-4 Поросино | Томская обл., Томский р-н, д.Поросино, Новая ул. 6а | III | 6 | ПАО "ТРК" Центральные сети | ПС Левобережная -> Ф. яч.19 -> ТП Л-19-4 -> Ф. ф.1 -> оп.ВЛоп.29 -> ГРЩСкважина дог.3597 | нет | - | - | - | - | - | -
2.1499 | Муниципальное унитарное предприятие "НОРМА ПЛЮС" | АО "Томскэнергосбыт" | Скважина Л-19-12 Поросино | Томская обл., Томский р-н, д.Поросино, Лесная ул.11 | III | 4.5 | ПАО "ТРК" Центральные сети | ПС Левобережная -> Ф. яч.19 -> ТП Л-19-12 -> Ф. ф.2 -> оп.ВЛОп.27 -> ГРЩСкважина дог.3597 | нет | - | - | - | - | - | -
2.1500 | Муниципальное унитарное предприятие "НОРМА ПЛЮС" | АО "Томскэнергосбыт" | Скважина Школьная Поросино | Томская обл., Томский р-н, д.Поросино, Школьная ул.14 | III | 4.5 | ПАО "ТРК" Центральные сети | ПС Левобережная -> Ф. яч.19 -> ТП Л-19-15 -> Ф. ф.2 -> оп.ВЛоп.7 -> ГРЩСкважина дог.3597 | нет | - | - | - | - | - | -
2.1501 | Муниципальное унитарное предприятие "НОРМА ПЛЮС" | АО "Томскэнергосбыт" | Скважина водоснабжения | Томская обл., Томский р-н, д. Поросино, ул.Клубная, 9 | III | 15 | ПАО "ТРК" Центральные сети | ТП Л-19-16 | нет | - | - | - | - | - | -
2.1502 | Муниципальное унитарное предприятие "НОРМА ПЛЮС" | АО "Томскэнергосбыт" | Скважина Майская Нелюбино | Томская обл., Томский р-н, д. Нелюбино, ул. Майская , 23 | III | 7.5 | ПАО "ТРК" Центральные сети | ПС Нелюбино -> Ф. яч.18 -> ТП Н-18-3 -> Ф. ф.1 -> оп.ВЛОп.15 -> ГРЩСкважина дог.3597 | нет | - | - | - | - | - | -
2.1503 | Муниципальное унитарное предприятие "НОРМА ПЛЮС" | АО "Томскэнергосбыт" | Скважина 86 квартал | Томская обл., Томский р-н, п. 86-й квартал, ул.Рабочая, 1б | III | 8 | ПАО "ТРК" Центральные сети | ПС Рыбалово -> Ф. яч.4 -> ТП РБ-4-10 -> ГРЩСкважина дог.3597 | нет | - | - | - | - | - | -
2.1504 | Муниципальное унитарное предприятие "НОРМА ПЛЮС" | АО "Томскэнергосбыт" | Скважина №1 Березкино | Томская обл., Томский р-н, д.Березкино, Озёрная ул., 2а | III | 4 | ПАО "ТРК" Центральные сети | ПС Зоркальцево ЗЛ -> Ф. яч.3 -> ТП ЗЛ-3-12 -> Ф. ф.1 -> оп.ВЛОп.5 -> ГРЩСкважина дог.3597 | нет | - | - | - | - | - | -
2.1505 | Муниципальное унитарное предприятие "НОРМА ПЛЮС" | АО "Томскэнергосбыт" | Скважина №2 Березкино | Томская обл., Томский р-н, д.Березкино, Сибирская ул., 44 | III | 8.3 | ПАО "ТРК" Центральные сети | ПС Рыбалово -> Ф. яч.4 -> ТП РБ-4-7 -> Ф. ф.1 -> оп.ВЛОп.8 -> ГРЩСкважина дог.3597 | нет | - | - | - | - | - | -
2.1506 | Муниципальное унитарное предприятие "НОРМА ПЛЮС" | АО "Томскэнергосбыт" | Скважина Кудринский участок | Томская обл., Томский р-н, д. Кудринский Участок, ул. Светлая | III | 30 | ПАО "ТРК" Центральные сети | ПС Рыбалово -> Ф. яч.11 -> ТП РБ-11-7 | нет | - | - | - | - | - | -
2.1507 | Муниципальное унитарное предприятие "НОРМА ПЛЮС" | АО "Томскэнергосбыт" | Скважина | Томская обл., Томский р-н, д. Кудринский Участок, Бодажкова ул., д. 6а | III | 10 | ПАО "ТРК" Центральные сети | ПС Рыбалово -> Ф. яч.11 -> ТП РБ-11-6 | нет | - | - | - | - | - | -
2.1508 | Муниципальное унитарное предприятие "НОРМА ПЛЮС" | АО "Томскэнергосбыт" | Скважина Зоркальцево, СОЖ | Томская обл., Томский р-н, с. Зоркальцево, ул. Южная, 13 | III | 60 | ПАО "ТРК" Центральные сети | ПС Зоркальцево ЗЛ -> Ф. Яч.6 -> ТП ЗЛ-6-2 -> ГРЩСкважина дог.3597 | нет | - | - | - | - | - | -
2.1509 | Муниципальное унитарное предприятие "НОРМА ПЛЮС" | АО "Томскэнергосбыт" | Нежилое помещение | Томская обл., Томский р-н, д. Нелюбино, Рабочая ул., д. 48 | III | 2 | ПАО "ТРК" Центральные сети | ПС Нелюбино, ТП Н-16-11 | нет | - | - | - | - | - | -
2.1510 | Муниципальное унитарное предприятие Наумовского сельского поселения Томского района "Наумовское" | АО "Томскэнергосбыт" | Скважина №1 | Томская обл., Томский р-н, с. Наумовка, Мичурина ул., д. 19 | II(III) | 21.6 | ПАО "ТРК" Центральные сети | ПС Наумовка -> Ф. яч.13 -> ТП НК-13-8 | нет | - | - | - | - | - | -
2.1511 | Муниципальное унитарное предприятие Наумовского сельского поселения Томского района "Наумовское" | АО "Томскэнергосбыт" | Скважина №2 | Томская обл., Томский р-н, с. Наумовка, Пролетарская ул., д. 4/1 | II(III) | 8.6 | ПАО "ТРК" Центральные сети | ПС Наумовка -> Ф. яч.2 -> ТП НК-2-1 | нет | - | - | - | - | - | -
2.1512 | Муниципальное унитарное предприятие Наумовского сельского поселения Томского района "Наумовское" | АО "Томскэнергосбыт" | Скважина | Томская обл., Томский р-н, д. Георгиевка, ул. Песчаная, д. 22 | II(III) | 8.6 | ПАО "ТРК" Центральные сети | ПС Наумовка -> Ф. яч.12 -> ТП НК-12-1 | нет | - | - | - | - | - | -
2.1513 | Муниципальное унитарное предприятие Наумовского сельского поселения Томского района "Наумовское" | АО "Томскэнергосбыт" | Скважина | Томская обл., Томский р-н, д. Надежда, Центральная ул., д. 29 | II(III) | 8.6 | ПАО "ТРК" Центральные сети | ПС Наумовка -> Ф. яч.13 -> ТП НК-13-2 | нет | - | - | - | - | - | -
2.1514 | Муниципальное унитарное предприятие Наумовского сельского поселения Томского района "Наумовское" | АО "Томскэнергосбыт" | Котельная | Томская обл., Томский р-н, с. Наумовка, ул. Советская 7/1 | II(III) | 20.15 | ПАО "ТРК" Центральные сети | ПС Наумовка -> Ф. яч.3 -> ТП НК-3-7 | нет | - | - | - | - | - | -
2.1515 | Муниципальное предприятие "Калтайское ЖКХ" | АО "Томскэнергосбыт" | Водозаборная скважина | Томская обл., Томский р-н, с. Курлек, Трактовая ул., д. 100с | III | 8.6 | ПАО "ТРК" Центральные сети | ПС Калтай -> Ф. ф.6 -> ТПГ-6-14 | нет | - | - | - | - | - | -
2.1516 | Муниципальное предприятие "Калтайское ЖКХ" | АО "Томскэнергосбыт" | Скважина | Томская обл., Томский р-н, с . Курлек, Рабочая ул., д. 12с (ул.Трактовая, 2с) | III | 8.6 | ПАО "ТРК" Центральные сети | ПС Калтай -> Ф. ф.6 -> ТП Г-6-2 | нет | - | - | - | - | - | -
2.1517 | Муниципальное предприятие "Калтайское ЖКХ" | АО "Томскэнергосбыт" | Скважина | Томская обл., Томский р-н, с. Курлек, Гаражная ул. 3-я, д. 1с | III | 8.6 | ПАО "ТРК" Центральные сети | ПС Калтай -> Ф. ф.6 -> ТП Г-6-1 | нет | - | - | - | - | - | -
2.1518 | Муниципальное предприятие "Калтайское ЖКХ" | АО "Томскэнергосбыт" | Скважина | Томская обл., Томский р-н, с. Калтай, Мичурина ул., д. 29с, 32с | III | 24.2 | ПАО "ТРК" Центральные сети | ПС Калтай -> ГРЩГ-13 -> ТП Г-13-8 -> Ф. ф.1 -> ГРЩскважина ИП Градовец А.В. 1953 | нет | - | - | - | - | - | -
2.1519 | Муниципальное предприятие "Калтайское ЖКХ" | АО "Томскэнергосбыт" | Скважина водозабор Кандинка | Томская обл., Томский р-н, Кандинка | II | 77.5 | ПАО "ТРК" Центральные сети | ПС Кандинка -> Ф. Яч.8 -> ТП КНД-8-2 -> Ф. ф.1 -> ГРЩВодозабор ИП Градовец А.В. 1953 | нет | - | - | - | - | - | -
2.1520 | Общество с ограниченной ответственностью "РСО ТеплоГарант" | АО "Томскэнергосбыт" | Станция подготовки и водоочистки | Томская обл., Томский р-н, д. Воронино, ул. Водяная | III | 10 | ПАО "ТРК" Центральные сети | ПС Воронино -> ТП ВО-4-1 | нет | - | - | - | - | - | -
2.1521 | Общество с ограниченной ответственностью "РСО ТеплоГарант" | АО "Томскэнергосбыт" | Водозаборая скважина | Томская обл., Томский р-н, с. Семилужки, ул. Новая Нагорная | III | 4.7 | ПАО "ТРК" Центральные сети | ПС Семилужки -> ТП СМ-7-3 | нет | - | - | - | - | - | -
2.1522 | Общество с ограниченной ответственностью "РСО ТеплоГарант" | АО "Томскэнергосбыт" | Водозаборная скважина №1 | Томская обл., Томский р-н, с. Сухоречье, Лесная ул. | III | 5.75 | ПАО "ТРК" Центральные сети | ПС Семилужки -> ТП СМ-4-4 | нет | - | - | - | - | - | -
2.1523 | Общество с ограниченной ответственностью "РСО ТеплоГарант" | АО "Томскэнергосбыт" | Котельная | Томская обл., Томский р-н, с. Семилужки, ул. Иркутский тракт, д. 2а/1 | III | 20 | ПАО "ТРК" Центральные сети | ПС Семилужки -> ТП СМ-7-14 | нет | - | - | - | - | - | -
2.1524 | Общество с ограниченной ответственностью "РСО ТеплоГарант" | АО "Томскэнергосбыт" | Котельный модуль 1а | Томская обл., Томский р-н, с. Семилужки, Молодежная ул., д. 1а | III | 4 | ПАО "ТРК" Центральные сети | ПС Семилужки -> ТП СМ-7-8 | нет | - | - | - | - | - | -
2.1525 | Общество с ограниченной ответственностью "РСО ТеплоГарант" | АО "Томскэнергосбыт" | Котельная | Томская обл., Томский р-н, д. Воронино, ул. Центральная, 75 | III | 50 | ПАО "ТРК" Центральные сети | ПС Воронино -> ТП ВО-1-8 | нет | - | - | - | - | - | -
2.1526 | Общество с ограниченной ответственностью "РСО ТеплоГарант" | АО "Томскэнергосбыт" | Скважина | Томская обл., Томский р-н, д. Новомихайловка | III | 7.5 | ПАО "ТРК" Центральные сети | ПС Воронино -> ТП ВО-8-9 | нет | - | - | - | - | - | -
2.1527 | Общество с ограниченной ответственностью "РСО ТеплоГарант" | АО "Томскэнергосбыт" | Скважина | Томская обл., Томский р-н, д. Воронино, ул. Октябрьская | III | 7.5 | ПАО "ТРК" Центральные сети | ПС Воронино -> ТП ВО-5-1 | нет | - | - | - | - | - | -
2.1528 | Общество с ограниченной ответственностью "РСО ТеплоГарант" | АО "Томскэнергосбыт" | Водонапорная башня | Томская обл., р-н. Томский, с. Александровское | III | 7 | ПАО "ТРК" Центральные сети | ПС Малиновка -> Ф. Яч.17 -> ТП М-17-3 | нет | - | - | - | - | - | -
2.1529 | Общество с ограниченной ответственностью "СМП-95 Энерго" | АО "Томскэнергосбыт" | Блочно-модульная газовая котельная | Томская обл., Молчановский р-н, с. Тунгусово, Школьная ул., д. 2, стр.1 | III | 7.03 | ПАО "ТРК" Центральные сети | ПС Тунгусово -> Ф. яч.17 -> ТП ТГ-17-4 | нет | - | - | - | - | - | -
2.1530 | Костарев Дмитрий Викторович | АО "Томскэнергосбыт" | Насосная станция | Томская обл., Томский р-н, п. Зональная Станция, мкр. Радужный | III | 10 | ООО "Горсети" | ПС Научная -> ТП 569 | нет | - | - | - | - | - | -
2.1531 | Муниципальное унитарное предприятие "Рыбалово" | АО "Томскэнергосбыт" | Скважина | Томская обл., Томский р-н, д. Верхнее Сеченово, Лесная ул., д.1-А | III | 8 | ПАО "ТРК" Центральные сети | ПС Рыбалово -> Ф. яч.12 -> ТП РБ-12-7 -> Ф. ф.1 -> оп.ВЛОп.18 -> ГРЩСкважина ООО "ЖКХ Рыбаловское" 0173 | нет | - | - | - | - | - | -
2.1532 | Муниципальное унитарное предприятие "Рыбалово" | АО "Томскэнергосбыт" | Скважина с.Карбышево | Томская обл., Томский р-н, д. Карбышево, Совхозный пер., д.1а | III | 6 | ПАО "ТРК" Центральные сети | ПС Рыбалово -> Ф. яч.12 -> ТП РБ-12-21 -> Ф. ф.2 -> оп.ВЛОп.9 -> ГРЩСкважина ЖКХ ООО "ЖКХ Рыбаловское" 0173 | нет | - | - | - | - | - | -
2.1533 | Муниципальное унитарное предприятие "Рыбалово" | АО "Томскэнергосбыт" | Скважина д.Петрово | Томская обл., Томский р-н, с. Рыбалово, Первомайская ул., , 1/1 | III | 14.5 | ПАО "ТРК" Центральные сети | ПС Рыбалово -> Ф. яч.4 -> ТП РБ-4-13 -> Ф. ф.1 -> оп.ВЛОп.4 -> ГРЩСкважина ООО "ЖКХ Рыбаловское" 0173 | нет | - | - | - | - | - | -
2.1534 | Муниципальное унитарное предприятие "Рыбалово" | АО "Томскэнергосбыт" | Скважина д.Лаврово | Томская обл., Томский р-н, д. Лаврово, Центральная ул., д. 27, А | III | 10 | ПАО "ТРК" Центральные сети | ПС Рыбалово -> Ф. яч.7 -> ТП РБ-7-5 | нет | - | - | - | - | - | -
2.1535 | Муниципальное унитарное предприятие "Рыбалово" | АО "Томскэнергосбыт" | ВОС | Томская обл., Томский р-н, с. Рыбалово, Спортивная ул., д.12/1 | II | 86 | ПАО "ТРК" Центральные сети | ПС Рыбалово -> Ф. Яч.5 -> ТП РБ-5-4 -> ГРЩВОС ООО "ЖКХ Рыбаловское" 0173 | нет | - | - | - | - | - | -
2.1536 | Муниципальное унитарное предприятие "Рыбалово" | АО "Томскэнергосбыт" | ВОС (резерв) | Томская обл., Томский р-н, с. Рыбалово, Спортивная ул., д.12-А | II | 86 | ПАО "ТРК" Центральные сети | ПС Рыбалово -> Ф. Яч.5 -> ТП РБ-5-4 -> ГРЩВОС(резерв) ООО "ЖКХ Рыбаловское" 0173 | нет | - | - | - | - | - | -
2.1537 | Муниципальное унитарное предприятие "Рыбалово" | АО "Томскэнергосбыт" | Центральная котельная | Томская обл., Томский р-н, с. Рыбалово, Бодажкова ул., д.14 | III | 80 | ПАО "ТРК" Центральные сети | ПС Рыбалово -> Ф. яч.7 -> ТП РБ-7-13 -> ГРЩЦентр.котельная ООО "ЖКХ Рыбаловское" 0173 | нет | - | - | - | - | - | -
2.1538 | Муниципальное унитарное предприятие "Рыбалово" | АО "Томскэнергосбыт" | КОС | Томская обл., Томский р-н, с. Рыбалово, Комсомольская ул., д.29 | II | 45 | ПАО "ТРК" Центральные сети | ПС Рыбалово -> Ф. яч.12 -> ТП РБ-12-10 -> Ф. ф.1 -> ГРЩКОС ЖКХ ООО "ЖКХ Рыбаловское" 0173 | нет | - | - | - | - | - | -
2.1539 | Муниципальное унитарное предприятие "Рыбалово" | АО "Томскэнергосбыт" | КНС | Томская обл., Томский р-н, с. Рыбалово, Комсомольская ул., д.18-А | II | 18 | ПАО "ТРК" Центральные сети | ПС Рыбалово -> Ф. Яч.5 -> ТП РБ-5-1 -> Ф. ф.2 -> ГРЩКНС ООО "ЖКХ "Рыбаловское" 0173 | нет | - | - | - | - | - | -
2.1540 | Муниципальное унитарное предприятие "Мирный" | АО "Томскэнергосбыт" | КНС-2 | Томская обл.,Томский р-н, п. Аэропорт | II | 36.4 | ООО "Сибирская электросеть" | ПС Богашево -> Ф. яч.10 -> ТП ТП-10 | нет | - | - | - | - | - | -
2.1541 | Муниципальное унитарное предприятие "Мирный" | АО "Томскэнергосбыт" | КНС-1 | Томская обл.,Томский р-н, п. Аэропорт | II | 36.4 | ООО "Сибирская электросеть" | ПС Богашево -> Ф. яч.12, Ф. Яч.17 -> ТП ТП-10а | нет | - | - | - | - | - | -
2.1542 | Муниципальное унитарное предприятие "Мирный" | АО "Томскэнергосбыт" | Водонасосная ТП-13 | Томская обл.,Томский р-н, п. Аэропорт | II | 137.8 | ООО "Сибирская электросеть" | ТП ТП-13 | нет | - | - | - | - | - | -
2.1543 | Муниципальное унитарное предприятие "Мирный" | АО "Томскэнергосбыт" | КНС-2 (резерв) | Томская обл.,Томский р-н, п. Аэропорт | II | 36.4 | ООО "Сибирская электросеть" | ПС Богашево -> Ф. яч.12, Ф. яч.16 -> ТП ТП-3 | нет | - | - | - | - | - | -
2.1544 | Муниципальное унитарное предприятие "Мирный" | АО "Томскэнергосбыт" | Водонасосная (скважены №2, №4, №5, №6) | Томская обл.,Томский р-н, п. Аэропорт | II | 137.8 | ООО "Сибирская электросеть" | ПС Богашево -> Ф. яч.12, Ф. Яч.17 -> ТП ТП-10а | нет | - | - | - | - | - | -
2.1545 | Муниципальное унитарное предприятие "Мирный" | АО "Томскэнергосбыт" | Скважина №1 | Томская обл., Томский р-н, п. Трубачево, ул. Боровая, 8/1 | III | 15 | ООО "Горсети" | ПС Зональная -> ГРЩС-86 -> ПС Мирный -> Ф. яч.2 -> ТП МИ-2-15 -> Ф. ф.Ми-2 -> оп.ВЛОп.№4-1 -> ГРЩСкважина №1 (насосная) МУП Мирненского с/п "ТВК" 4524 | нет | - | - | - | - | - | -
2.1546 | Муниципальное унитарное предприятие "Мирный" | АО "Томскэнергосбыт" | Станция водоподготовка, скважина | Томская обл., Томский р-н, п. Мирный, мкр. Мирный, кад. номера 70:14:0000000:1059; 20:70:0300092:12515 (пер. Новый, 21) | III | 30 | ПАО "ТРК" Центральные сети | ПС Аэропорт -> Ф. ф.8 -> ТП АП-8-1 | нет | - | - | - | - | - | -
2.1547 | Муниципальное унитарное предприятие "Мирный" | АО "Томскэнергосбыт" | Водозаборное сооружение | Томская обл., Томский р-н, п. Трубачево, ул. Озерковая, 1/1 | III | 15 | ООО "Горсети" | ПС Мирный -> ТП 832 | нет | - | - | - | - | - | -
2.1548 | Общество с ограниченной ответственностью "РСО ТеплоГарант" | АО "Томскэнергосбыт" | Водонапорная башня | Томская обл., Томский р-н, п. Заречный | III | 6 | ПАО "ТРК" Центральные сети | ПС Томская ПТФ -> Ф. Яч.18 -> ТП ПТФ-18-4 | нет | - | - | - | - | - | -
2.1549 | Общество с ограниченной ответственностью "РСО ТеплоГарант" | АО "Томскэнергосбыт" | Скважина | Томская обл., Томский р-н, с. Малиновка, ул. Рабочая | III | 6 | ПАО "ТРК" Центральные сети | ПС Малиновка -> Ф. Яч.5 -> ТП М-5-2 | нет | - | - | - | - | - | -
2.1550 | Общество с ограниченной ответственностью "РСО ТеплоГарант" | АО "Томскэнергосбыт" | Насосная станция | Томская обл., Томский р-н, с. Малиновка, ул. Элеваторная, 14/1 | III | 6 | ПАО "ТРК" Центральные сети | ПС Малиновка -> Ф. Яч.5 -> ТП М-5-8 | нет | - | - | - | - | - | -
2.1551 | Общество с ограниченной ответственностью "РСО ТеплоГарант" | АО "Томскэнергосбыт" | Скважина | Томская обл., Томский р-н, с. Малиновка, ул. Вокзальная, 30/1 | III | 6 | ПАО "ТРК" Центральные сети | ПС Малиновка -> Ф. Яч.5 -> ТП М-5-9 | нет | - | - | - | - | - | -
2.1552 | Общество с ограниченной ответственностью "РСО ТеплоГарант" | АО "Томскэнергосбыт" | Скважина | Томская обл., Томский р-н, с. Малиновка, Пролетарская ул., д. 73 | III | 7.2 | ПАО "ТРК" Центральные сети | ПС Малиновка -> Ф. Яч.5 -> ТП М-5-10 | нет | - | - | - | - | - | -
2.1553 | Общество с ограниченной ответственностью "РСО ТеплоГарант" | АО "Томскэнергосбыт" | Скважина | Томская обл., Томский р-н, с. Малиновка, Пролетарская ул., д. 108 | III | 6 | ПАО "ТРК" Центральные сети | ПС Малиновка -> Ф. яч.11 -> ТП М-11-20 | нет | - | - | - | - | - | -
2.1554 | Общество с ограниченной ответственностью "РСО ТеплоГарант" | АО "Томскэнергосбыт" | КНС (Молодежный) | Томская обл., Томский р-н, п. Молодёжный | III | 119 | ПАО "ТРК" Центральные сети | ПС Томская ПТФ -> Ф. Яч.7 -> ТП ПТФ-7-2 | нет | - | - | - | - | - | -
2.1555 | Общество с ограниченной ответственностью "РСО ТеплоГарант" | АО "Томскэнергосбыт" | Пеллетная котельная | Томская обл., Томский р-н, с. Малиновка, Песочная ул., д. 14, стр. 1 | II | 10 | ПАО "ТРК" Центральные сети | ПС Малиновка -> Ф. Яч.5 -> ТП М-5-5 | нет | - | - | - | - | - | -
2.1556 | Общество с ограниченной ответственностью "РСО ТеплоГарант" | АО "Томскэнергосбыт" | Блочно-модульная твердотопливная котельная | Томская обл., Томский р-н, с. Малиновка, Чулымская ул., д. 30 | II | 10 | ПАО "ТРК" Центральные сети | ПС Малиновка -> Ф. Яч.5 -> ТП М-5-1 | нет | - | - | - | - | - | -
2.1557 | Муниципальное унитарное предприятие Спасского сельского поселения "Техник" | АО "Томскэнергосбыт" | Скважина | Томская обл., Томский р-н, с. Коларово, Спасский пер., д.1-в | III | 15 | ПАО "ТРК" Центральные сети | ПС Лоскутово -> Ф. яч.7 -> ТП ЛК-7-3 | нет | - | - | - | - | - | -
2.1558 | Муниципальное унитарное предприятие Спасского сельского поселения "Техник" | АО "Томскэнергосбыт" | Водозаборная скважина | Томская обл., Томский р-н, с. Вершинино, Молодежная ул., д. 9, С | III | 10 | ПАО "ТРК" Центральные сети | ПС Вершинино -> ТП В-3-1 | нет | - | - | - | - | - | -
2.1559 | Муниципальное унитарное предприятие Спасского сельского поселения "Техник" | АО "Томскэнергосбыт" | Водозаборная скважина | Томская обл., Томский р-н, с. Коларово, Энтузиастов ул., д. 22, с | II | 15 | ПАО "ТРК" Центральные сети | ПС Лоскутово -> ТП ЛК-7-4 | нет | - | - | - | - | - | -
2.1560 | Администрация Спасского сельского поселения | АО "Томскэнергосбыт" | Котельная | Томская обл., Томский р-н, с. Вершинино, Новый пер., д. 3 | III | 21 | ПАО "ТРК" Центральные сети | ПС Вершинино -> Ф. яч.6 -> ТП В-6-12 | нет | - | - | - | - | - | -
2.1561 | Муниципальное унитарное предприятие Спасского сельского поселения "Техник" | АО "Томскэнергосбыт" | Котельная | Томская обл., Томский р-н, с. Батурино, Молодежная ул., д. 20а | III | 38.2 | ПАО "ТРК" Центральные сети | ПС Вершинино -> Ф. яч.7 -> ТП В-7-8 | нет | - | - | - | - | - | -
2.1562 | Муниципальное унитарное предприятие Спасского сельского поселения "Техник" | АО "Томскэнергосбыт" | Скважина "Лесная" | Томская обл., Томский р-н, с. Вершинино | III | 8.5 | ПАО "ТРК" Центральные сети | ПС Вершинино -> Ф. яч.6 -> ТП В-6-19 | нет | - | - | - | - | - | -
2.1563 | Муниципальное унитарное предприятие Спасского сельского поселения "Техник" | АО "Томскэнергосбыт" | Скважина "Центральная" | Томская обл., Томский р-н, с. Вершинино | III | 6.7 | ПАО "ТРК" Центральные сети | ПС Вершинино -> Ф. яч.6 -> ТП В-6-2 | нет | - | - | - | - | - | -
2.1564 | Муниципальное унитарное предприятие Спасского сельского поселения "Техник" | АО "Томскэнергосбыт" | Скважина "Тепличная" | Томская обл., Томский р-н, с. Батурино | III | 4.7 | ПАО "ТРК" Центральные сети | ПС Вершинино -> Ф. яч.7 -> ТП В-7-5 | нет | - | - | - | - | - | -
2.1565 | Муниципальное унитарное предприятие Спасского сельского поселения "Техник" | АО "Томскэнергосбыт" | Скважина "Глумовская" | Томская обл., Томский р-н, с. Батурино | III | 5.7 | ПАО "ТРК" Центральные сети | ПС Вершинино -> Ф. яч.7 -> ТП В-7-4 | нет | - | - | - | - | - | -
2.1566 | Муниципальное унитарное предприятие Спасского сельского поселения "Техник" | АО "Томскэнергосбыт" | Скважина "Ферма" | Томская обл., Томский р-н, с. Яр | III | 8.5 | ПАО "ТРК" Центральные сети | ПС Вершинино -> Ф. яч.6 -> ТП В-6-5 | нет | - | - | - | - | - | -
2.1567 | Муниципальное унитарное предприятие Спасского сельского поселения "Техник" | АО "Томскэнергосбыт" | Скважина "Школьная" | Томская обл., Томский р-н, с. Яр | III | 2.5 | ПАО "ТРК" Центральные сети | ПС Вершинино -> Ф. яч.6 -> ТП В-6-4 | нет | - | - | - | - | - | -
2.1568 | Муниципальное унитарное предприятие Спасского сельского поселения "Техник" | АО "Томскэнергосбыт" | Скважина "Старая" | Томская обл., Томский р-н, с. Коларово, пер. Спасский, д. 1г | III | 9 | ПАО "ТРК" Центральные сети | ПС Лоскутово -> Ф. яч.7 -> ТП ЛК-7-3 | нет | - | - | - | - | - | -
2.1569 | Муниципальное унитарное предприятие Спасского сельского поселения "Техник" | АО "Томскэнергосбыт" | Водонапорная башня | Томская обл., Томский р-н, п. Зональная Станция, ул. Тогучинская, д. 1в | III | 20 | ООО "Горсети" | ПС Октябрьская -> ТП 255 -> оп.ВЛ оп.1-7 | нет | - | - | - | - | - | -
2.1570 | Муниципальное унитарное предприятие Копыловского сельского поселения Томского района Томской области "Ресурс" | АО "Томскэнергосбыт" | Скважина (Конинино) | Томская обл., Томский р-н, д. Конинино, д. 27/1 | III | 8 | ПАО "ТРК" Центральные сети | ПС Копылово -> Ф. яч.14 -> ТП К-14-1 | нет | - | - | - | - | - | -
2.1571 | Муниципальное унитарное предприятие Копыловского сельского поселения Томского района Томской области "Ресурс" | АО "Томскэнергосбыт" | Газовая котельная | Томская обл., Томский р-н, п. Рассвет, д. 11/1 | II | 160 | ПАО "ТРК" Центральные сети | ПС Томская ПТФ -> Ф. Яч.9 -> ТП ПТ-9-3 | нет | - | - | - | - | - | -
2.1572 | Муниципальное унитарное предприятие Копыловского сельского поселения Томского района Томской области "Ресурс" | АО "Томскэнергосбыт" | Объекты водоотведения п. Рассвет (очистные сооружения, КНС) | Томская обл., Томский р-н, п. Рассвет стр. 29 стр.41 | III | н/д | ПАО "ТРК" Центральные сети | ТП ПТ-10 | нет | - | - | - | - | - | -
2.1573 | Муниципальное унитарное предприятие Копыловского сельского поселения Томского района Томской области "Ресурс" | АО "Томскэнергосбыт" | Скважина "Родник" | Томская обл., Томский р-н, п. Копылово | III | 6.2 | ПАО "ТРК" Центральные сети | ПС Копылово -> Ф. яч.5 -> ТП К-5-12 | нет | - | - | - | - | - | -
2.1574 | Муниципальное унитарное предприятие Копыловского сельского поселения Томского района Томской области "Ресурс" | АО "Томскэнергосбыт" | Скважина "Лесхоз" | Томская обл., Томский р-н, п. Копылово | III | 7.2 | ПАО "ТРК" Центральные сети | ПС Копылово -> Ф. яч.16 -> ТП К-16-2 | нет | - | - | - | - | - | -
2.1575 | Муниципальное унитарное предприятие Копыловского сельского поселения Томского района Томской области "Ресурс" | АО "Томскэнергосбыт" | ЦТП "Бойлерная" (Ввод №2 от ТП К-17-5) | Томская обл., Томский р-н, п. Копылово | III | 146.5 | ПАО "ТРК" Центральные сети | ПС Копылово -> Ф. яч.17 -> ТП К-17-8 | нет | - | - | - | - | - | -
2.1576 | Муниципальное унитарное предприятие Копыловского сельского поселения Томского района Томской области "Ресурс" | АО "Томскэнергосбыт" | Газовая котельная | Томская обл., Томский р-н, п. Копылово, стр 143 | II | 125.61 | ПАО "ТРК" Центральные сети | ПС Копылово -> Ф. яч.17 -> ТП К-17-6 | нет | - | - | - | - | - | -
2.1577 | Косачёв Олег Юрьевич | АО "Томскэнергосбыт" | Насос | Томская обл., Томский р-н, д. Борики, Южная ул., №25 | III | 5 | ПАО "ТРК" Центральные сети | ПС Петрово -> Ф. ф. ПО-4 -> ТП ПО-4-1 | нет | - | - | - | - | - | -
2.1578 | Общество с ограниченной ответственностью "Стройкомфорт" | АО "Томскэнергосбыт" | Газовая котельная мкр-н "Северный" | Томская обл., р-н. Томский, д. Кисловка, мкр. Северный, ул. Марины Цветаевой, д. 1/2 | II | 157.02 | ООО "Томские электрические сети" | ПС "Гравийная" -> Ф. Яч.5 -> ТПГС-5 | нет | - | - | - | - | - | -
2.1579 | Общество с ограниченной ответственностью "Стройкомфорт" | АО "Томскэнергосбыт" | Модульная газовая котельная 1 очереди жилого микрорайона "Левобережный" | Томская обл., р-н. Томский, д. Кисловка, мкр. Левобережный, ул. Василия Кандинского, д. 5/2 | II | 144.38 | ООО "Томские электрические сети" | ПС "Гравийная" -> ТП ЛС-2 | нет | - | - | - | - | - | -
2.1580 | Садоводческое некоммерческое товарищество "Связист 4" | АО "Томскэнергосбыт" | Водонапорная станция ВНС | Томская обл., г. Томск, п. Заварзино-Радиостанция | III | 10 | ООО "Горсети" | ПС Корнилово -> Ф. яч.9 -> ТП КО-9-6 -> ГРЩВодонапорная станция ВНС дог.№2583 | нет | - | - | - | - | - | -
2.1581 | Муниципальное казенное предприятие "Обь" Молчановского сельского поселения Молчановского района Томской области | АО "Томскэнергосбыт" | Котельная №8 | Томская обл., Молчановский р-н, с. Молчаново, Молодежная ул., д. 16а, стр.7 | II | 110 | ПАО "ТРК" Центральные сети | ПС Молчаново -> Ф. Яч.1 -> ТП МЧ-1-4 | да (акт от 16.01.2020) | - | 0 | ПС Молчаново -> Ф. Яч.1 -> ТП МЧ-1-4 | - | 0 | ПС Молчаново -> Ф. Яч.1 -> ТП МЧ-1-4
2.1582 | Муниципальное казенное предприятие "Обь" Молчановского сельского поселения Молчановского района Томской области | АО "Томскэнергосбыт" | Котельная №7 | Томская обл., Молчановский р-н, с. Молчаново, Заводская ул., д. 21, стр.6 | II | 43.39 | ПАО "ТРК" Центральные сети | ПС Молчаново -> Ф. яч.2 -> ТП МЧ-2-11 | да (акт от 16.01.2020) | - | 0 | ПС Молчаново -> Ф. яч.2 -> ТП МЧ-2-11 | - | 0 | ПС Молчаново -> Ф. яч.2 -> ТП МЧ-2-11
2.1583 | Муниципальное казенное предприятие "Обь" Молчановского сельского поселения Молчановского района Томской области | АО "Томскэнергосбыт" | Тепловая камера ТК-18 | Томская обл., Молчановский р-н, с. Молчаново, Димитрова ул., д. 79 | III | 0.9 | ПАО "ТРК" Центральные сети | ПС Молчаново -> Ф. яч.3 -> ТП МЧ-3-1 | да (акт от 16.01.2020) | - | 0 | ПС Молчаново -> Ф. яч.3 -> ТП МЧ-3-1 | - | 0 | ПС Молчаново -> Ф. яч.3 -> ТП МЧ-3-1
2.1584 | Муниципальное казенное предприятие "Обь" Молчановского сельского поселения Молчановского района Томской области | АО "Томскэнергосбыт" | Котельная №3 | Томская обл., Молчановский р-н, с. Молчаново, Степная ул., д. 8к | II | 172.7 | ПАО "ТРК" Центральные сети | ПС Молчаново -> Ф. яч.3 -> ТП МЧ-3-13 | да (акт от 16.01.2020) | - | 0 | ПС Молчаново -> Ф. яч.3 -> ТП МЧ-3-13 | - | 0 | ПС Молчаново -> Ф. яч.3 -> ТП МЧ-3-13
2.1585 | Муниципальное казенное предприятие "Обь" Молчановского сельского поселения Молчановского района Томской области | АО "Томскэнергосбыт" | Котельная №2 | Томская обл., Молчановский р-н, с. Молчаново, Рабочая ул., д. 14 | II | 82.5 | ПАО "ТРК" Центральные сети | ПС Молчаново -> Ф. яч.3 -> ТП МЧ-3-18 | да (акт от 16.01.2020) | - | 0 | ПС Молчаново -> Ф. яч.3 -> ТП МЧ-3-18 | - | 0 | ПС Молчаново -> Ф. яч.3 -> ТП МЧ-3-18
2.1586 | Муниципальное казенное предприятие "Обь" Молчановского сельского поселения Молчановского района Томской области | АО "Томскэнергосбыт" | Котельная №2 (резерв) | Томская обл., Молчановский р-н, с. Молчаново, Рабочая ул., д. 14 | II | 82.5 | ПАО "ТРК" Центральные сети | ПС Молчаново -> Ф. яч.3 -> ТП МЧ-3-19 | да (акт от 16.01.2020) | - | 0 | ПС Молчаново -> Ф. яч.3 -> ТП МЧ-3-19 | - | 0 | ПС Молчаново -> Ф. яч.3 -> ТП МЧ-3-19
2.1587 | Муниципальное казенное предприятие "Обь" Молчановского сельского поселения Молчановского района Томской области | АО "Томскэнергосбыт" | АИТ | Томская обл., Молчановский р-н, с. Молчаново, Советская ул., д. 70 | III | 6 | ПАО "ТРК" Центральные сети | ПС Молчаново -> Ф. яч.2 -> ТП МЧ-2-10 | да (акт от 16.01.2020) | - | 0 | ПС Молчаново -> Ф. яч.2 -> ТП МЧ-2-10 | - | 0 | ПС Молчаново -> Ф. яч.2 -> ТП МЧ-2-10
2.1588 | Муниципальное казенное предприятие "Обь" Молчановского сельского поселения Молчановского района Томской области | АО "Томскэнергосбыт" | АИТ | Томская обл., Молчановский р-н, с. Молчаново, Южная ул., д. 3 | III | 6 | ПАО "ТРК" Центральные сети | ПС Молчаново -> Ф. яч.2 -> ТП МЧ-2-10 | да (акт от 16.01.2020) | - | 0 | ПС Молчаново -> Ф. яч.2 -> ТП МЧ-2-10 | - | 0 | ПС Молчаново -> Ф. яч.2 -> ТП МЧ-2-10
2.1589 | Муниципальное казенное предприятие "Обь" Молчановского сельского поселения Молчановского района Томской области | АО "Томскэнергосбыт" | АИТ | Томская обл., Молчановский р-н, с. Молчаново, Советская ул., д. 74б | III | 6 | ПАО "ТРК" Центральные сети | ПС Молчаново -> Ф. яч.2 -> ТП МЧ-2-10 | да (акт от 16.01.2020) | - | 0 | ПС Молчаново -> Ф. яч.2 -> ТП МЧ-2-10 | - | 0 | ПС Молчаново -> Ф. яч.2 -> ТП МЧ-2-10
2.1590 | Муниципальное казенное предприятие "Обь" Молчановского сельского поселения Молчановского района Томской области | АО "Томскэнергосбыт" | Скважина и водонапорная башня "Телевышка" | Томская обл., Молчановский р-н, с. Молчаново, Молодежная ул., д. 10А | III | 4 | ПАО "ТРК" Центральные сети | ПС Молчаново -> Ф. Яч.1 -> ТП МЧ-1-4 | нет | - | - | - | - | - | -
2.1591 | Муниципальное казенное предприятие "Обь" Молчановского сельского поселения Молчановского района Томской области | АО "Томскэнергосбыт" | Водоразборная колонка 3 шт | Томская обл., Молчановский р-н, с. Молчаново, Подгорная ул., 14 | III | н/д | ПАО "ТРК" Центральные сети | ПС Молчаново | нет | - | - | - | - | - | -
2.1592 | Муниципальное казенное предприятие "Обь" Молчановского сельского поселения Молчановского района Томской области | АО "Томскэнергосбыт" | Водоразборная колонка 3 шт | Томская обл., Молчановский р-н, с. Молчаново, Молодежная ул., 4 | III | н/д | ПАО "ТРК" Центральные сети | ПС Молчаново | нет | - | - | - | - | - | -
2.1593 | Муниципальное казенное предприятие "Обь" Молчановского сельского поселения Молчановского района Томской области | АО "Томскэнергосбыт" | Скважина и водонапорная башня "Рыбзавод" | Томская обл., Молчановский р-н, с. Молчаново, Промышленная ул., д. 8б | III | 9 | ПАО "ТРК" Центральные сети | ПС Молчаново -> Ф. Яч.1 -> ТП МЧ-1-11 | нет | - | - | - | - | - | -
2.1594 | Муниципальное казенное предприятие "Обь" Молчановского сельского поселения Молчановского района Томской области | АО "Томскэнергосбыт" | Скважина и водонапорная башня | Томская обл., Молчановский р-н, с. Молчаново, Мичурина ул., д. 15 | III | 4 | ПАО "ТРК" Центральные сети | ПС Молчаново -> ГРЩЯф.ч.2 -> ТП МЧ-2-9 | нет | - | - | - | - | - | -
2.1595 | Муниципальное казенное предприятие "Обь" Молчановского сельского поселения Молчановского района Томской области | АО "Томскэнергосбыт" | Скважина и водонапорная башня "Промышленная" | Томская обл., Молчановский р-н, с. Молчаново, Заводская ул., д. 21/1 | III | 5.5 | ПАО "ТРК" Центральные сети | ПС Молчаново -> ГРЩЯф.ч.2 -> ТП МЧ-2-11 | нет | - | - | - | - | - | -
2.1596 | Муниципальное казенное предприятие "Обь" Молчановского сельского поселения Молчановского района Томской области | АО "Томскэнергосбыт" | Скважина и водонапорная башня | Томская обл., Молчановский р-н, с. Молчаново, Радужный пер., д. 2А | III | 8 | ПАО "ТРК" Центральные сети | ПС Молчаново -> ГРЩЯф.ч.2 -> ТП МЧ-2-11 | нет | - | - | - | - | - | -
2.1597 | Муниципальное казенное предприятие "Обь" Молчановского сельского поселения Молчановского района Томской области | АО "Томскэнергосбыт" | Водоразборная колонка 2 шт | Томская обл., Молчановский р-н, с. Молчаново, Радужный пер. 2,5 | III | н/д | ПАО "ТРК" Центральные сети | ПС Молчаново | нет | - | - | - | - | - | -
2.1598 | Муниципальное казенное предприятие "Обь" Молчановского сельского поселения Молчановского района Томской области | АО "Томскэнергосбыт" | Скважина и водонапорная башня | Томская обл., Молчановский р-н, с. Молчаново, 50 лет Октября ул., д. 33А | III | 4.5 | ПАО "ТРК" Центральные сети | ПС Молчаново -> Ф. яч.3 -> ТП МЧ-3-2 | нет | - | - | - | - | - | -
2.1599 | Муниципальное казенное предприятие "Обь" Молчановского сельского поселения Молчановского района Томской области | АО "Томскэнергосбыт" | Скважина и водонапорная башня | Томская обл., Молчановский р-н, с. Молчаново, Октябрьская ул., д. 9А | III | 5 | ПАО "ТРК" Центральные сети | ПС Молчаново -> Ф. яч.3 -> ТП МЧ-3-7 | нет | - | - | - | - | - | -
2.1600 | Муниципальное казенное предприятие "Обь" Молчановского сельского поселения Молчановского района Томской области | АО "Томскэнергосбыт" | Скважина и водонапорная башня | Томская обл., Молчановский р-н, с. Молчаново, Садовая ул., д. 5 | III | 6.3 | ПАО "ТРК" Центральные сети | ПС Молчаново -> Ф. яч.3 -> ТП МЧ-3-16 | нет | - | - | - | - | - | -
2.1601 | Муниципальное казенное предприятие "Обь" Молчановского сельского поселения Молчановского района Томской области | АО "Томскэнергосбыт" | Скважина и водонапорная башня | Томская обл., Молчановский р-н, с. Молчаново, Рабочая ул., д. 1А | III | 8 | ПАО "ТРК" Центральные сети | ПС Молчаново -> Ф. яч.3 -> ТП МЧ-3-4 | нет | - | - | - | - | - | -
2.1602 | Муниципальное казенное предприятие "Обь" Молчановского сельского поселения Молчановского района Томской области | АО "Томскэнергосбыт" | Скважина и водонапорная башня | Томская обл., Молчановский р-н, с. Молчаново, Гагарина ул., д. 6 | III | 6.3 | ПАО "ТРК" Центральные сети | ПС Молчаново -> Ф. Яч.9 -> ТП МЧ-9-1 | нет | - | - | - | - | - | -
2.1603 | Муниципальное казенное предприятие "Обь" Молчановского сельского поселения Молчановского района Томской области | АО "Томскэнергосбыт" | Скважина и водонапорная башня | Томская обл., Молчановский р-н, с. Молчаново, Западная ул., д. 15 | III | 5.5 | ПАО "ТРК" Центральные сети | ПС Молчаново -> Ф. Яч.9 -> ТП МЧ-9-2 | нет | - | - | - | - | - | -
2.1604 | Муниципальное казенное предприятие "Обь" Молчановского сельского поселения Молчановского района Томской области | АО "Томскэнергосбыт" | Водопроводная колонка | Томская обл., Молчановский р-н, с. Молчаново, Нефтяников ул., д. 4 | III | 0.1 | ПАО "ТРК" Центральные сети | ПС Молчаново -> Ф. Яч.1 -> ТП МЧ-1-4 | нет | - | - | - | - | - | -
2.1605 | Муниципальное казенное предприятие "Обь" Молчановского сельского поселения Молчановского района Томской области | АО "Томскэнергосбыт" | Водопроводная колонка | Томская обл., Молчановский р-н, с. Молчаново, ул. Горная, д. 5 | III | 0.1 | ПАО "ТРК" Центральные сети | ПС Молчаново -> Ф. Яч.1 -> ТП МЧ-1-4 | нет | - | - | - | - | - | -
2.1606 | Муниципальное казенное предприятие "Обь" Молчановского сельского поселения Молчановского района Томской области | АО "Томскэнергосбыт" | Водопроводная колонка | Томская обл., Молчановский р-н, с. Молчаново, Мичурина ул., д. 3, д. 4 | III | 0.1 | ПАО "ТРК" Центральные сети | ПС Молчаново -> Ф. яч.2 -> ТП МЧ-2-9 | нет | - | - | - | - | - | -
2.1607 | Муниципальное казенное предприятие "Обь" Молчановского сельского поселения Молчановского района Томской области | АО "Томскэнергосбыт" | Водопроводная колонка | Томская обл., Молчановский р-н, с. Молчаново, Источная ул., д. 31 | III | 0.1 | ПАО "ТРК" Центральные сети | ПС Молчаново -> Ф. яч.3 -> ТП МЧ-3-6 | нет | - | - | - | - | - | -
2.1608 | Муниципальное казенное предприятие "Обь" Молчановского сельского поселения Молчановского района Томской области | АО "Томскэнергосбыт" | Водопроводная колонка | Томская обл., Молчановский р-н, с. Молчаново, Нагорная ул., д. 20 | III | 0.1 | ПАО "ТРК" Центральные сети | ПС Молчаново -> Ф. яч.3 -> ТП МЧ-3-6 | нет | - | - | - | - | - | -
2.1609 | Муниципальное казенное предприятие "Обь" Молчановского сельского поселения Молчановского района Томской области | АО "Томскэнергосбыт" | Водопроводная колонка | Томская обл., Молчановский р-н, с. Молчаново, Юбилейная ул., д. 13 | III | 0.1 | ПАО "ТРК" Центральные сети | ПС Молчаново -> Ф. Яч.2 -> ТП МЧ-2-11 | нет | - | - | - | - | - | -
2.1610 | Муниципальное казенное предприятие "Обь" Молчановского сельского поселения Молчановского района Томской области | АО "Томскэнергосбыт" | Водопроводная колонка | Томская обл., Молчановский р-н, с. Молчаново, Степная ул., д. 31 | III | 0.1 | ПАО "ТРК" Центральные сети | ПС Молчаново -> Ф. Яч.9 -> ТП МЧ-9-7 | нет | - | - | - | - | - | -
2.1611 | Муниципальное казенное предприятие "Обь" Молчановского сельского поселения Молчановского района Томской области | АО "Томскэнергосбыт" | Водоразборная колонка 4 шт | Томская обл., Молчановский р-н, с. Молчаново, Степная ул., 21 | III | н/д | ПАО "ТРК" Центральные сети | ПС Молчаново | нет | - | - | - | - | - | -
2.1612 | Муниципальное казенное предприятие "Обь" Молчановского сельского поселения Молчановского района Томской области | АО "Томскэнергосбыт" | Водоразборная колонка 4 шт | Томская обл., Молчановский р-н, с. Молчаново, Степная ул., 11 | III | н/д | ПАО "ТРК" Центральные сети | ПС Молчаново | нет | - | - | - | - | - | -
2.1613 | Муниципальное казенное предприятие "Обь" Молчановского сельского поселения Молчановского района Томской области | АО "Томскэнергосбыт" | Водоразборная колонка 1 шт | Томская обл., Молчановский р-н, с. Молчаново, Степная ул., 9 | III | н/д | ПАО "ТРК" Центральные сети | ПС Молчаново | нет | - | - | - | - | - | -
2.1614 | Муниципальное казенное предприятие "Обь" Молчановского сельского поселения Молчановского района Томской области | АО "Томскэнергосбыт" | Водоразборная колонка 1 шт | Томская обл., Молчановский р-н, с. Молчаново, Строителей ул., 7 | III | н/д | ПАО "ТРК" Центральные сети | ПС Молчаново | нет | - | - | - | - | - | -
2.1615 | Муниципальное казенное предприятие "Обь" Молчановского сельского поселения Молчановского района Томской области | АО "Томскэнергосбыт" | Водоразборная колонка 1 шт | Томская обл., Молчановский р-н, с. Молчаново, Чапаева пер., 4 | III | н/д | ПАО "ТРК" Центральные сети | ПС Молчаново | нет | - | - | - | - | - | -
2.1616 | Муниципальное казенное предприятие "Обь" Молчановского сельского поселения Молчановского района Томской области | АО "Томскэнергосбыт" | Скважина | Томская обл., Молчановский р-н, с. Молчаново, пер. Чапаева | III | н/д | ПАО "ТРК" Центральные сети | ПС Молчаново | нет | - | - | - | - | - | -
2.1617 | Муниципальное казенное предприятие "Обь" Молчановского сельского поселения Молчановского района Томской области | АО "Томскэнергосбыт" | Водоразборная колонка 1 шт | Томская обл., Молчановский р-н, с. Молчаново, Комарова ул., 6 | III | н/д | ПАО "ТРК" Центральные сети | ПС Молчаново | нет | - | - | - | - | - | -
2.1618 | Муниципальное казенное предприятие "Обь" Молчановского сельского поселения Молчановского района Томской области | АО "Томскэнергосбыт" | Водоразборная колонка 1 шт | Томская обл., Молчановский р-н, с. Молчаново, Лесная ул., 14 | III | н/д | ПАО "ТРК" Центральные сети | ПС Молчаново | нет | - | - | - | - | - | -
2.1619 | Муниципальное казенное предприятие "Обь" Молчановского сельского поселения Молчановского района Томской области | АО "Томскэнергосбыт" | Водоразборная колонка 2 шт | Томская обл., Молчановский р-н, с. Молчаново, ул. Олимпийская, 7,13/2 | III | н/д | ПАО "ТРК" Центральные сети | ПС Молчаново | нет | - | - | - | - | - | -
2.1620 | Муниципальное казенное предприятие "Обь" Молчановского сельского поселения Молчановского района Томской области | АО "Томскэнергосбыт" | Водоразборная колонка 1 шт | Томская обл., Молчановский р-н, с. Молчаново, Тихий пер., 6 | III | н/д | ПАО "ТРК" Центральные сети | ПС Молчаново | нет | - | - | - | - | - | -
2.1621 | Муниципальное казенное предприятие "Обь" Молчановского сельского поселения Молчановского района Томской области | АО "Томскэнергосбыт" | Водопроводная колонка | Томская обл., Молчановский р-н, с. Молчаново, Степная ул., д. 37 | III | 0.1 | ПАО "ТРК" Центральные сети | ПС Молчаново -> Ф. Яч.9 -> ТП МЧ-9-7 | нет | - | - | - | - | - | -
2.1622 | Муниципальное казенное предприятие "Обь" Молчановского сельского поселения Молчановского района Томской области | АО "Томскэнергосбыт" | Водопроводная колонка | Томская обл., Молчановский р-н, с. Молчаново, Южная ул., д. 34 | III | 0.1 | ПАО "ТРК" Центральные сети | ПС Молчаново -> Ф. яч.3 -> ТП МЧ-3-1 | нет | - | - | - | - | - | -
2.1623 | Муниципальное казенное предприятие "Обь" Молчановского сельского поселения Молчановского района Томской области | АО "Томскэнергосбыт" | Водопроводная колонка | Томская обл., Молчановский р-н, с. Молчаново, Новая ул., д. 19 | III | 0.1 | ПАО "ТРК" Центральные сети | ПС Молчаново -> Ф. яч.3 -> ТП МЧ-3-2 | нет | - | - | - | - | - | -
2.1624 | Муниципальное казенное предприятие "Обь" Молчановского сельского поселения Молчановского района Томской области | АО "Томскэнергосбыт" | Водопроводная колонка | Томская обл., Молчановский р-н, с. Молчаново, Валикова ул., д. 12 | III | 0.1 | ПАО "ТРК" Центральные сети | ПС Молчаново -> Ф. яч.3 -> ТП МЧ-3-9 | нет | - | - | - | - | - | -
2.1625 | Муниципальное казенное предприятие "Обь" Молчановского сельского поселения Молчановского района Томской области | АО "Томскэнергосбыт" | Водопроводная колонка | Томская обл., Молчановский р-н, с. Молчаново, Полевая ул., д. 2 | III | 0.1 | ПАО "ТРК" Центральные сети | ПС Молчаново -> Ф. Яч.9 -> ТП МЧ-9-6 | нет | - | - | - | - | - | -
2.1626 | Муниципальное казенное предприятие "Обь" Молчановского сельского поселения Молчановского района Томской области | АО "Томскэнергосбыт" | Водопроводная колонка | Томская обл., Молчановский р-н, с. Молчаново, Полевая ул., д. 8 | III | 0.1 | ПАО "ТРК" Центральные сети | ПС Молчаново -> Ф. Яч.9 -> ТП МЧ-9-6 | нет | - | - | - | - | - | -
2.1627 | Муниципальное казенное предприятие "Обь" Молчановского сельского поселения Молчановского района Томской области | АО "Томскэнергосбыт" | Водопроводная колонка | Томская обл., Молчановский р-н, с. Молчаново, Трудовая ул., д. 3 | III | 0.1 | ПАО "ТРК" Центральные сети | ПС Молчаново -> Ф. Яч.9 -> ТП МЧ-9-1 | нет | - | - | - | - | - | -
2.1628 | Муниципальное казенное предприятие "Обь" Молчановского сельского поселения Молчановского района Томской области | АО "Томскэнергосбыт" | Водопроводная колонка | Томская обл., Молчановский р-н, с. Молчаново, Механизаторская ул., д. 15 | III | 0.1 | ПАО "ТРК" Центральные сети | ПС Молчаново -> Ф. Яч.9 -> ТП МЧ-9-1 | нет | - | - | - | - | - | -
2.1629 | Муниципальное казенное предприятие "Обь" Молчановского сельского поселения Молчановского района Томской области | АО "Томскэнергосбыт" | Водопроводная колонка | Томская обл., Молчановский р-н, с. Молчаново, Дорожников ул., д. 5 | III | 0.1 | ПАО "ТРК" Центральные сети | ПС Молчаново -> Ф. Яч.11 -> ТП МЧ-11-3 | нет | - | - | - | - | - | -
2.1630 | Муниципальное казенное предприятие "Обь" Молчановского сельского поселения Молчановского района Томской области | АО "Томскэнергосбыт" | Водонапорная башня (МН-13-3) | Томская обл., Молчановский р-н, д. Алексеевка | III | 4 | ПАО "ТРК" Центральные сети | ПС Молчаново -> Ф. яч.13 -> ТП МН-13-3 | нет | - | - | - | - | - | -
2.1631 | Муниципальное казенное предприятие "Обь" Молчановского сельского поселения Молчановского района Томской области | АО "Томскэнергосбыт" | Водонапорная башня, пилорама (30 кВт) | Томская обл., Молчановский р-н, с. Соколовка | III | 8 | ПАО "ТРК" Центральные сети | ПС Молчаново -> Ф. Яч.1 -> ТП МЧ-1-8 -> ГРЩВ/б,п/рама Админ-ция Молчановского с/п 0388 | нет | - | - | - | - | - | -
2.1632 | Муниципальное казенное предприятие "Обь" Молчановского сельского поселения Молчановского района Томской области | АО "Томскэнергосбыт" | Водокачка (МЧ-1-9) | Томская обл., Молчановский р-н, с. Соколовка | III | 4 | ПАО "ТРК" Центральные сети | ПС Молчаново -> Ф. Яч.1 -> ТП МЧ-1-9 | нет | - | - | - | - | - | -
2.1633 | Муниципальное казенное предприятие "Обь" Молчановского сельского поселения Молчановского района Томской области | АО "Томскэнергосбыт" | Скважина и водонапорная башня (МЧ-12-22) | Томская обл., Молчановский р-н, с. Гришино, Школьная ул., д. 5 | III | 4 | ПАО "ТРК" Центральные сети | ПС Молчаново -> Ф. Яч.12 -> ТП МЧ-12-22 | нет | - | - | - | - | - | -
2.1634 | Муниципальное казенное предприятие "Обь" Молчановского сельского поселения Молчановского района Томской области | АО "Томскэнергосбыт" | Водоколонка (МЧ-12-2) | Томская обл., Молчановский р-н, с. Гришино, Луговая ул., д. 46 | III | 3.8 | ПАО "ТРК" Центральные сети | ПС Молчаново -> Ф. Яч.12 -> ТП МЧ-12-2 | нет | - | - | - | - | - | -
2.1635 | Муниципальное казенное предприятие "Обь" Молчановского сельского поселения Молчановского района Томской области | АО "Томскэнергосбыт" | Водонапорная башня (Авиаторов) (МЧ-2-15) | Томская обл., Молчановский р-н, с. Молчаново, Авиаторов ул., д. 1 | III | 6.1 | ПАО "ТРК" Центральные сети | ПС Молчаново -> ГРЩЯф.ч.2 -> ТП МЧ-2-15 | нет | - | - | - | - | - | -
2.1636 | Муниципальное казенное предприятие "Обь" Молчановского сельского поселения Молчановского района Томской области | АО "Томскэнергосбыт" | Скважина и водонапорная башня (МЧ-11-5) | Томская обл., Молчановский р-н, д. Майково, Центральная ул., д. 9/5 | III | 7.25 | ПАО "ТРК" Центральные сети | ПС Молчаново -> Ф. Яч.11 -> ТП МЧ-11-5 | нет | - | - | - | - | - | -
2.1637 | Муниципальное казенное предприятие "Обь" Молчановского сельского поселения Молчановского района Томской области | АО "Томскэнергосбыт" | Водонапорная башня | Томская обл., Молчановский р-н, с. Молчаново, Комарова ул., д. 19Д | III | 7 | ПАО "ТРК" Центральные сети | ПС Молчаново, ТП МЧ11-3 | нет | - | - | - | - | - | -
2.1638 | Муниципальное казенное предприятие "Обь" Молчановского сельского поселения Молчановского района Томской области | АО "Томскэнергосбыт" | Водопроводная колонка | Томская обл., Молчановский р-н, с. Молчаново, Механизаторская ул., д. 4 | III | 0.1 | ПАО "ТРК" Центральные сети | ПС Молчаново, ТП МЧ-9-1 | нет | - | - | - | - | - | -
2.1639 | Муниципальное казенное предприятие "Обь" Молчановского сельского поселения Молчановского района Томской области | АО "Томскэнергосбыт" | Водопроводная колонка | Томская обл., Молчановский р-н, с. Молчаново, Промышленная ул., д. 8 | III | 0.01 | ПАО "ТРК" Центральные сети | ПС Молчаново -> ТП МЧ-1-11 | нет | - | - | - | - | - | -
2.1640 | Муниципальное казенное предприятие "Обь" Молчановского сельского поселения Молчановского района Томской области | АО "Томскэнергосбыт" | Водопроводная колонка | Томская обл., Молчановский р-н, д. Майково, Центральная ул., д. 9 | III | 0.01 | ПАО "ТРК" Центральные сети | ПС Молчаново, ТП МЧ-11-5 | нет | - | - | - | - | - | -
2.1641 | Муниципальное казенное предприятие "Обь" Молчановского сельского поселения Молчановского района Томской области | АО "Томскэнергосбыт" | Водонапорная башня "Кирзавод" | Томская обл., Молчановский р-н, с. Молчаново, Советская ул., д. 76/3 | III | 4.5 | ПАО "ТРК" Центральные сети | ПС Молчаново -> ТП МЧ-2-10 | нет | - | - | - | - | - | -
2.1642 | Муниципальное казенное предприятие "Обь" Молчановского сельского поселения Молчановского района Томской области | АО "Томскэнергосбыт" | Водонапорная башня | Томская обл., Молчановский р-н, с. Молчаново, Энергетиков ул., д. 2 | III | 4.5 | ПАО "ТРК" Центральные сети | ПС Молчаново -> Ф. Яч.11 -> ТП МЧ-11-14 | нет | - | - | - | - | - | -
2.1643 | Общество с ограниченной ответственностью "Термо" | АО "Томскэнергосбыт" | Котельная | Томская обл., г. Томск, с. Тимирязевское, Лесотехническая ул., д.2, стр.25 | II | 30 | ПАО "ТРК" Центральные сети | ПС Левобережная -> Ф. яч.15 -> ТП Л-15-12 | нет | - | - | - | - | - | -
2.1644 | Общество с ограниченной ответственностью "СетьСервис" | АО "Томскэнергосбыт" | Канализационно-очистные сооружения (ввода 1,2) | Томская обл., Томский р-н, д. Кисловка, мкр. "Северный", ул. Марины Цветаевой 1 /1 | II | 98 | ООО "Томские электрические сети" | ПС "Гравийная" -> ТПГС-5 | нет | - | - |  | - | - | -
2.1645 | Общество с ограниченной ответственностью "СетьСервис" | АО "Томскэнергосбыт" | Водонапорная насосная станция 1-го подъема | Томская обл., Томский р-н, д. Кисловка, мкр. "Северный", ул. Марины Цветаевой 1 стр. 1 | II | 57 | ООО "Томские электрические сети" | ПС "Гравийная" -> ТПГС-5 | нет | - | - |  | - | - | -
2.1646 | Общество с ограниченной ответственностью "СетьСервис" | АО "Томскэнергосбыт" | Водонапорная насосная станция 2-го подъема | Томская обл., Томский р-н, д. Кисловка, мкр. "Северный", ул. Марины Цветаевой 1 стр. 1 | II | 39 | ООО "Томские электрические сети" | ПС "Гравийная" -> ТПГС-4 | нет | - | - |  | - | - | -
2.1647 | Общество с ограниченной ответственностью "СетьСервис" | АО "Томскэнергосбыт" | Главная канализационно насосная станция | Томская обл., Томский р-н, д. Кисловка, мкр.Северный | II | 23.2 | ООО "Томские электрические сети" | ПС Гравийное 110/35/10->ТП ГС-5->ГКНС | нет | - | - |  | - | - | -
2.1648 | Общество с ограниченной ответственностью "СетьСервис" | АО "Томскэнергосбыт" | Канализационно насосная станция №2 | Томская обл., р-н. Томский, д. Кисловка, мкр.. Северный, ул. Анны Ахматовой, д. 1/1, стр. 3 | II | 17 | ООО "Томские электрические сети" | ПС "Гравийная" -> ТПГС-6/1 | нет | - | - |  | - | - | -
2.1649 | Общество с ограниченной ответственностью "Специализированный Застройщик "Карьероуправление" | АО "Томскэнергосбыт" | КНС-3 | Томская обл., Томский р-н, д. Кисловка, , мкр. "Северный", бульвар Николая Гумилёва, 4/1 | II | 17 | ООО "Томские электрические сети" | ПС "Гравийная" -> ТПГС-15 | нет | - | - |  | - | - | -
2.1650 | Общество с ограниченной ответственностью "СетьСервис" | АО "Томскэнергосбыт" | ВНС-1 | Томская обл., р-н. Томский, д. Кисловка, мкр. Левобережный, ул. Левитана, д. 1, стр. 1 | II | 40 | ООО "Томские электрические сети" | ПС "Гравийная" -> ТП Г-1-5 | нет | - | - | - | - | - | -
2.1651 | Общество с ограниченной ответственностью "СетьСервис" | АО "Томскэнергосбыт" | ВНС-2 | Томская обл., р-н. Томский, д. Кисловка, мкр. Левобережный, ул. Левитана, д. 5, стр. 1 | II | 121.5 | ООО "Томские электрические сети" | ПС "Гравийная" -> ТП ЛС-1 | нет | - | - | - | - | - | -
2.1652 | Общество с ограниченной ответственностью "СетьСервис" | АО "Томскэнергосбыт" | Канализационно-очистные сооружения | Томская обл.,Томский р-н., Заречное сельское поселение, д. Кисловка, МКР "Левобережный", ул. Любовь Орловой 4 | II | 142.7 | ООО "Томские электрические сети" | ПС "Гравийная" ТП ЛС-6 | нет | - | - | - | - | - | -
2.1653 | Общество с ограниченной ответственностью "ВКХ" | АО "Томскэнергосбыт" | Станция водоподготовки | Томская обл., г. Томск, д. Лоскутово, Пушкина ул., д. 9/2 | III | 110 | ПАО "ТРК" Центральные сети | ПС Богашево -> Ф. яч.12 -> ТП Б-12-4 | нет | - | - | - | - | - | -
2.1654 | Общество с ограниченной ответственностью "ВКХ" | АО "Томскэнергосбыт" | Скважины №6,№7,№8 | Томская обл., г. Томск, д. Лоскутово | III | 51 | ПАО "ТРК" Центральные сети | ПС Богашево -> Ф. яч.12 -> ТП Б-12-15 | нет | - | - | - | - | - | -
2.1655 | Общество с ограниченной ответственностью "ВКХ" | АО "Томскэнергосбыт" | Скважина №1 | Томская обл., г. Томск, д. Лоскутово | III | 11 | ПАО "ТРК" Центральные сети | ПС Богашево -> Ф. яч.12 -> ТП Б-12-17 | нет | - | - | - | - | - | -
2.1656 | Общество с ограниченной ответственностью "ВКХ" | АО "Томскэнергосбыт" | Скважина №2 | Томская обл., г. Томск, д. Лоскутово | III | 6 | ПАО "ТРК" Центральные сети | ПС Богашево -> Ф. яч.12 -> ТП Б-12-18 | нет | - | - | - | - | - | -
2.1657 | Общество с ограниченной ответственностью "ВКХ" | АО "Томскэнергосбыт" | Очистные сооружения (ввода 1,2) | Томская обл., г. Томск, д. Лоскутово, Химиков ул., д. 82 | II | 206 | ООО "Горсети" | ПС Лоскутово -> Ф. Яч.2 -> ТП ЛК-2-3 | нет | - | - | - | - | - | -
2.1658 | Общество с ограниченной ответственностью "ВКХ" | АО "Томскэнергосбыт" | Канализационно-насосная станция | Томская обл., г. Томск, д. Лоскутово, Октябрьская ул., д. 35 | III | 8 | ООО "Горсети" | ПС Богашево -> Ф. Б-12 -> ТПКТП Б-12-9 | нет | - | - | - | - | - | -
2.1659 | Муниципальное унитарное предприятие "Колпашевский водоканал" | АО "Томскэнергосбыт" | Котельная | Томская обл., Колпашевский р-н., г. Колпашево, ул. Гоголя, д. 99, Строение 8 | III | 30 | ПАО "ТРК" Северные сети | ПС Колпашево -> Ф. яч.32 -> ТП 1032 -> оп.ВЛ Опора №231 ВЛ-10кВ | нет | - | - | - | - | - | -
2.1660 | Лоцман Владимир Михайлович | АО "Томскэнергосбыт" | Насосная станция №1 (бригада №8) | Томская обл., г. Томск, п. Заварзино, снт. Кедр, д. 318а | III | 15 | ООО "Горсети" | ПС Корнилово -> Ф. ф. Ко-9 -> ТП КО-9-5 | нет | - | - | - | - | - | -
2.1661 | Муниципальное казенное предприятие ЗАТО Северск "Самусьский водоканал" | АО "Томскэнергосбыт" | Водозаб.комплекс(1тр),ЦТП№8,Магазин"Волна",Ст-ция сот.св,пункт заб возд,уч-к внегор.сетей | Томская обл, г. Северск, п. Самусь, ул. Судостроителей, д. 1 | II | 92.9 | ООО "Электросети" ЗАТО Северск | ПС Самусь -> Ф. Яч.11 -> ТП У-11-3 | да (акт от 28.10.2015) | станция 2 подъема | 37/37 | ТП У-11-1 | Водозаборный комплекс | 39/33 | ПС Самусь -> Ф. Яч.11 -> ТП У-11-3
2.1662 | Общество с ограниченной ответственностью "ВКХ "Самусь" | АО "Томскэнергосбыт" | Арт. Скважина №1 | Томская обл., ЗАТО Северск, пгт. Самусь | II | 13 | ООО "Электросети" ЗАТО Северск | ПС Самусь 35/6, ТПУ-11-3 ф.12 | да (акт от 28.10.2015) | - | - | - | Арт. Скважина №1 | 13 | ПС Самусь 35/6, ТПУ-11-3 ф.12
2.1663 | Общество с ограниченной ответственностью "ВКХ "Самусь" | АО "Томскэнергосбыт" | Арт. Скважина №2 | Томская обл., ЗАТО Северск, пгт. Самусь | II | 50 | ООО "Электросети" ЗАТО Северск | ПС Самусь 35/6, ТПУ-11-3 ф.12 | да (акт от 28.10.2015) | Насос № 1 | 37 | ПС Самусь 35/6; ТП У-11-3 ф.12 | Арт. Скважина №2 | 13 | ПС Самусь 35/6, ТПУ-11-3 ф.12
2.1664 | Общество с ограниченной ответственностью "ВКХ "Самусь" | АО "Томскэнергосбыт" | Арт. Скважина №6 | Томская обл., ЗАТО Северск, пгт. Самусь | II | 13 | ООО "Электросети" ЗАТО Северск | ПС Самусь 35/6, ТПУ-11-3 ф.10 | да (акт от 28.10.2015) | - | - | - | Арт. Скважина №6 | 13 | ПС Самусь 35/6, ТПУ-11-3 ф.10
2.1665 | Муниципальное казенное предприятие ЗАТО Северск "Самусьский водоканал" | АО "Томскэнергосбыт" | КНС №1 вв1 (вв2 от ТП-1 "ССРЗ") | Томская обл., г. Северск, п. Самусь, ул. Пекарского, д. 15/3 | II | 37 | ООО "Электросети" ЗАТО Северск | ПС Самусь -> Ф. Яч.15 -> ТП У-15-1 | да (акт от 28.10.2015) | - | - | ПС Самусь -> Ф. Яч.15 -> ТП У-15-1 | КНС №1 | 18/16 | ПС Самусь -> Ф. Яч.15 -> ТП У-15-1
2.1666 | Муниципальное казенное предприятие ЗАТО Северск "Самусьский водоканал" | АО "Томскэнергосбыт" | КНС №5 ввод 1,2 (резерв от У-11-1) | Томская обл., г. Северск, п. Самусь, ул. Пекарского, д. 30/3 | III | 33.5 | ООО "Электросети" ЗАТО Северск | ПС Самусь -> Ф. Яч.15 -> ТП У-15-4 | да (акт от 28.10.2015) | - | - | ПС Самусь -> Ф. Яч.15 -> ТП У-15-4 | КНС №5 | 16,6/16 | ПС Самусь -> Ф. Яч.15 -> ТП У-15-4
2.1667 | Муниципальное казенное предприятие ЗАТО Северск "Самусьский водоканал" | АО "Томскэнергосбыт" | КНС №2 | Томская обл., г. Северск, п. Самусь, ул. Ленина, д. 19, Строение 16/3 | III | 37 | ООО "Электросети" ЗАТО Северск | ПС Самусь -> ГРЩУ-5 -> ТП У-5-1 | да (акт от 28.10.2015) | - | - | ПС Самусь -> ГРЩУ-5 -> ТП У-5-1 | КНС №2 | 16/16 | ПС Самусь -> ГРЩУ-5 -> ТП У-5-1
2.1668 | Муниципальное казенное предприятие ЗАТО Северск "Самусьский водоканал" | АО "Томскэнергосбыт" | КНС №3 | Томская обл., г. Северск, п. Самусь, ул. Ленина, д. 21, Строение 3 | III | 55.5 | ООО "Электросети" ЗАТО Северск | ПС Самусь -> ГРЩУ-5 -> ТП У-5-2 | да (акт от 28.10.2015) | - | - | ПС Самусь -> ГРЩУ-5 -> ТП У-5-2 | КНС №3 | 20/18 | ПС Самусь -> ГРЩУ-5 -> ТП У-5-2
2.1669 | Общество с ограниченной ответственностью "ВКХ "Самусь" | АО "Томскэнергосбыт" | КНС №4 | Томская обл., ЗАТО Северск, пгт. Самусь | II | 20 | ООО "Электросети" ЗАТО Северск | ПС Самусь 35/6, ТПУ-11-3 ф.13 | да (акт от 28.10.2015) | - | - | ПС Самусь 35/6; ТП У-11-3 ф.13 | КНС №4 | 13.6 | ПС Самусь 35/6; ТП У-11-3 ф.13
2.1670 | Муниципальное казенное предприятие ЗАТО Северск "Самусьский водоканал" | АО "Томскэнергосбыт" | Артскважина №2 (п.Орловка) | Томская обл., ЗАТО Северск, п. Орловка | III | 8 | ООО "Электросети" ЗАТО Северск | ПС Орловка -> Ф. Яч.16 -> ТП ОР-16-4 | да (акт от 28.10.2015) | - | - | ПС Орловка -> Ф. Яч.16 -> ТП ОР-16-4 | Арт. Скважина | 8.6 | ПС Орловка -> Ф. Яч.16 -> ТП ОР-16-4
2.1671 | Муниципальное казенное предприятие ЗАТО Северск "Самусьский водоканал" | АО "Томскэнергосбыт" | КНС вв1 (вв2 откл) | Томская обл., ЗАТО Северск, п. Орловка | III | 16 | ООО "Электросети" ЗАТО Северск | ПС Орловка -> Ф. Яч.16 -> ТП ОР-16-4 | да (акт от 28.10.2015) | - | - | ПС Орловка -> Ф. Яч.16 -> ТП ОР-16-4 | КНС Орловка | 7/5 | ПС Орловка -> Ф. Яч.16 -> ТП ОР-16-4
2.1672 | Муниципальное казенное предприятие ЗАТО Северск "Самусьский водоканал" | АО "Томскэнергосбыт" | Станция водоочистки подземных вод | Томская обл., ЗАТО Северск, д. Кижирово, Фермерский пер., д.3 | III | 34 | ООО "Электросети" ЗАТО Северск | ПС Самусь -> Ф. Яч.1 -> ТП У-1-5 | да (акт от 28.10.2015) | - | - | ПС Самусь -> Ф. Яч.1 -> ТП У-1-5 | Станция водоочистки подземных вод | 11/8 | ПС Самусь -> Ф. Яч.1 -> ТП У-1-5
2.1673 | Общество с ограниченной ответственностью "Тепло Плюс" | АО "Томскэнергосбыт" | Центральная отопительная котельная | Томская обл., г. Северск, п. Самусь, ул. Набережная, д. 7 | I/II | 467.5 | ООО "Электросети" ЗАТО Северск | ПС Самусь -> ГРЩУ-16 -> ТП ЦОК | нет | - | - | - | - | - | -
2.1674 | Общество с ограниченной ответственностью "Тепло Плюс" | АО "Томскэнергосбыт" | ЦТП №3а | Томская обл., г. Северск, п. Самусь | III | 30 | ООО "Электросети" ЗАТО Северск | ПС Самусь -> Ф. Яч.15 -> ТП У-15-1 | нет | - | - | - | - | - | -
2.1675 | Общество с ограниченной ответственностью "Тепло Плюс" | АО "Томскэнергосбыт" | ЦТП №6 | Томская обл., г. Северск, п. Самусь | III | 19.8 | ООО "Электросети" ЗАТО Северск | ПС Самусь -> Ф. Яч.15 -> ТП У-15-2 | нет | - | - | - | - | - | -
2.1676 | Общество с ограниченной ответственностью "Тепло Плюс" | АО "Томскэнергосбыт" | ЦТП №4 | Томская обл., г. Северск, п. Самусь | III | 48 | ООО "Электросети" ЗАТО Северск | ПС Самусь -> Ф. Яч.15 -> ТП У-15-3 | нет | - | - | - | - | - | -
2.1677 | Общество с ограниченной ответственностью "Тепло Плюс" | АО "Томскэнергосбыт" | ЦТП №5 | Томская обл., г. Северск, п. Самусь, Пекарского ул., д. 22а | III | 48 | ООО "Электросети" ЗАТО Северск | ПС Самусь -> Ф. Яч.15 -> ТП У-15-4 | нет | - | - | - | - | - | -
2.1678 | Общество с ограниченной ответственностью "Тепло Плюс" | АО "Томскэнергосбыт" | ЦТП №3 | Томская обл., г. Северск, п. Самусь | III | 30 | ООО "Электросети" ЗАТО Северск | ПС Самусь -> ТП У-5-1 | нет | - | - | - | - | - | -
2.1679 | Общество с ограниченной ответственностью "Тепло Плюс" | АО "Томскэнергосбыт" | ЦТП №7 | Томская обл., г. Северск, п. Самусь | III | 45 | ООО "Электросети" ЗАТО Северск | ПС Самусь -> Ф. Яч.11 -> ТП У-11-1 | нет | - | - | - | - | - | -
2.1680 | Общество с ограниченной ответственностью "Тепло Плюс" | АО "Томскэнергосбыт" | ЦТП №8 | Томская обл., г. Северск, п. Самусь, Северская ул., д. 11 | III | 45 | ООО "Электросети" ЗАТО Северск | ПС Самусь -> Ф. Яч.11 -> ТП У-11-3 | нет | - | - | - | - | - | -
2.1681 | Общество с ограниченной ответственностью "Тепло Плюс" | АО "Томскэнергосбыт" | ЦТП №9 | Томская обл., г. Северск, п. Самусь | III | 45 | ООО "Электросети" ЗАТО Северск | ПС Самусь -> Ф. Яч.11 -> ТП У-11-4 | нет | - | - | - | - | - | -
2.1682 | Общество с ограниченной ответственностью "Тепло Плюс" | АО "Томскэнергосбыт" | ЦТП №10 | Томская обл., г. Северск, п. Самусь | III | 45 | ООО "Электросети" ЗАТО Северск | ПС Самусь -> Ф. Яч.11 -> ТП У-11-4 | нет | - | - | - | - | - | -
2.1683 | Общество с ограниченной ответственностью "Тепло Плюс" | АО "Томскэнергосбыт" | ЦТП №2 | Томская обл., г. Северск, п. Самусь, Ленина ул., д. 8 | III | 30 | ООО "Электросети" ЗАТО Северск | ПС Самусь -> ТП У-5-2 | нет | - | - | - | - | - | -
2.1684 | Общество с ограниченной ответственностью "Тепло Плюс" | АО "Томскэнергосбыт" | Котельная | Томская обл.,ЗАТО Северск,пгт. Самусь, ул. Камышка, д.2-а стр.11 | III | 100 | ООО "Электросети" ЗАТО Северск | ПС Самусь -> Ф. Яч.15 -> ТП У-15-8 | нет | - | - | - | - | - | -
2.1685 | Общество с ограниченной ответственностью "Уют Орловка" | АО "Томскэнергосбыт" | Котельная | Томская обл., г. Северск, п. Орловка, Чкалова ул., д. 32 | II | 58.7 | ООО "Электросети" ЗАТО Северск | ПС Орловка -> Ф. Яч.16 -> ТП ОР-16-4 | нет | - | - | - | - | - | -
2.1686 | Общество с ограниченной ответственностью "Энергонефть Томск" | АО «ГАЗПРОМ ЭНЕРГОСБЫТ» | Котельная Котельная ВОС КОС | Томская обл., Вахское н.м.р. Северо-Вахское н.м.р. | II | 230 30 55 60 | ООО "Энергонефть Томск" | ПС 110/35/6кВ «Вахская», ОРУ-35 кВ, ЦЛ-3, ПС 35/6 кВ № 201 | да (реквизиты отсутствуют) | - | - | - | Котельная Вахского н.м.р. Котельная Северо-Вахского н.м.р. ВОС Вахского н.м.р. КОС Вахского н.м.р. | 120/60 30/15 30/15 15/8 | ЦЛ-4
2.1687 | Общество с ограниченной ответственностью "Энергонефть Томск" | АО «ГАЗПРОМ ЭНЕРГОСБЫТ» | Котельная Котельная ВОС КОС | Томская обл., Вахское н.м.р. Северо-Вахское н.м.р. | II | 230 30 55 60 | ООО "Энергонефть Томск" | ПС 110/35/6кВ «Вахская», ОРУ-35 кВ, ЦЛ-4, ПС 35/6 кВ № 201 | да (реквизиты отсутствуют) | - | - | - | Котельная Вахского н.м.р. Котельная Северо-Вахского н.м.р. ВОС Вахского н.м.р. КОС Вахского н.м.р. | 120/60 30/15 30/15 15/8 | ЦЛ-3, АВР
2.1688 | Общество с ограниченной ответственностью "Энергонефть Томск" | АО «ГАЗПРОМ ЭНЕРГОСБЫТ» | Котельная | Томская обл., Вахское н.м.р. | II | 45 | ООО "Энергонефть Томск" | ПС 110/35/6кВ «Вахская», ЗРУ-6 кВ, яч.2 | да (реквизиты отсутствуют) | - | - | - | Котельная ЦППН-2 | 30/15 | Яч. 23, вручную
2.1689 | Общество с ограниченной ответственностью "Энергонефть Томск" | АО «ГАЗПРОМ ЭНЕРГОСБЫТ» | Котельная | Томская обл., Вахское н.м.р. | II | 45 | ООО "Энергонефть Томск" | ПС 110/35/6кВ «Вахская», ЗРУ-6 кВ, яч.23 | да (реквизиты отсутствуют) | - | - | - | Котельная ЦППН-2 | 30/15 | Яч. 2, вручную
2.1690 | Общество с ограниченной ответственностью "Энергонефть Томск" | АО «ГАЗПРОМ ЭНЕРГОСБЫТ» | Котельная | Томская обл., Северное н.м.р. | II | 37 | ООО "Энергонефть Томск" | ПС 110/35/6кВ «Григорьевская», ОРУ-110 кВ,СС-3,ПС 35/6 кВ № 207 | да (реквизиты отсутствуют) | - | - | - | Котельная Северного н.м.р. | 33/17 | СС-4, АВР
2.1691 | Общество с ограниченной ответственностью "Энергонефть Томск" | АО «ГАЗПРОМ ЭНЕРГОСБЫТ» | Котельная | Томская обл., Северное н.м.р. | II | 37 | ООО "Энергонефть Томск" | ПС 110/35/6кВ «Григорьевская», ОРУ-110 кВ,СС-3,ПС 35/6 кВ № 207 | да (реквизиты отсутствуют) | - | - | - | Котельная Северного н.м.р. | 33/17 | СС-3, АВР
2.1692 | Общество с ограниченной ответственностью "Энергонефть Томск" | АО «ГАЗПРОМ ЭНЕРГОСБЫТ» | Котельная КОС ВОС | Томская обл., Крапивинское н.м.р. | II | 436 173 80 | ООО "Энергонефть Томск" | ПС 110/35/6кВ «Игольская», ОРУ-110 кВ,С-140 | да (реквизиты отсутствуют) | - | - | - | Котельная Крапивинского н.м.р. КОС Крапивинского н.м.р. ВОС Крапивинского н.м.р. | 30/15 60/30 90/45 | С-141, АВР
2.1693 | Общество с ограниченной ответственностью "Энергонефть Томск" | АО «ГАЗПРОМ ЭНЕРГОСБЫТ» | Котельная КОС ВОС | Томская обл., Крапивинское н.м.р. | II | 436 173 80 | ООО "Энергонефть Томск" | ПС 110/35/6кВ «Игольская», ОРУ-110 кВ,С-141 | да (реквизиты отсутствуют) | - | - | - | Котельная Крапивинского н.м.р. КОС Крапивинского н.м.р. ВОС Крапивинского н.м.р. | 30/15 60/30 90/46 | С-140, АВР
2.1694 | Общество с ограниченной ответственностью "Энергонефть Томск" | АО «ГАЗПРОМ ЭНЕРГОСБЫТ» | Котельная | Томская обл., Игольско-таловое н.м.р. | II | 148 | ООО "Энергонефть Томск" | ПС 110/35/6кВ «Игольская», ОРУ-35 кВ, ЛС-1 | да (реквизиты отсутствуют) | - | - | - | Котельная АБК Куст 36 | 17/9 | ЦЛ-14, АВР
2.1695 | Общество с ограниченной ответственностью "Энергонефть Томск" | АО «ГАЗПРОМ ЭНЕРГОСБЫТ» | Котельная | Томская обл., Игольско-таловое н.м.р. | II | 148 | ООО "Энергонефть Томск" | ПС 110/35/6кВ «Игольская», ОРУ-35 кВ, ЛС-2 | да (реквизиты отсутствуют) | - | - | - | Котельная АБК Куст 36 | 17/10 | ЦЛ-15, АВР
2.1696 | Общество с ограниченной ответственностью "Энергонефть Томск" | АО «ГАЗПРОМ ЭНЕРГОСБЫТ» | Котельная КОС ВОС | Томская обл., п.Игол | II | 90 50 | ООО "Энергонефть Томск" | ПС 110/35/6кВ «Игольская», КРУН-6 кВ, Ввод 6 кВ №1 | да (реквизиты отсутствуют) | - | - | - | Котельная Игольского н.м.р. КОС Игольского н.м.р. ВОС Игольского н.м.р. | 13/7 25/13 160/80 | Ввод 6 кВ №2, АВР
2.1697 | Общество с ограниченной ответственностью "Энергонефть Томск" | АО «ГАЗПРОМ ЭНЕРГОСБЫТ» | Котельная КОС ВОС | Томская обл., п.Игол | II | 90 50 | ООО "Энергонефть Томск" | ПС 110/35/6кВ «Игольская», КРУН-6 кВ, Ввод 6 кВ №2 | да (реквизиты отсутствуют) | - | - | - | Котельная Игольского н.м.р. КОС Игольского н.м.р. ВОС Игольского н.м.р. | 13/7 25/13 160/80 | Ввод 6 кВ №1, АВР
2.1698 | Общество с ограниченной ответственностью "Энергонефть Томск" | АО «ГАЗПРОМ ЭНЕРГОСБЫТ» | Котельная №1 Котельная №2 КОС ВОС | Томская обл., п.Пионерный | II | 651 651 130 148 | ООО "Энергонефть Томск" | ПС 110/35/6кВ «Катальгинская», ОРУ-110 кВ, Яч. № 5, ЦЛ-12,ПС 35/6 кВ № 421 | да (реквизиты отсутствуют) | - | - | - | Котельная №1 п.Пионерный Котельная №2 п.Пионерный КОС П.Пионерный ВОС П.Пионерный | 165/83 165/83 140/70 25/13 | Яч. 6, АВР
2.1699 | Общество с ограниченной ответственностью "Энергонефть Томск" | АО «ГАЗПРОМ ЭНЕРГОСБЫТ» | Котельная №1 Котельная №2 КОС ВОС | Томская обл., п.Пионерный | II | 651 651 130 148 | ООО "Энергонефть Томск" | ПС 110/35/6кВ «Катальгинская», ОРУ-110 кВ, Яч. № 6, ЦЛ-12,ПС 35/6 кВ № 421 | да (реквизиты отсутствуют) | - | - | - | Котельная №1 п.Пионерный Котельная №2 п.Пионерный КОС П.Пионерный ВОС П.Пионерный | 165/83 165/83 140/70 25/13 | Яч. 5, АВР
2.1700 | Общество с ограниченной ответственностью "Энергонефть Томск" | АО «ГАЗПРОМ ЭНЕРГОСБЫТ» | Котельная | Томская обл., Ломовое н.м.р. | II | 45 | ООО "Энергонефть Томск" | ПС 110/6кВ «Ломовая», ЗРУ-6 кВ, яч.7 | да (реквизиты отсутствуют) | - | - | - | Котельная Ломового н.м.р. | 11/6 | Яч. 8, вручную
2.1701 | Общество с ограниченной ответственностью "Энергонефть Томск" | АО «ГАЗПРОМ ЭНЕРГОСБЫТ» | Котельная | Томская обл., Ломовое н.м.р. | II | 45 | ООО "Энергонефть Томск" | ПС 110/6кВ «Ломовая», ЗРУ-6 кВ, яч.8 | да (реквизиты отсутствуют) | - | - | - | Котельная Ломового н.м.р. | 11/6 | Яч. 7, вручную
2.1702 | Общество с ограниченной ответственностью "Энергонефть Томск" | АО «ГАЗПРОМ ЭНЕРГОСБЫТ» | КОС ВОС Котельная | Томская обл., Парабельский р-н, Лугинецкое н.м.р. | II | 39 40 507 | ООО "Энергонефть Томск" | ПС 110/35/6кВ «Лугинецкая», ОРУ-35 кВ, ЦЛ-5,ПС 35/6 кВ № 501 | да (реквизиты отсутствуют) | - | - | - | КОС Лугинецкого н.м.р. ВОС Лугинецкого н.м.р. Котельная Лугинецкого н.м.р. | 25/13 30/15 90/45 | ЦЛ-6, АВР
2.1703 | Общество с ограниченной ответственностью "Энергонефть Томск" | АО «ГАЗПРОМ ЭНЕРГОСБЫТ» | КОС ВОС Котельная | Томская обл., Парабельский р-н, Лугинецкое н.м.р. | II | 39 40 507 | ООО "Энергонефть Томск" | ПС 110/35/6кВ «Лугинецкая», ОРУ-35 кВ, ЦЛ-6,ПС 35/6 кВ № 501 | да (реквизиты отсутствуют) | - | - | - | КОС Лугинецкого н.м.р. ВОС Лугинецкого н.м.р. Котельная Лугинецкого н.м.р. | 25/13 30/15 90/45 | ЦЛ-5, АВР
2.1704 | Общество с ограниченной ответственностью "Энергонефть Томск" | АО «ГАЗПРОМ ЭНЕРГОСБЫТ» | Котельная ВОС | Томская обл., Малореченское н.м.р. | II | 45 10 | ООО "Энергонефть Томск" | ПС 110/35/6кВ «Малореченская», ОРУ-35 кВ, ЦЛ-1, ПС 35/6 кВ № 156 | да (реквизиты отсутствуют) | - | - | - | Котельная Малореченского н.м.р. ВОС Малореченского н.м.р. | 33/17 5/3 | ЦЛ-4, АВР
2.1705 | Общество с ограниченной ответственностью "Энергонефть Томск" | АО «ГАЗПРОМ ЭНЕРГОСБЫТ» | Котельная ВОС | Томская обл., Малореченское н.м.р. | II | 46 10 | ООО "Энергонефть Томск" | ПС 110/35/6кВ «Малореченская», ОРУ-35 кВ, ЦЛ-4, ПС 35/6 кВ № 126 | да (реквизиты отсутствуют) | - | - | - | Котельная Малореченского н.м.р. ВОС Малореченского н.м.р. | 33/17 5/3 | ЦЛ-1, АВР
2.1706 | Общество с ограниченной ответственностью "Энергонефть Томск" | АО «ГАЗПРОМ ЭНЕРГОСБЫТ» | ВОС Котельная | Томская обл., Западно-Полуденное н.м.р. | II | 10 50 | ООО "Энергонефть Томск" | ПС 110/35/6кВ «Малореченская», ОРУ-35 кВ, ЦЛ-2, ПС 35/6 кВ № 123 | да (реквизиты отсутствуют) | - | - | - | ВОС Западно-Полуденного н.м.р. Котельная Западно-Полуденного н.м.р. | 5/3 20/10 | ЦЛ-5, АВР
2.1707 | Общество с ограниченной ответственностью "Энергонефть Томск" | АО «ГАЗПРОМ ЭНЕРГОСБЫТ» | ВОС Котельная | Томская обл., Западно-Полуденное н.м.р. | II | 11 50 | ООО "Энергонефть Томск" | ПС 110/35/6кВ «Малореченская», ОРУ-35 кВ, ЦЛ-5, ПС 35/6 кВ № 123 | да (реквизиты отсутствуют) | - | - | - | ВОС Западно-Полуденного н.м.р. Котельная Западно-Полуденного н.м.р. | 5/3 20/10 | ЦЛ-2, АВР
2.1708 | Общество с ограниченной ответственностью "Энергонефть Томск" | АО «ГАЗПРОМ ЭНЕРГОСБЫТ» | Котельная ВОС КОС | Томская обл., Парабельский р-н, Герасимовское н.м.р. | II | 35 20 42 | ООО "Энергонефть Томск" | ПС 110/35/6кВ «Останинская», ЗРУ-6 кВ, Яч.5 | да (реквизиты отсутствуют) | - | - | - | Котельная Герасимовского н.м.р. ВОС Герасимовского н.м.р. КОС Герасимовского н.м.р. | 17/9 5/3 10/5 | Яч. 7, вручную
2.1709 | Общество с ограниченной ответственностью "Энергонефть Томск" | АО «ГАЗПРОМ ЭНЕРГОСБЫТ» | Котельная ВОС КОС | Томская обл., Парабельский р-н, Герасимовское н.м.р. | II | 35 20 42 | ООО "Энергонефть Томск" | ПС 110/35/6кВ «Останинская», ЗРУ-6 кВ, Яч.7 | да (реквизиты отсутствуют) | - | - | - | Котельная Герасимовского н.м.р. ВОС Герасимовского н.м.р. КОС Герасимовского н.м.р. | 17/9 5/3 10/5 | Яч. 5, вручную
2.1710 | Общество с ограниченной ответственностью "Энергонефть Томск" | АО «ГАЗПРОМ ЭНЕРГОСБЫТ» | Котельная ВОС | Томская обл., Чкаловское н.м.р. | II | 45 15 | ООО "Энергонефть Томск" | ПС 220/10кВ «Раскино», ЗРУ-10 кВ,Яч. 4,ПС 35/6 кВ № 128 | да (реквизиты отсутствуют) | - | - | - | Котельная Чкаловского н.м.р. ВОС Чкаловского н.м.р. | 30/15 10/5 | Яч. 14, вручную
2.1711 | Общество с ограниченной ответственностью "Энергонефть Томск" | АО «ГАЗПРОМ ЭНЕРГОСБЫТ» | Котельная ВОС | Томская обл., Чкаловское н.м.р. | II | 45 15 | ООО "Энергонефть Томск" | ПС 220/10кВ «Раскино», ЗРУ-10 кВ,Яч.14 14,ПС 35/6 кВ № 128 | да (реквизиты отсутствуют) | - | - | - | Котельная Чкаловского н.м.р. ВОС Чкаловского н.м.р. | 30/15 10/5 | Яч. 4, вручную
2.1712 | Общество с ограниченной ответственностью "Энергонефть Томск" | АО «ГАЗПРОМ ЭНЕРГОСБЫТ» | Котельная | Томская обл., Советско-Соснинское н.м.р. | II | 80 | ООО "Энергонефть Томск" | ПС 220/110/35/6кВ «Советско-Соснинская», ОРУ-35 кВ, Ц-7,ПС 35/6 кВ № 101 | да (реквизиты отсутствуют) | - | - | - | Котельная ЭВП-ЦДНГ-1 | 110/55 | Ц-8, АВР
2.1713 | Общество с ограниченной ответственностью "Энергонефть Томск" | АО «ГАЗПРОМ ЭНЕРГОСБЫТ» | Котельная | Томская обл., Советско-Соснинское н.м.р. | II | 80 | ООО "Энергонефть Томск" | ПС 220/110/35/6кВ «Советско-Соснинская», ОРУ-35 кВ, Ц-8,ПС 35/6 кВ № 101 | да (реквизиты отсутствуют) | - | - | - | Котельная ЭВП-ЦДНГ-1 | 110/55 | Ц-7, АВР
2.1714 | Общество с ограниченной ответственностью "Энергонефть Томск" | АО «ГАЗПРОМ ЭНЕРГОСБЫТ» | Котельная | Томская обл., Советско-Соснинское н.м.р. | II | 55 | ООО "Энергонефть Томск" | ПС 220/110/35/6кВ «Советско-Соснинская», ОРУ-35 кВ,Ц-10,ПС 35/6 кВ № 110 | да (реквизиты отсутствуют) | - | - | - | Котельная ЭВП-ДНС-10 | 44/22 | Ц-11, АВР
2.1715 | Общество с ограниченной ответственностью "Энергонефть Томск" | АО «ГАЗПРОМ ЭНЕРГОСБЫТ» | Котельная | Томская обл., Советско-Соснинское н.м.р. | II | 55 | ООО "Энергонефть Томск" | ПС 220/110/35/6кВ «Советско-Соснинская», ОРУ-35 кВ,Ц-11,ПС 35/6 кВ № 110 | да (реквизиты отсутствуют) | - | - | - | Котельная ЭВП-ДНС-10 | 44/22 | Ц-10, АВР
2.1716 | Общество с ограниченной ответственностью "Энергонефть Томск" | АО «ГАЗПРОМ ЭНЕРГОСБЫТ» | ВОС Котельная | Томская обл., Советско-Соснинское н.м.р. | II | 20 130 | ООО "Энергонефть Томск" | ПС 220/110/35/6кВ «Советско-Соснинская», ЗРУ-6 кВ, Яч.11 | да (реквизиты отсутствуют) | - | - | - | ВОС ЦТП Котельная ЦТП | 5/3 190/95 | Яч. 41, вручную
2.1717 | Общество с ограниченной ответственностью "Энергонефть Томск" | АО «ГАЗПРОМ ЭНЕРГОСБЫТ» | ВОС Котельная | Томская обл., Советско-Соснинское н.м.р. | II | 20 130 | ООО "Энергонефть Томск" | ПС 220/110/35/6кВ «Советско-Соснинская», ЗРУ-6 кВ, Яч.14 | да (реквизиты отсутствуют) | - | - | - | ВОС ЦТП Котельная ЦТП | 5/3 190/95 | Яч. 11, вручную
2.1718 | ПАО НК «РуссНефть» | ООО "РН-Энерго" / АО "Томскэнергосбыт" | Пункт сдачи нефти, Лугинецкое н.м.р. | Томская обл., Парабельский р-н, Лугинецкое н.м.р.. | III | 655 | ООО "Энергонефть Томск" | ПС 35/6 кВ №501, ФП.2, ФП.23 | да (акт от 10.11.2017) | - | - | - | Пункт сдачи нефти, Лугинецкое н.м.р. | 20 | ПС 35/6 кВ №501, ФП.2, ФП.23
2.1719 | Муниципальное унитарное предприятие "ЖКХ Молодежный" | МУП "ЖКХ Молодежный" | Водонапорная башня | Томская обл., Каргасокский р-н, п.Молодежный, ул.Гагарина 1 | II |  | МУП "ЖКХ Молодежный" | ДЭС Молодежный | нет | - | - | - | - | - | -
2.1720 | Муниципальное унитарное предприятие "Комсервис" | МУП "Комсервис" | Котельная с.Лукашкин Яр | Томская обл., Александровский р-н, с.Лукашкин Яр, ул.Береговая 6 | III |  | ДЭС МУП "Комсервис" | ДЭС с.Лукашкин Яр МУП "Комсервис" | нет | - | - | - | - | - | -
2.1721 | Муниципальное унитарное предприятие "Нарымское жилищно-коммунальное хозяйство" | МУП "Нарымское ЖКХ" | Станция Водоочистки | Томская обл., Парабельский р-н, с. Нарым ул. Московская 12А | III | 15 | МУП "Нарымское ЖКХ" | ДЭС с. Нарым, ВЛ 10 кВ с. Нарым ТП №4, фидер № 2 | нет | - | - | - | - | - | -
2.1722 | Муниципальное унитарное предприятие "Нарымское жилищно-коммунальное хозяйство" | МУП "Нарымское ЖКХ" | Скважина Школы | Томская обл., Парабельский р-н, с. Нарым ул. Уфимская 1Б | III | 5 | МУП "Нарымское ЖКХ" | ДЭС с. Нарым, ВЛ 10 кВ с. Нарым ТП №5, фидер № 5 | нет | - | - | - | - | - | -
2.1723 | Муниципальное унитарное предприятие "Нарымское жилищно-коммунальное хозяйство" | МУП "Нарымское ЖКХ" | Котельная ДК С. Нарым | Томская обл., Парабельский р-н, с. Нарым ул.Куйбышева 16/1 | I | 21 | МУП "Нарымское ЖКХ" | ДЭС с. Нарым, ВЛ 10 кВ с. Нарым ТП №2, фидер № 2 | нет | - | - | - | - | - | -
2.1724 | Муниципальное унитарное предприятие "Нарымское жилищно-коммунальное хозяйство" | МУП "Нарымское ЖКХ" | Котельная СОШ с. Нарым | Томская обл., Парабельский р-н, с. Нарым ул. Уфимская 1А | I | 25 | МУП "Нарымское ЖКХ" | ДЭС с. Нарым, ВЛ 10 кВ с. Нарым ТП №5, фидер № 3; фидер №4 | нет | - | - | - | - | - | -
2.1725 | Муниципальное унитарное предприятие "Нарымское жилищно-коммунальное хозяйство" | МУП "Нарымское ЖКХ" | Котельная Пайдуги с. Нарым | Томская обл., Парабельский р-н, с. Нарым ул. Школьная 37 | I | 25 | МУП "Нарымское ЖКХ" | ДЭС с. Нарым, ВЛ 10 кВ с. Нарым ТП №4, фидер № 5 | нет | - | - | - | - | - | -
2.1726 | Муниципальное унитарное предприятие "Нарымское жилищно-коммунальное хозяйство" | МУП "Нарымское ЖКХ" | Котельная ДК п. Шпалозавод | Томская обл., Парабельский р-н, п. Шпалозавод ул. Заводская 11А | I | 3.5 | МУП "Нарымское ЖКХ" | ДЭС с. Нарым, ВЛ 10 кВ п. Шпалозавод ТПш №4, фидер № 1 | нет | - | - | - | - | - | -
2.1727 | Муниципальное унитарное предприятие "Нарымское жилищно-коммунальное хозяйство" | МУП "Нарымское ЖКХ" | Котельная СОШ п. Шпалозавод | Томская обл., Парабельский р-н, п. Шпалозавод ул. Школьная 2А | I | 15 | МУП "Нарымское ЖКХ" | ДЭС с. Нарым, ВЛ 10 кВ п. Шпалозавод ТПш №6, фидер № 1 | нет | - | - | - | - | - | -
3. Угольные и горнорудные предприятия - в отношении объектов вентиляции, водоотлива и основных подъемных устройств, а также метрополитен - в отношении объектов, используемых для обеспечения перевозки пассажиров
4. Воинские части Министерства обороны Российской Федерации, Министерства внутренних дел Российской Федерации, войск национальной гвардии Российской Федерации, Федеральной службы безопасности Российской Федерации, Министерства Российской Федерации по делам гражданской обороны, чрезвычайным ситуациям и ликвидации последствий стихийных бедствий, Федеральной службы охраны Российской Федерации и Главного управления специальных программ Президента Российской Федерации
4.1 | Областное государственное учреждение "Управление по делам гражданской обороны, чрезвычайным ситуациям и пожарной безопасности Томской области" | АО "Томскэнергосбыт" | Отдельный пост | Томская обл., Асиновский р-н, с. Новиковка, Советская ул., д.8/4 | III | 10 | ПАО "ТРК" Восточные сети | ПС Асино 110/35/10 -> ПС"Асино" -> ТП А-28-8 -> ГРЩА-28-8 -> Ф. фидер2 -> оп.ВЛопора 4 -> ГРЩотдельный пост (д. 8275) | нет | - | - | - | - | - | -
4.2 | Областное государственное учреждение "Управление по делам гражданской обороны, чрезвычайным ситуациям и пожарной безопасности Томской области" | АО "Томскэнергосбыт" | Пожарная часть п. Берегаево | Томская обл., Тегульдетский р-н, п. Берегаево, Набережная ул., д.8 | III | 20.31 | ПАО "ТРК" Восточные сети | ПС "Красная горка" 35/10 -> ПС"Красная горка -> ТП КГ-6-8 -> ГРЩКГ-6-8 -> Ф. фидер 2 -> ГРЩопора17 -> ГРЩпожарная часть (д. 8275) | нет | - | - | - | - | - | -
4.3 | Областное государственное учреждение "Управление по делам гражданской обороны, чрезвычайным ситуациям и пожарной безопасности Томской области" | АО "Томскэнергосбыт" | Отдельный пост п. Черный Яр | Томская обл., Тегульдетский р-н, п. Черный Яр, Деповская ул., д.7 А | III | 14.4 | ПАО "ТРК" Восточные сети | ПС Чердаты 110/10 -> ПС"Чердаты" -> ТП Ч-11-1 -> ГРЩЧ-11-1 -> Ф. фидер 2 -> оп.ВЛопора 26 -> ГРЩотдельный пост (д. 8275) | нет | - | - | - | - | - | -
4.4 | Областное государственное учреждение "Управление по делам гражданской обороны, чрезвычайным ситуациям и пожарной безопасности Томской области" | АО "Томскэнергосбыт" | Пожарный пост п. Белый Яр | Томская обл., Тегульдетский р-н, п. Белый Яр, Лесная ул., д.2 | III | 12.7 | ПАО "ТРК" Восточные сети | ПС "Тегульдетская" 110/35/10 -> ПС"Тегульдетская" СШ1 -> ТП Т-1-12 -> ГРЩТ-1-12 -> Ф. фидер1 -> оп.ВЛопора 43 -> ГРЩпожарный пост (д. 8275) | нет | - | - | - | - | - | -
4.5 | Областное государственное учреждение "Управление по делам гражданской обороны, чрезвычайным ситуациям и пожарной безопасности Томской области" | АО "Томскэнергосбыт" | Здание управления отрядом с. Тегульдет | Томская обл., Тегульдетский р-н, с. Тегульдет, ул. Ленина, д. 14Б | III | 35 | ПАО "ТРК" Восточные сети | ПС "Тегульдетская" 110/35/10 -> ТП Т-11-7 -> Ф. фидер 4 | нет | - | - | - | - | - | -
4.6 | Областное государственное учреждение "Управление по делам гражданской обороны, чрезвычайным ситуациям и пожарной безопасности Томской области" | АО "Томскэнергосбыт" | Отдельный пост с. Высокое | Томская обл., Зырянский р-н, с. Высокое, Мира ул., д.52 | III | 10.2 | ПАО "ТРК" Восточные сети | ПС Высокое 35/10 -> ПС"Высокое" -> ТП В-6-4 -> Ф. фидер 2 -> оп.ВЛопора 4 -> ГРЩотдельный пост (8275) | нет | - | - | - | - | - | -
4.7 | Областное государственное учреждение "Управление по делам гражданской обороны, чрезвычайным ситуациям и пожарной безопасности Томской области" | АО "Томскэнергосбыт" | Отдельный пост п. Сайга | Томская обл., Верхнекетский р-н, п. Сайга, ул. О.Кошевого, д.1 Б | III | 4.61 | ПАО "ТРК" Восточные сети | ПС Сайга 110/10 -> ПС"Сайга" -> ТП СА-16-1 -> Ф. фидер 1 -> оп.ВЛопора 25 -> ГРЩотдельный пост (д. 8275) | нет | - | - | - | - | - | -
4.8 | Областное государственное учреждение "Управление по делам гражданской обороны, чрезвычайным ситуациям и пожарной безопасности Томской области" | АО "Томскэнергосбыт" | Отдельный пост п. Клюквинка | Томская обл., Верхнекетский р-н, п. Клюквинка, Лесная ул., д.2 Б | III | 6.07 | ПАО "ТРК" Восточные сети | ПС Клюквинка 110/35/10 -> ПС"Клюквинка" -> ГРЩКЛ-8 -> ТП КЛ-8-1 -> ГРЩпромзона (д. 1003) -> Ф. фидер 1, фидер 3 -> оп.ВЛопора 11 -> ГРЩотдельный пост (д. 8275) | нет | - | - | - | - | - | -
4.9 | Областное государственное учреждение "Управление по делам гражданской обороны, чрезвычайным ситуациям и пожарной безопасности Томской области" | АО "Томскэнергосбыт" | Отдельный пост с. Куяново | Томская обл., Первомайский р-н, с. Куяново, Молодежная ул., д.21 | III | 2.9 | ПАО "ТРК" Восточные сети | ПС Куяново 35/10 -> ПС"Куяново" -> ТП КУ-7-4 -> ГРЩКУ-7-4 -> Ф. ф.3 -> оп.ВЛопора 16 -> ГРЩотдельный пост (д. 8275) | нет | - | - | - | - | - | -
4.10 | Областное государственное учреждение "Управление по делам гражданской обороны, чрезвычайным ситуациям и пожарной безопасности Томской области" | АО "Томскэнергосбыт" | Отдельный пост п. Улу-Юл | Томская обл., Первомайский р-н, п. Улу-Юл, 5/9 Нижний склад ЗУ-5 | III | 5 | ПАО "ТРК" Восточные сети | ТП У-5-3 | нет | - | - | - | - | - | -
4.11 | Областное государственное учреждение "Управление по делам гражданской обороны, чрезвычайным ситуациям и пожарной безопасности Томской области" | АО "Томскэнергосбыт" | Отдельный пост с. Чердаты | Томская обл., Зырянский р-н, с. Чердаты, ул. Луговая д.1/1 | III | 5 | ПАО "ТРК" Восточные сети | ПС Чердаты 110/10 -> ПС"Чердаты" -> ТП Ч-13-9 -> ГРЩЧ-13-9 -> Ф. фидер-5 -> ГРЩгараж, мастер.школы (1515) -> ГРЩотдельный пост (д. 8275) | нет | - | - | - | - | - | -
4.12 | Областное государственное учреждение "Управление по делам гражданской обороны, чрезвычайным ситуациям и пожарной безопасности Томской области" | АО "Томскэнергосбыт" | Отдельный пост п. Батурино | Томская обл., Асиновский р-н, п. Батурино, Ленина ул., д.18 | III | 4 | ПАО "ТРК" Восточные сети | ПС Батурино 110/10 -> ПС"Батурино" -> ТП БТ-7-1 -> Ф. фидер 2, Ф. фидер 1 -> оп.ВЛопора 15 -> ГРЩотдельный пост (д. 8275) | нет | - | - | - | - | - | -
4.13 | Областное государственное учреждение "Управление по делам гражданской обороны, чрезвычайным ситуациям и пожарной безопасности Томской области" | АО "Томскэнергосбыт" | Отдельный пост | Томская обл., Первомайский р-н, с. Комсомольск, Причулымская ул., д.40 | III | 5 | ПАО "ТРК" Восточные сети | ПС Комсомольск 110/35/10 , ТП Л-2-14 | нет | - | - | - | - | - | -
4.14 | Областное государственное учреждение "Управление по делам гражданской обороны, чрезвычайным ситуациям и пожарной безопасности Томской области" | АО "Томскэнергосбыт" | Отдельный пост ОПС-3 | Томская обл., Верхнекетский р-н, п. Ягодное, Строительная ул., д.9 | III | 8 | ПАО "ТРК" Восточные сети | ПС Ягодная 110/10 -> ГРЩЯГ-13 -> ТП ЯГ-13-2 -> Ф. фидер 1 -> оп.ВЛоп.7 -> ГРЩотдельный пост ОПС-3(8275) | нет | - | - | - | - | - | -
4.15 | Областное государственное учреждение "Управление по делам гражданской обороны, чрезвычайным ситуациям и пожарной безопасности Томской области" | АО "Томскэнергосбыт" | Пожарное депо | Томская обл., Верхнекетский р-н, с. Палочка, Молодежная ул., д.26 | III | 8 | ПАО "ТРК" Восточные сети | ПС Белый Яр 110/10 -> ПС"Белый Яр" -> ТП БЯ-2-5 -> Ф. фидер 1 -> оп.ВЛопора 21 -> ГРЩпожарное депо (д. 8275) | нет | - | - | - | - | - | -
4.16 | Областное государственное учреждение "Управление по делам гражданской обороны, чрезвычайным ситуациям и пожарной безопасности Томской области" | АО "Томскэнергосбыт" | Административное здание | Томская обл., Верхнекетский р-н, п. Белый Яр, ул. Свердлова, д. 14 пом.1 | III | 5 | ПАО "ТРК" Восточные сети | ПС Белый Яр 110/10 -> ТП БЯ-12-1 | нет | - | - | - | - | - | -
4.17 | Областное государственное учреждение "Управление по делам гражданской обороны, чрезвычайным ситуациям и пожарной безопасности Томской области" | АО "Томскэнергосбыт" | Нежилое здание "хозяйственный блок" | Томская обл., Первомайский р-н, с. Первомайское, Кольцова ул., д.44/2 | III | 15 | ПАО "ТРК" Восточные сети | ПС Первомайская 110/35/10 -> ПС"Первомайская" -> ГРЩП-1 -> ТП П-1-5 -> ГРЩП-1-5 -> Ф. фидер 5 -> ГРЩнежилое здание "хозяйственный блок" (д. 8275) | нет | - | - | - | - | - | -
4.18 | Областное государственное учреждение "Управление по делам гражданской обороны, чрезвычайным ситуациям и пожарной безопасности Томской области" | АО "Томскэнергосбыт" | Нежилое здание | Томская обл., Первомайский р-н, с. Сергеево, Школьная ул., д.6 а пом. 1 | III | 7 | ПАО "ТРК" Восточные сети | ТП СГ-7-3 -> ГРЩСГ-7-3 -> Ф. фидер 2 -> оп.ВЛопора 13 -> ГРЩнежилое здание (д. 8275) | нет | - | - | - | - | - | -
4.19 | Областное государственное учреждение "Управление по делам гражданской обороны, чрезвычайным ситуациям и пожарной безопасности Томской области" | АО "Томскэнергосбыт" | Пожарный пост п. Четь-Конторка | Томская обл., Тегульдетский р-н, п. Четь-Конторка, Садовая ул., д.2 стр. 2 пом. 2 | III | 15 | ПАО "ТРК" Восточные сети | ПС "Тегульдетская" 110/35/10 -> ПС"Тегульдетская"СШ2 -> ГРЩТ-16 -> ТП Т-16-3 -> ГРЩТ-16-3 -> Ф. фидер 2 -> оп.ВЛОп.8 -> ГРЩпожарный пост(8275) | нет | - | - | - | - | - | -
4.20 | Областное государственное учреждение "Управление по делам гражданской обороны, чрезвычайным ситуациям и пожарной безопасности Томской области" | АО "Томскэнергосбыт" | Отдельный пост с. Березовка ОПС-1 | Томская обл., Первомайский р-н, д. Березовка, Луговая ул., д.3 пом. 1 | III | 15 | ПАО "ТРК" Восточные сети | ПС Березовка 35/10 -> ПС"Березовка" -> ТП БК-7-2 -> ТП-БК-7-2 -> Ф. фидер-1 -> оп.ВЛопора 3 -> ГРЩотдельный постс. Березовка ОПС-1 (д. 8275) | нет | - | - | - | - | - | -
4.21 | Областное государственное учреждение "Управление по делам гражданской обороны, чрезвычайным ситуациям и пожарной безопасности Томской области" | АО "Томскэнергосбыт" | Пожарный пост | Томская обл., Зырянский р-н, с. Дубровка, Фрунзе ул., д.43/1 пом. 2 | III | 8 | ПАО "ТРК" Восточные сети | ПС Дубровка 35/10 -> ПС"Дубровка" -> ГРЩД-11 -> ТП Д-11-2 -> Ф. фидер 3 -> оп.ВЛопора 3 -> ГРЩпожарный пост (д. 8275) | нет | - | - | - | - | - | -
4.22 | Областное государственное учреждение "Управление по делам гражданской обороны, чрезвычайным ситуациям и пожарной безопасности Томской области" | АО "Томскэнергосбыт" | Помещение № 1 | Томская обл., Асиновский р-н, с. Минаевка, Центральная ул., д.59 | III | 8 | ПАО "ТРК" Восточные сети | ПС Новониколаевка 110/10 -> ПС"Новониколаевка" -> ГРЩН-2 -> ТП Н-2-12 -> Ф. фидер №1 -> оп.ВЛопора №3 -> ГРЩпомещение № 1 (д. 8275) | нет | - | - | - | - | - | -
4.23 | Областное государственное учреждение "Управление по делам гражданской обороны, чрезвычайным ситуациям и пожарной безопасности Томской области" | АО "Томскэнергосбыт" | Нежилое здание (д. Гарь) ОПС-1 | Томская обл., Асиновский р-н, п. Гарь, Центральная ул., д.16 | III | 15 | ПАО "ТРК" Восточные сети | ПС Новониколаевка 110/10 -> ПС"Новониколаевка" -> ГРЩМ-17 -> ТП М-17-4 -> ГРЩМ-17-4 -> Ф. ф.2 -> оп.ВЛопора 8 -> ГРЩна конт. соед. у из. оп. 8 ВЛ-0,4кВ Ф-2 ТП М-17-4 с ответвл. КЛ-0,4кВ до нежил. здания -> ГРЩнежилое здание (д. Гарь) ОПС-1 (д. 8275) | нет | - | - | - | - | - | -
4.24 | Областное государственное учреждение "Управление по делам гражданской обороны, чрезвычайным ситуациям и пожарной безопасности Томской области" | АО "Томскэнергосбыт" | Отдельный пост ОПС-4 ТО с. Цыганово | Томская обл., Зырянский р-н, с. Цыганово, Чапаева пер., д.7/4 пом. 2 | III | 5 | ПАО "ТРК" Восточные сети | ПС Зырянская 110/35/10 -> ПС"Зырянское" -> ГРЩК-18 -> ТП К-18-1 -> Ф. фидер № 2 -> оп.ВЛопора № 10 -> ГРЩотдельный пост ОПС-4 ТО (д. 8275) | нет | - | - | - | - | - | -
4.25 | Областное государственное учреждение "Управление по делам гражданской обороны, чрезвычайным ситуациям и пожарной безопасности Томской области" | АО "Томскэнергосбыт" | Пожарный пост - ОПС-1, п. Орехово, Ленина ул.,4 | Томская обл., Первомайский р-н, Орехово п Ленина ул., д.4 | III | 10 | ПАО "ТРК" Восточные сети | ТП НМ-3-3 -> Ф. фидер №2 -> оп.ВЛопора №8 -> ГРЩпожарный пост - ОПС-1, п. Орехово, ул. Ленина, 4 (д.8275) | нет | - | - | - | - | - | -
4.26 | Областное государственное учреждение "Управление по делам гражданской обороны, чрезвычайным ситуациям и пожарной безопасности Томской области" | АО "Томскэнергосбыт" | Пожарный пост - ОПС-1, с. Новониколаевка, Рабочая ул. 7/1, пом.1 | Томская обл., Асиновский р-н, с. Новониколаевка, Рабочая ул., д.7/1 | III | 15 | ПАО "ТРК" Восточные сети | ПС Новониколаевка 110/10 -> ПС"Новониколаевка" -> ТП Н-5-4 -> Ф. фидер №2 -> оп.ВЛопора №7 -> ГРЩпожарный пост - ОПС-1, с. Новониколаевка, ул. Рабочая, 7/1, пом. 1 (д.8275) | нет | - | - | - | - | - | -
4.27 | Главное управление Министерства Российской Федерации по делам гражданской обороны, чрезвычайным ситуациям и ликвидации последствий стихийных бедствий по Томской области | АО "Томскэнергосбыт" | Пожарная часть № 17 | Томская обл., Асиновский р-н, г. Асино, Боровая ул., д. 14 | III | 28.2 | ПАО "ТРК" Восточные сети | ПС Асино 110/35/10 -> ТП А-3-2 -> Ф. фидер № 1 | нет | - | - | - | - | - | -
4.28 | Главное управление Министерства Российской Федерации по делам гражданской обороны, чрезвычайным ситуациям и ликвидации последствий стихийных бедствий по Томской области | АО "Томскэнергосбыт" | Пожарная часть № 20 | Томская обл., Первомайский р-н, с. Первомайское, Ленинская ул., д. 106А, помещение № 1 | III | 35 | ПАО "ТРК" Восточные сети | ПС Первомайская 110/35/10 -> ТП П-1-2 -> Ф. фидер № 2 | нет | - | - | - | - | - | -
4.29 | Главное управление Министерства Российской Федерации по делам гражданской обороны, чрезвычайным ситуациям и ликвидации последствий стихийных бедствий по Томской области | АО "Томскэнергосбыт" | Пожарная часть № 21 | Томская обл., Тегульдетский р-н, с. Тегульдет, Октябрьская ул., д. 31 | III | 30.7 | ПАО "ТРК" Восточные сети | ПС "Тегульдетская" 110/35/10 -> ТП Т-14-6 -> Ф. фидер № 4 | нет | - | - | - | - | - | -
4.30 | Главное управление Министерства Российской Федерации по делам гражданской обороны, чрезвычайным ситуациям и ликвидации последствий стихийных бедствий по Томской области | АО "Томскэнергосбыт" | Пожарная часть № 18 | Томская обл., Верхнекетский р-н, рп. Белый Яр, ул. Совхозная, д. 1А | III | 10 | ПАО "ТРК" Восточные сети | ПС Белый Яр 110/10 -> ТП БЯ-4-4 -> Ф. фидер № 6 | нет | - | - | - | - | - | -
4.31 | Главное управление Министерства Российской Федерации по делам гражданской обороны, чрезвычайным ситуациям и ликвидации последствий стихийных бедствий по Томской области | АО "Томскэнергосбыт" | Пожарная часть № 19 | Томская обл., Зырянский р-н, с. Зырянское, Калинина ул., д. 4 | III | 15.7 | ПАО "ТРК" Восточные сети | ПС Зырянская 110/35/10 -> ТП-К-1-3 -> Ф. фидер4 | нет | - | - | - | - | - | -
4.32 | Областное государственное учреждение "Управление по делам гражданской обороны, чрезвычайным ситуациям и пожарной безопасности Томской области" | АО "Томскэнергосбыт" | Отдельный пожарный пост | Томская обл., Колпашевский р-н, с. Озерное, Совхозная ул., д. 27, стр.2, пом.9,10 | III | 8 | ПАО "ТРК" Северные сети | ПС Чажемто 220, Оп.№25 ВЛ-0,4кВ; ТП ЧП-1013-4 | нет | - | - | - | - | - | -
4.33 | Главное управление Министерства Российской Федерации по делам гражданской обороны, чрезвычайным ситуациям и ликвидации последствий стихийных бедствий по Томской области | АО "Томскэнергосбыт" | Пожарная часть №26 | Томская обл., Чаинский р-н, с. Подгорное,ул. Томская, д. 15 | III | 10 | ПАО "ТРК" Северные сети | ПС Подгорное 110 -> Ф. яч.9 -> ТП П1009-01 -> оп.ВЛОпора №3 ВЛ-0,4кВ Ф№2 | да (2009) | - | - | - | - | - | ПС Подгорное 110 -> Ф. яч.9 -> ТП П1009-01 -> оп.ВЛОпора №3 ВЛ-0,4кВ Ф№2
4.34 | Главное управление Министерства Российской Федерации по делам гражданской обороны, чрезвычайным ситуациям и ликвидации последствий стихийных бедствий по Томской области | АО "Томскэнергосбыт" | Пожарная часть №34 | Томская обл., Александровский р-н, с. Александровское, Толпарова ул., д. 10а | III | 15 | ПАО "ТРК" Северные сети | ЭС Нижневартовская ГРЭС -> ГРЩНСС-2 (Нижневартовская ГРЭС) -> ПС Советско-Соснинская -> ГРЩСВ-5 Яч. №7 на Стр Вах -> ПС Стрежевская -> Ф. яч.4 -> ТП А-1004-8 | нет | - | - | - | - | - | -
4.35 | Главное управление Министерства Российской Федерации по делам гражданской обороны, чрезвычайным ситуациям и ликвидации последствий стихийных бедствий по Томской области | АО "Томскэнергосбыт" | Пожарная часть №33 | Томская обл., г. Стрежевой, Коммунальная ул., д. 10, стр.1, пом.1 | III | 1 | ПАО "ТРК" Северные сети | ЭС Нижневартовская ГРЭС -> ГРЩНСС-2 (Нижневартовская ГРЭС) -> ПС Советско-Соснинская -> ГРЩСВ-5 Яч. №7 на Стр Вах -> ПС Стрежевская -> Ф. яч.4 -> ТП Без номера (Стрежевой) | нет | - | - | - | - | - | -
4.36 | Главное управление Министерства Российской Федерации по делам гражданской обороны, чрезвычайным ситуациям и ликвидации последствий стихийных бедствий по Томской области | АО "Томскэнергосбыт" | Пожарная часть №31 | Томская обл., г. Кедровый, мкр. 1-й, д. 29, пом.у5 | III | 4 | ПАО "ТРК" Северные сети | ПС Промзона -> Ф. яч.7 -> ТП ПЗ1007-01 | нет | - | - | - | - | - | -
4.37 | Главное управление Министерства Российской Федерации по делам гражданской обороны, чрезвычайным ситуациям и ликвидации последствий стихийных бедствий по Томской области | АО "Томскэнергосбыт" | Пожарная часть №30 | Томская обл., Колпашевский р-н, г. Колпашево, Белинского ул., д. 18/3 | II | 70 | ПАО "ТРК" Северные сети | ПС Колпашево -> Ф. яч.32 -> ТП К1032-43 -> оп.ВЛОпора №6 ВЛ-0,4кВ фидер №4 | нет | - | - | - | - | - | -
4.38 | Главное управление Министерства Российской Федерации по делам гражданской обороны, чрезвычайным ситуациям и ликвидации последствий стихийных бедствий по Томской области | АО "Томскэнергосбыт" | Пожарная часть №29 | Томская обл., Колпашевский р-н, г. Колпашево, Кирпичная ул., д. 72/1, Строение 2, пом.2 | II | 40 | ПАО "ТРК" Северные сети | ПС Колпашево -> Ф. яч.16 -> ТП К1016-05 | да (2009) | - | - | - | - | - | ПС Колпашево -> Ф. яч.16 -> ТП К1016-05
4.39 | Главное управление Министерства Российской Федерации по делам гражданской обороны, чрезвычайным ситуациям и ликвидации последствий стихийных бедствий по Томской области | АО "Томскэнергосбыт" | Пожарная часть №32 | Томская обл., Каргасокский р-н, п. Геологический, ул. Проезжая, д. 2/4 | III | 15 | ПАО "ТРК" Северные сети | ПС Каргасок 220 (КР) -> Ф. Яч. 7 -> ТП КР1007-03 -> оп.ВЛОпора №4/1 ВЛ-0,4кВ Ф№1 | нет | - | - | - | - | - | -
4.40 | Главное управление Министерства Российской Федерации по делам гражданской обороны, чрезвычайным ситуациям и ликвидации последствий стихийных бедствий по Томской области | АО "Томскэнергосбыт" | Пожарная часть №28 | Томская обл., Парабельский р-н, с. Парабель, 30 лет Победы ул., д. 100Б | III | 15 | ПАО "ТРК" Северные сети | ПС Парабель 220 -> Ф. яч.4 -> ТП ПР1004-04 | да (2009) | - | - | - | - | - | ПС Парабель 220 -> Ф. яч.4 -> ТП ПР1004-04
4.41 | Областное государственное учреждение "Управление по делам гражданской обороны, чрезвычайным ситуациям и пожарной безопасности Томской области" | АО "Томскэнергосбыт" | Отдельный пост ОПС-5 ТО | Томская обл., Каргасокский р-н, с. Староюгино , Береговая ул., д.76 | III | 5 | ПАО "ТРК" Северные сети | ПС Завьялово 220 -> Ф. яч.14 -> ТП ЗВ1014-03 -> ГРЩДог.№2174 | нет | - | - | - | - | - | -
4.42 | Областное государственное учреждение "Управление по делам гражданской обороны, чрезвычайным ситуациям и пожарной безопасности Томской области" | АО "Томскэнергосбыт" | Пожарная часть ОПС-2 ТО | Томская обл., Чаинский р-н, с. Коломинские Гривы, Мира ул., д.9 | III | 5 | ПАО "ТРК" Северные сети | ПС Коломинские Гривы 110 -> Ф. яч.6 -> ТП КГ1006-01 -> оп.ВЛОпора №2 ВЛ-0,4кВ Ф№3 | нет | - | - | - | - | - | -
4.43 | Областное государственное учреждение "Управление по делам гражданской обороны, чрезвычайным ситуациям и пожарной безопасности Томской области" | АО "Томскэнергосбыт" | Пожарная часть ОПС-5 ТО | Томская обл., Каргасокский р-н, с. Средний Васюган, Нефтяников ул., д.2/1 пом. 1 | III | 7.35 | АО "Оборонэнерго" | ПС Средний Васюган -> Ф. яч.7 -> ТП СВ1004-01 -> оп.ВЛОпора №2 ВЛ-0,4кВ фидер №7 | нет | - | - | - | - | - | -
4.44 | Областное государственное учреждение "Управление по делам гражданской обороны, чрезвычайным ситуациям и пожарной безопасности Томской области" | АО "Томскэнергосбыт" | Отдельный пост ОПС-8 ТО | Томская обл., Колпашевский р-н, с. Инкино, Новый пер., д.13, пом.1 | III | 5 | ПАО "ТРК" Северные сети | ПС Парабель 220 -> Ф. яч.14 -> ТП ПР1006-11 -> ГРЩДог.№2174 | нет | - | - | - | - | - | -
4.45 | Областное государственное учреждение "Управление по делам гражданской обороны, чрезвычайным ситуациям и пожарной безопасности Томской области" | АО "Томскэнергосбыт" | Отдельный пост ОПС-5 ТО | Томская обл., Парабельский р-н, с. Старица, Советская ул., д.50, пом.9,10 | III | 5 | ПАО "ТРК" Северные сети | ПС Тарск -> Ф. яч.4 -> ТП ТС1004-20 -> ГРЩДог.№2174 | нет | - | - | - | - | - | -
4.46 | Областное государственное учреждение "Управление по делам гражданской обороны, чрезвычайным ситуациям и пожарной безопасности Томской области" | АО "Томскэнергосбыт" | Отдельный пост ОПС-5 ТО | Томская обл., Каргасокский р-н, с. Новоюгино, Центральная ул., д.74/1, пом.1 | III | 7.5 | ПАО "ТРК" Северные сети | ПС Каргасок 220 (КР) -> Ф. Яч. 15 -> ТП КР1015-12 -> ГРЩДог. №2174 | нет | - | - | - | - | - | -
4.47 | Областное государственное учреждение "Управление по делам гражданской обороны, чрезвычайным ситуациям и пожарной безопасности Томской области" | АО "Томскэнергосбыт" | Отдельный пост ОПС-5 ТО | Томская обл., Парабельский р-н, с. Новосельцево, Совхозный пер. д.4 | III | 8 | ПАО "ТРК" Северные сети | ПС Парабель 220 -> Ф. яч.24 -> ТП ПР1024-06 -> ГРЩДог.№2174 | нет | - | - | - | - | - | -
4.48 | Областное государственное учреждение "Управление по делам гражданской обороны, чрезвычайным ситуациям и пожарной безопасности Томской области" | АО "Томскэнергосбыт" | Отдельный пост ОПС-2 | Томская обл., Чаинский р-н, п. Новые Ключи, Лесная ул., д.3/1 | III | 8 | ПАО "ТРК" Северные сети | ПС Усть-Бакчар 110 -> Ф. яч.18 -> ТП УБ1018-02 -> ГРЩДог. №0195 -> ГРЩДог. №2174 | нет | - | - | - | - | - | -
4.49 | Областное государственное учреждение "Управление по делам гражданской обороны, чрезвычайным ситуациям и пожарной безопасности Томской области" | АО "Томскэнергосбыт" | Пожарная часть ОПС-5 | Томская обл., Каргасокский р-н, с. Новый Васюган, Советская ул., д.122 | III | 8 | ООО "Энергонефть Томск" | ЭС Нижневартовская ГРЭС -> ГРЩНСС-2 (Нижневартовская ГРЭС) -> ПС Советско-Соснинская -> ГРЩЧС-226 Яч. №3 на Чап -> ПС Чапаевка 220/110/10 -> ГРЩС-91 на Катальгу Нефть -> ПС Катыльгинская (Эн.нефть) 110/35/6 -> Ф. яч.4 (С-91П) - РУ-110 кВ -> ПС Первомайская -> ГРЩВвод 110 кВ №1 -> РП отходящие ВЛ-110кВ, КЛ-6кВ (пс Первомайская ОАО "ТРК") -> ГРЩВвод 110кВ №1 ВЛ-110кВ -> ПС Новый Васюган -> Ф. яч.3 -> ТП ТП-5 -> ГРЩРУ-0,4кВ ТП | нет | - | - | - | - | - | -
4.50 | Областное государственное учреждение "Управление по делам гражданской обороны, чрезвычайным ситуациям и пожарной безопасности Томской области" | АО "Томскэнергосбыт" | Одноэтажное здание (пожарная часть) | Томская обл., Каргасокский р-н, с. Мыльджино, Береговая ул., д. 2Г | III | 8.3 | АО "Оборонэнерго" | ПС Парабель 110/10 -> ГРЩС 104 -> ПС Лугинецкая -> ГРЩЦЛ-4 -> ПС Средний Васюган 35/10 -> Ф. яч.3 -> ТП ТП -> ГРЩРУ - 04 -> ГРЩВЛ-0,4кВ | нет | - | - | - | - | - | -
4.51 | Областное государственное учреждение "Управление по делам гражданской обороны, чрезвычайным ситуациям и пожарной безопасности Томской области" | АО "Томскэнергосбыт" | Пожарный пост | Томская обл., Чаинский р-н, с. Чаинск, Трактовая ул., д. 2, Строение 1 | III | 8 | ПАО "ТРК" Северные сети | ПС Парабель 220 -> Ф. яч.24 -> ТП П1006-28 -> оп.ВЛОпора №5 ВЛ-0,4кВ Ф№1 | нет | - | - | - | - | - | -
4.52 | Областное государственное учреждение "Управление по делам гражданской обороны, чрезвычайным ситуациям и пожарной безопасности Томской области" | АО "Томскэнергосбыт" | Нежилое здание (отдельный пожарный пост) | Томская обл., Колпашевский р-н, д. Новогорное, Клубный пер., д.1/2 | III | 15 | ПАО "ТРК" Северные сети | ПС Чажемто 110 -> Ф. Яч.10 -> ТП Ч1010-02 -> оп.ВЛОпора №22 ВЛ-0,4кВ Ф№1 | нет | - | - | - | - | - | -
4.53 | Федеральное государственное казенное учреждение "Специальное управление федеральной противопожарной службы № 8 Министерства Российской Федерации по делам гражданской обороны,чрезвычайным ситуациям и ликвидации последствий стихийных бедствий" | АО "Томскэнергосбыт" | Здание пожарного депо СПЧ-2 (ввода 1,2) | Томская обл., г. Северск, Северная ул. автодорога, д. 16 | II | 45 | ООО "Электросети"; ТП-327, РУ-0,4кВ, ф.6, ф.14 | ПС 110 кВ ГПП-702; 2КЛ-0,4 кВ от ТП-327 ф.6 и ф.14 | нет | - | - | - | - | - | -
4.54 | Федеральное государственное казенное учреждение "Специальное управление федеральной противопожарной службы № 8 Министерства Российской Федерации по делам гражданской обороны,чрезвычайным ситуациям и ликвидации последствий стихийных бедствий" | АО "Томскэнергосбыт" | Одноэтажное здание спортивного манежа | Томская обл., г. Северск, Северная ул. автодорога, д. 16, Строение 2 | III | 10 | ООО "Электросети" ЗАТО Северск | ГПП-701 -> ТП 327 | нет | - | - | - | - | - | -
4.55 | Федеральное государственное казенное учреждение "Специальное управление федеральной противопожарной службы № 8 Министерства Российской Федерации по делам гражданской обороны,чрезвычайным ситуациям и ликвидации последствий стихийных бедствий" | АО "Томскэнергосбыт" | Одноэтажное здание | Томская обл., г. Северск, Ленина ул., д. 13А, Строение 1 | III | 10 | ООО "Электросети" ЗАТО Северск | ГПП-701 -> ТП 117 | нет | - | - | - | - | - | -
4.56 | Федеральное государственное казенное учреждение "Специальное управление федеральной противопожарной службы № 8 Министерства Российской Федерации по делам гражданской обороны,чрезвычайным ситуациям и ликвидации последствий стихийных бедствий" | АО "Томскэнергосбыт" | Здание пожарного депо на 2 автомашины (ввода 1,2) | Томская обл., г. Северск, пр-т. Коммунистический, д. 120А | II | 97.6 | ООО "Электросети" ЗАТО Северск | ГПП-701 -> ТП 274 | нет | - | - | - | - | - | -
4.57 | Федеральное государственное казенное учреждение "Специальное управление федеральной противопожарной службы № 8 Министерства Российской Федерации по делам гражданской обороны,чрезвычайным ситуациям и ликвидации последствий стихийных бедствий" | АО "Томскэнергосбыт" | Здание пожарного депо СПЧ-1 (ввода 1,2) | Томская обл., г. Северск, Транспортная ул., д. 8 | II | 45 | ООО "Электросети"; ТП-122, РУ-0,4кВ, ф.5, ф.11 | ПС 110 кВ ГПП-1; 2КЛ-0,4 кВ от ТП-217 ф.7 и ф.13 | нет | - | - | - | - | - | -
4.58 | Федеральное государственное казенное учреждение "Специальное управление федеральной противопожарной службы № 8 Министерства Российской Федерации по делам гражданской обороны,чрезвычайным ситуациям и ликвидации последствий стихийных бедствий" | АО "Томскэнергосбыт" | Гараж оперативной техники | Томская обл., г. Северск, Солнечная ул., д. 2, Строение 1 | III | 5 | ООО "Электросети" ЗАТО Северск | ГПП-701 -> РП 7 | нет | - | - | - | - | - | -
4.59 | Федеральное государственное казенное учреждение "Специальное управление федеральной противопожарной службы № 8 Министерства Российской Федерации по делам гражданской обороны,чрезвычайным ситуациям и ликвидации последствий стихийных бедствий" | АО "Томскэнергосбыт" | Учебно-тренировочная башня | Томская обл., г. Северск, Мира ул., д. 33, Строение 4 | III | 7 | ООО "Электросети" ЗАТО Северск | ГПП-701 -> ТП 169 | нет | - | - | - | - | - | -
4.60 | Федеральное государственное казенное учреждение "Специальное управление федеральной противопожарной службы № 8 Министерства Российской Федерации по делам гражданской обороны,чрезвычайным ситуациям и ликвидации последствий стихийных бедствий" | АО "Томскэнергосбыт" | Здание пожарного депо (ввода 1,2) | Томская обл., г. Северск, Лесная ул., д. 1/1, Строение 5 | III | 122.4 | ООО "Электросети" ЗАТО Северск | ГПП-701 -> ТП 237 | нет | - | - | - | - | - | -
4.61 | Федеральное государственное казенное учреждение "Специальное управление федеральной противопожарной службы № 8 Министерства Российской Федерации по делам гражданской обороны,чрезвычайным ситуациям и ликвидации последствий стихийных бедствий" | АО "Томскэнергосбыт" | Нежилое здание СПЧ-3 (ввода 1,2) | Томская обл., г. Северск, Пионерская ул., д. 4 | II | 56.3 | ООО "Электросети"; ТП-217, РУ-0,4кВ, ф.7, ф.13 | ПС 110 кВ ГПП-1; 2КЛ-0,4 кВ от ТП-217 ф.7 и ф.13 | нет | - | - | - | - | - | -
4.62 | Федеральное государственное казенное учреждение "Специальное управление федеральной противопожарной службы № 8 Министерства Российской Федерации по делам гражданской обороны,чрезвычайным ситуациям и ликвидации последствий стихийных бедствий" | АО "Томскэнергосбыт" | Пожарное депо СПСЧ №5 (ввода 1,2) | Томская обл., г. Северск, дор. Автодорога, д. 19/4, Строение 240В | I | 86 | ПАО "Россети" | ГПП-701 -> ТП 340 | нет | - | - | - | - | - | -
4.63 | Федеральное государственное казенное учреждение "Специальное управление федеральной противопожарной службы № 8 Министерства Российской Федерации по делам гражданской обороны,чрезвычайным ситуациям и ликвидации последствий стихийных бедствий" | АО "Томскэнергосбыт" | Пожарное депо СПСЧ №6 (ввода 1,2) | Томская обл., г. Северск, дор. Автодорога, д. 14/12А, Строение 109, 109/1, 110 | I | 190 | ПАО "Россети" | ТЭЦ СХК -> ТП 150 | нет | - | - | - | - | - | -
4.64 | Федеральное государственное казенное учреждение "Специальное управление федеральной противопожарной службы № 8 Министерства Российской Федерации по делам гражданской обороны,чрезвычайным ситуациям и ликвидации последствий стихийных бедствий" | АО "Томскэнергосбыт" | Пожарное депо СПСЧ №4 (ввода 1,2,3,4) | Томская обл., г. Северск, дор. Автодорога | I | 30 | ПАО "Россети" | ЭС-2 | нет | - | - | - | - | - | -
4.65 | Федеральное государственное казенное учреждение "Специальное управление федеральной противопожарной службы № 8 Министерства Российской Федерации по делам гражданской обороны,чрезвычайным ситуациям и ликвидации последствий стихийных бедствий" | АО "Томскэнергосбыт" | Пожарное депо СПСЧ №7 | Томская обл., г. Северск, п. Самусь, Ленина ул., д. 21Б | III | 60 | ООО "Горсети" | ПС Самусь -> ТП 3 | нет | - | - | - | - | - | -
4.66 | Войсковая часть 3480 | АО "Томскэнергосбыт" | Войсковая часть 3480 | Томская обл. | III | 250 | ООО "Электросети" ЗАТО Северск | ПС 110 кВ ГПП-702; 5КЛ-0,4 кВ от ТП-27 ф.2, ф.3, ф.4, ф.5, и ф.6 | нет | - | - | - | - | - | -
4.67 | Войсковая часть 3481 | АО "Томскэнергосбыт" | Казарма № 3 | Томская обл. | III | 10 | ООО "Электросети"; ТП-132 ф.6 | ПС 110 кВ ГПП-1, КЛ-0,4 кВ от ТП-132 ф.6 | да (акт № 1 от 18.02.2016) | - | - | - | Казарма № 3 | 4 | ПС 110 кВ ГПП-1; КЛ-0,4 кВ от ТП-132 ф.6
|  |  | Казарма № 2 |  | III | 10 | ООО "Электросети"; ТП-132 ф.6 | ПС 110 кВ ГПП-1, КЛ-0,4 кВ от ТП-132 ф.6 | да (акт № 1 от 18.02.2016) | - | - | - | Казарма № 2 | 4 | ПС 110 кВ ГПП-1; КЛ-0,4 кВ от ТП-132 ф.6
|  |  | Штаб в/ч 3478 |  | III | 40 | ООО "Электросети"; ТП-132 ф.4 | ПС 110 кВ ГПП-1, КЛ-0,4 кВ от ТП-132 ф.4 | да (акт № 1 от 18.02.2016) | - | - | - | Штаб в/ч 3478 | 9 | ПС 110 кВ ГПП-1; КЛ-0,4 кВ от ТП-132 ф.4
|  |  | Штаб в/ч 3481 |  | III | 20 | ООО "Электросети"; ТП-132 ф.6 | ПС 110 кВ ГПП-1, КЛ-0,4 кВ от ТП-132 ф.6 | да (акт № 1 от 18.02.2016) | - | - | - | Штаб в/ч 3481 | 7 | ПС 110 кВ ГПП-1; КЛ-0,4 кВ от ТП-132 ф.6
|  |  | Лазарет |  | III | 40 | ООО "Электросети"; ТП-132 ф.8 | ПС 110 кВ ГПП-1, КЛ-0,4 кВ от ТП-132 ф.8 | да (акт № 1 от 18.02.2016) | - | - | - | Лазарет | 7 | ПС 110 кВ ГПП-1; КЛ-0,4 кВ от ТП-132 ф.8
|  |  | Казарма № 2а |  | III | 40 | ООО "Электросети"; ТП-132 ф.2 | ПС 110 кВ ГПП-1, КЛ-0,4 кВ от ТП-132 ф.2 | да (акт № 1 от 18.02.2016) | - | - | - | Казарма № 2а | 2 | ПС 110 кВ ГПП-1; КЛ-0,4 кВ от ТП-132 ф.2
|  |  | Склад городка В с гаражом |  | III | 40 | ООО "Электросети"; ТП-170 ф.4 | ПС 110 кВ ГПП-1, КЛ-0,4 кВ от ТП-170 ф.4 | да (акт № 1 от 18.02.2016) | - | - | - | Склад городка В с гаражом | 2 | ПС 110 кВ ГПП-1; КЛ-0,4 кВ от ТП-170 ф.4
|  |  | Здание АТС |  | III | 40 | ООО "Электросети"; ТП-170 ф.7 | ПС 110 кВ ГПП-1, КЛ-0,4 кВ от ТП-170 ф.7 | да (акт № 1 от 18.02.2016) | - | - | - | Здание АТС | 8 | ПС 110 кВ ГПП-1; КЛ-0,4 кВ от ТП-170 ф.7
|  |  | Гараж с заправочной станцией |  | III | 40 | ООО "Электросети"; ТП-170 ф.2 | ПС 110 кВ ГПП-1, КЛ-0,4 кВ от ТП-170 ф.2 | да (акт № 1 от 18.02.2016) | - | - | - | Гараж с заправочной станцией | 3 | ПС 110 кВ ГПП-1; КЛ-0,4 кВ от ТП-170 ф.2
|  |  | Казарма № 4 |  | III | 40 | ООО "Электросети"; ТП-170 ф.5 | ПС 110 кВ ГПП-1, КЛ-0,4 кВ от ТП-170 ф.5 | да (акт № 1 от 18.02.2016) | - | - | - | Казарма № 4 | 4 | ПС 110 кВ ГПП-1; КЛ-0,4 кВ от ТП-170 ф.5
|  |  | Продовольственный склад |  | III | 10 | ООО "Электросети"; ТП-188 ф.3 | ПС 110 кВ ГПП-1, КЛ-0,4 кВ от ТП-188 ф.3 | да (акт № 1 от 18.02.2016) | - | - | - | Продовольственный склад | 2 | ПС 110 кВ ГПП-1; КЛ-0,4 кВ от ТП-188 ф.3
|  |  | Столовая |  | III | 40 | ООО "Электросети"; ТП-188 ф.9 и ф.11 | ПС 110 кВ ГПП-1, 2КЛ-0,4 кВ от ТП-188 ф.9 и ф.11 | да (акт № 1 от 18.02.2016) | - | - | - | Столовая | 10 | ПС 110 кВ ГПП-1; 2КЛ-0,4 кВ от ТП-188 ф.9 и ф.11
|  |  | Комплекс ИТСО |  | II | 10 | ООО "Электросети"; ТП-188 ф.12 | ПС 110 кВ ГПП-1, КЛ-0,4 кВ от ТП-188 ф.12 | да (акт № 1 от 18.02.2016) | - | - | - | Комплекс ИТСО | 5 | ПС 110 кВ ГПП-1; КЛ-0,4 кВ от ТП-188 ф.12
4.68 | Областное государственное учреждение "Управление по делам гражданской обороны, чрезвычайным ситуациям и пожарной безопасности Томской области" | АО "Томскэнергосбыт" | Гаражные боксы и складское помещение | Томская обл., г. Томск, ул. Максима Горького, д. 33, корп. 1 | III | 8 | ООО "Горсети" | ПС ТЭЦ-1 -> ТП 605-16 | нет | - | - | - | - | - | -
4.69 | Областное государственное учреждение "Управление по делам гражданской обороны, чрезвычайным ситуациям и пожарной безопасности Томской области" | АО "Томскэнергосбыт" | Склад | Томская обл., г. Томск, пер. Путевой, д. 38, корп. 4 | III | 8 | ООО "Горсети" | ПС Северная -> Ф. яч. 426 -> ТП 611-41 | нет | - | - | - | - | - | -
4.70 | Муниципальное казенное учреждение "Единая дежурно-диспетчерская служба" ЗАТО Северск | АО "Томскэнергосбыт" | ЕДДС ЗАТО Северск, Система - 112 | Томская область, ЗАТО Северск, г.Северск, просп. Коммунистический, д.116 | III |  | ООО "Электросети" ЗАТО Северск | ТП-275 ф.4 и ф.12 | нет | - | - | - | - | - | -
4.71 | Областное государственное бюджетное учреждение "Томская областная поисково-спасательная служба" | АО "Томскэнергосбыт" | Система оповещения, система 112, серверная | г. Томск, пер. Путевой, 38, стр. 6 | III | 8 | ООО "Горсети" | ПС Северная, ТП 611-41 | да (акт от 2009 г.) | - | - | - | Связь, система оповещения, освещение, серверная | 20/6 | ПС Северная, ТП 611-41
4.72 | Областное государственное учреждение "Управление по делам гражданской обороны, чрезвычайным ситуациям и пожарной безопасности Томской области" | АО "Томскэнергосбыт" | Административное здание | Томская обл., г. Томск, ул. Максима Горького, д. 33 | III | 25 | ООО "Горсети" | ПС ТЭЦ-1 -> Ф. 607 -> ТП 605-16 | нет | - | - | - | - | - | -
4.73 | Главное управление Министерства Российской Федерации по делам гражданской обороны, чрезвычайным ситуациям и ликвидации последствий стихийных бедствий по Томской области | АО "Томскэнергосбыт" | Административное здание | Томская обл., г. Томск, пл. Ленина, д. 15а, пом.1 | III | 25 | ООО "Горсети" | ПС ТЭЦ-1 -> Ф. Ф.618 -> ТП 610-5 | нет | - | - | - | - | - | -
4.74 | Главное управление Министерства Российской Федерации по делам гражданской обороны, чрезвычайным ситуациям и ликвидации последствий стихийных бедствий по Томской области | АО "Томскэнергосбыт" | Пожарная часть №3 | Томская обл., г. Томск, Больничная ул., д. 4, пом. подвал (1-10); 1 этаж (1-21, 24, 29, 32-40); 2 этаж (1-9, 11-15, 45-53) | III | 10 | ООО "Горсети" | ПС Северная -> Ф. яч. 429 -> ТП 611-14 | нет | - | - | - | - | - | -
4.75 | Главное управление Министерства Российской Федерации по делам гражданской обороны, чрезвычайным ситуациям и ликвидации последствий стихийных бедствий по Томской области | АО "Томскэнергосбыт" | Пожарная часть по охране объектов НИ ТГУ (ввода 1,2, резерв) | Томская обл., г. Томск, Московский тракт., д. 109/4 | II | 96.4 | ООО "Горсети" | ПС Южная -> Ф. Ф.507 -> ТП ТП 671-83 | нет | - | - | - | - | - | -
4.76 | Главное управление Министерства Российской Федерации по делам гражданской обороны, чрезвычайным ситуациям и ликвидации последствий стихийных бедствий по Томской области | АО "Томскэнергосбыт" | Пожарная часть по охране объектов НИ ТПУ (ввода 1,2, резерв) | Томская обл., г. Томск, проезд. Вершинина, д. 7 | II | 100 | ООО "Горсети" | ПС ТИЗ -> ГРЩТЗ-17 -> ТП 671-84 | нет | - | - | - | - | - | -
4.77 | Главное управление Министерства Российской Федерации по делам гражданской обороны, чрезвычайным ситуациям и ликвидации последствий стихийных бедствий по Томской области | АО "Томскэнергосбыт" | Пожарная часть №5 | Томская обл., г. Томск, Сергея Лазо ул., д. 6/1, пом. 1002-1003,1006,1009-1012,1016-1020,1022-1027,1029,1031,1034-1055,2001-2005,2007-2010,2014-2017,2020,2024-2047 | III | 5 | ООО "Горсети" | ПС Восточная -> Ф. фидер С-17, Ф. Ф.829 -> ТП 394 | нет | - | - | - | - | - | -
4.78 | Главное управление Министерства Российской Федерации по делам гражданской обороны, чрезвычайным ситуациям и ликвидации последствий стихийных бедствий по Томской области | АО "Томскэнергосбыт" | Пожарная часть №12 | Томская обл., г. Томск, Профсоюзная ул., д. 2/5 | III | 76 | ООО "Горсети" | ПС Западная -> Ф. Ф.940 -> ТП 940-22 | нет | - | - | - | - | - | -
4.79 | Главное управление Министерства Российской Федерации по делам гражданской обороны, чрезвычайным ситуациям и ликвидации последствий стихийных бедствий по Томской области | АО "Томскэнергосбыт" | Пожарная часть №13 | Томская обл., г. Томск, ул. Ракетная, д. 15, пом. 1001-1036,1047-1049,1051,1057-1059 | III | 20 | ООО "Горсети" | ПС Восточная -> Ф. Ф.828 -> ТП 49 | нет | - | - | - | - | - | -
4.80 | Главное управление Министерства Российской Федерации по делам гражданской обороны, чрезвычайным ситуациям и ликвидации последствий стихийных бедствий по Томской области | АО "Томскэнергосбыт" | Пожарная часть №6 | Томская обл., г. Томск, п. Светлый, д. 230 | III | 10 | ПАО "ТРК" Центральные сети | ТП БН-2-2 | нет | - | - | - | - | - | -
4.81 | Главное управление Министерства Российской Федерации по делам гражданской обороны, чрезвычайным ситуациям и ликвидации последствий стихийных бедствий по Томской области | АО "Томскэнергосбыт" | Учебный пункт пожарной охраны | Томская обл., г. Томск,Академический пр-т., д. 10/1, пом п1-п12, 1-42, 5-7, 21, 26-39, 43-44, 47-54, 3, 23, 25, 27-29, 1-2, 1 | II | 30 | ООО "Горсети" | ПС Восточная -> Ф. ЛЭП 35-21 -> ПС Академическая -> ГРЩАК-22 -> ТП НБС | нет | - | - | - | - | - | -
4.82 | Главное управление Министерства Российской Федерации по делам гражданской обороны, чрезвычайным ситуациям и ликвидации последствий стихийных бедствий по Томской области | АО "Томскэнергосбыт" | Здания пожарного депо на 6 автомашин от КТПБ 35/10 кВ ОЭЗ-3 (пр.Развития, д.6, д.6 стр.1, д.6 стр,2, д.6 стр.3 ) (ввода 1,2) | Томская обл., г. Томск, Развития пр-т., д. 6 | III | 631.6 | ПАО "ТРК" Центральные сети | ПС Заводская -> Ф. ЛЭП 3514 -> ТП ТП 2.6 -> ГРЩОАО "Русэнерогосбыт"; 00013 -> ТП ТП-2.1 "ОЭЗ" | нет | - | - | - | - | - | -
4.83 | Главное управление Министерства Российской Федерации по делам гражданской обороны, чрезвычайным ситуациям и ликвидации последствий стихийных бедствий по Томской области | АО "Томскэнергосбыт" | Административное здание (ввода 1,2) | Томская обл., г. Томск, Мира пр-т., д. 26 | II | 270 | ООО "Горсети" | ПС Западная -> Ф. Ф.911 -> ТП 448 | да (акт от 05.11.2019) | - | 0 | ПС Западная -> Ф. Ф.911 -> ТП 448 | - | - | ПС Западная -> Ф. Ф.911 -> ТП 448
4.84 | Главное управление Министерства Российской Федерации по делам гражданской обороны, чрезвычайным ситуациям и ликвидации последствий стихийных бедствий по Томской области | АО "Томскэнергосбыт" | Пожарное депо | Томская обл., г. Томск, Кирова пр-т., д. 18б | III | 20 | ООО "Горсети" | ПС Южная -> Ф. Ф.532 -> ТП 671-10 | нет | - | - | - | - | - | -
4.85 | Главное управление Министерства Российской Федерации по делам гражданской обороны, чрезвычайным ситуациям и ликвидации последствий стихийных бедствий по Томской области | АО "Томскэнергосбыт" | Общежитие | Томская обл., г. Томск, Больничная ул., д. 4 | III | 7 | ООО "Горсети" | ПС Северная -> Ф. яч. 429 -> ТП 611-14 | нет | - | - | - | - | - | -
4.86 | Главное управление Министерства Российской Федерации по делам гражданской обороны, чрезвычайным ситуациям и ликвидации последствий стихийных бедствий по Томской области | АО "Томскэнергосбыт" | Административное здание | Томская обл., г. Томск, ул. Ракетная, д. 15А | III | 70 | ООО "Горсети" | ПС Восточная -> Ф. Ф.828 -> ТП 49 | нет | - | - | - | - | - | -
4.87 | Главное управление Министерства Российской Федерации по делам гражданской обороны, чрезвычайным ситуациям и ликвидации последствий стихийных бедствий по Томской области | АО "Томскэнергосбыт" | Общежитие | Томская обл., г. Томск, ул. Ракетная, д. 15 | III | 52 | ООО "Горсети" | ПС Восточная -> Ф. Ф.828 -> ТП 49 | нет | - | - | - | - | - | -
4.88 | Главное управление Министерства Российской Федерации по делам гражданской обороны, чрезвычайным ситуациям и ликвидации последствий стихийных бедствий по Томской области | АО "Томскэнергосбыт" | Общежитие | Томская обл., г. Томск, Сергея Лазо ул., д. 6/1 | III | 150 | ООО "Горсети" | ПС Восточная -> Ф. Ф.829 -> ТП 394 | нет | - | - | - | - | - | -
4.89 | Главное управление Министерства Российской Федерации по делам гражданской обороны, чрезвычайным ситуациям и ликвидации последствий стихийных бедствий по Томской области | АО "Томскэнергосбыт" | Общежитие | Томская обл., г. Томск,Академический пр-т., д. 10/1 | III | 26 | ООО "Горсети" | ПС Академическая -> ГРЩАК-22 -> ТП НБС | нет | - | - | - | - | - | -
4.90 | Главное управление Министерства Российской Федерации по делам гражданской обороны, чрезвычайным ситуациям и ликвидации последствий стихийных бедствий по Томской области | АО "Томскэнергосбыт" | Хозяйственный корпус | Томская обл., г. Томск, Ивановского ул., д. 4, корп. 15 | III | 25 | ООО "Горсети" | ЗПП-Т -> оп.ВЛф. Зп-21 -> ТП862 | нет | - | - | - | - | - | -
4.91 | Главное управление Министерства Российской Федерации по делам гражданской обороны, чрезвычайным ситуациям и ликвидации последствий стихийных бедствий по Томской области | АО "Томскэнергосбыт" | Общежитие | Томская обл., г. Томск, Ивановского ул., д. 4, корп. 16 | III | 40 | ООО "Горсети" | ЗПП-Т -> оп.ВЛф. Зп-21 -> ТП862 | нет | - | - | - | - | - | -
4.92 | Главное управление Министерства Российской Федерации по делам гражданской обороны, чрезвычайным ситуациям и ликвидации последствий стихийных бедствий по Томской области | АО "Томскэнергосбыт" | Административное здание | Томская обл., г. Томск, ул. Войкова, д. 19 | III | 50 | ООО "Горсети" | ПС Правобережная -> Ф. Ф.723 -> ТП 610-35 | нет | - | - | - | - | - | -
4.93 | Главное управление Министерства Российской Федерации по делам гражданской обороны, чрезвычайным ситуациям и ликвидации последствий стихийных бедствий по Томской области | АО "Томскэнергосбыт" | Административное помещение №11 | Томская обл., Каргасокский р-н, с. Каргасок, ул. М.Горького, д. 16 | III | 2 | ПАО "ТРК" Северные сети | ПС Каргасок 220 -> оп.ВЛф.2 -> оп.ВЛОп.62 -> ТП КР1018-17 | нет | - | - | - | - | - | -
4.94 | Главное управление Министерства Российской Федерации по делам гражданской обороны, чрезвычайным ситуациям и ликвидации последствий стихийных бедствий по Томской области | АО "Томскэнергосбыт" | Административное здание | Томская обл., Верхнекетский р-н, рп. Белый Яр, ул. Свердлова, д.9 стр.1 | III | 10 | ПАО "ТРК" Восточные сети | ПС Белый Яр 110/10 -> ГРЩБЯ-13 -> ТП БЯ-13-6 -> Ф. фидер 2 -> оп.ВЛопора №38/77 | нет | - | - | - | - | - | -
4.95 | Федеральное государственное бюджетное учреждение "Центральное жилищно-коммунальное управление" Министерства обороны Российской Федерации | АО "Томскэнергосбыт" | Объекты Минобороны России | Томская обл. | III | 150 | АО "Оборонэнерго" | ПС Нелюбино -> Ф. Яч.5 -> ТП Н-5-1 | нет | - | - | - | - | - | -
4.96 | Федеральное государственное бюджетное учреждение "Центральное жилищно-коммунальное управление" Министерства обороны Российской Федерации | АО "Томскэнергосбыт" | Объекты Минобороны России | Томская обл. | III | 5 | АО "Оборонэнерго" | ПС Нелюбино -> Ф. Яч.15 -> ТП Н-15-7 | нет | - | - | - | - | - | -
4.97 | Федеральное государственное бюджетное учреждение "Центральное жилищно-коммунальное управление" Министерства обороны Российской Федерации | АО "Томскэнергосбыт" | Объекты Минобороны России | Томская обл. | III | 3 | АО "Оборонэнерго" | ПС Нелюбино -> Ф. Яч.15 -> ТП Н-15-7 | нет | - | - | - | - | - | -
4.98 | Федеральное государственное бюджетное учреждение "Центральное жилищно-коммунальное управление" Министерства обороны Российской Федерации | АО "Томскэнергосбыт" | Объекты Минобороны России | Томская обл. | III | 0.5 | АО "Оборонэнерго" | ПС Нелюбино -> Ф. Яч.15 -> ТП Н-15-7 | нет | - | - | - | - | - | -
4.99 | Федеральное государственное бюджетное учреждение "Центральное жилищно-коммунальное управление" Министерства обороны Российской Федерации | АО "Томскэнергосбыт" | Объекты Минобороны России | Томская обл. | III | 3 | АО "Оборонэнерго" | ПС Нелюбино -> Ф. яч.15 -> ТП Н-15-7 | нет | - | - | - | - | - | -
4.100 | Федеральное государственное бюджетное учреждение "Центральное жилищно-коммунальное управление" Министерства обороны Российской Федерации | АО "Томскэнергосбыт" | Объекты Минобороны России | Томская обл. | III | 17 | АО "Оборонэнерго" | ПС Нелюбино -> Ф. яч.15 -> ТП Н-15-7 | нет | - | - | - | - | - | -
4.101 | Федеральное государственное бюджетное учреждение "Центральное жилищно-коммунальное управление" Министерства обороны Российской Федерации | АО "Томскэнергосбыт" | Объекты Минобороны России | Томская обл. | III | 3 | АО "Оборонэнерго" | ПС Нелюбино -> Ф. яч.15 -> ТП Н-15-7 | нет | - | - | - | - | - | -
4.102 | Федеральное государственное бюджетное учреждение "Центральное жилищно-коммунальное управление" Министерства обороны Российской Федерации | АО "Томскэнергосбыт" | Объекты Минобороны России | Томская обл. | III | 8 | АО "Оборонэнерго" | ПС Нелюбино -> Ф. яч.15 -> ТП Н-15-7 | нет | - | - | - | - | - | -
4.103 | Федеральное государственное бюджетное учреждение "Центральное жилищно-коммунальное управление" Министерства обороны Российской Федерации | АО "Томскэнергосбыт" | Объекты Минобороны России | Томская обл. | III | 92 | АО "Оборонэнерго" | ПС Нелюбино -> Ф. яч.15 -> ТП Н-15-4 | нет | - | - | - | - | - | -
4.104 | Федеральное государственное бюджетное учреждение "Центральное жилищно-коммунальное управление" Министерства обороны Российской Федерации | АО "Томскэнергосбыт" | Объекты Минобороны России | Томская обл. | III | 14 | АО "Оборонэнерго" | ПС Нелюбино -> Ф. яч.15 -> ТП Н-15-4 | нет | - | - | - | - | - | -
4.105 | Федеральное государственное бюджетное учреждение "Центральное жилищно-коммунальное управление" Министерства обороны Российской Федерации | АО "Томскэнергосбыт" | Объекты Минобороны России | Томская обл. | III | 70 | АО "Оборонэнерго" | ПС Нелюбино -> Ф. Яч. 5 -> ТП Н-5-1 | нет | - | - | - | - | - | -
4.106 | Федеральное государственное бюджетное учреждение "Центральное жилищно-коммунальное управление" Министерства обороны Российской Федерации | АО "Томскэнергосбыт" | Объекты Минобороны России | Томская обл. | III | 20 | ООО "Горсети" | ПС Нелюбино -> Ф. яч.15 -> ТП Н-15-7 | нет | - | - | - | - | - | -
4.107 | Федеральное государственное бюджетное учреждение "Центральное жилищно-коммунальное управление" Министерства обороны Российской Федерации | АО "Томскэнергосбыт" | Объекты Минобороны России | Томская обл. | III | 12 | ООО "Сибирская электросеть" | ПС Зональная -> ГРЩС-86 -> ПС Предтеченск -> ГРЩПР-6 -> ГРЩЦРП-10кВ яч.3 -> ТП ТП-2 | нет | - | - | - | - | - | -
4.108 | Федеральное государственное бюджетное учреждение "Центральное жилищно-коммунальное управление" Министерства обороны Российской Федерации | АО "Томскэнергосбыт" | Объекты Минобороны России | Томская обл. | III | н/д | ООО "Сибирская электросеть" | ПС Зональная -> С-86 -> ПС Предтеченск -> ПР-6 -> ГРЩЦРП-10кВ яч.3 -> ТП ТП-2 | нет | - | - | - | - | - | -
4.109 | Федеральное государственное бюджетное учреждение "Центральное жилищно-коммунальное управление" Министерства обороны Российской Федерации | АО "Томскэнергосбыт" | Объекты Минобороны России | Томская обл. | III | 15 | ООО "Горсети" | ПС ТЭЦ-1 -> ГРЩяч 10 Хоз.нужды -> Ф. Ф.601 -> ТП 610-23 | нет | - | - | - | - | - | -
4.110 | Федеральное государственное бюджетное учреждение "Центральное жилищно-коммунальное управление" Министерства обороны Российской Федерации | АО "Томскэнергосбыт" | Объекты Минобороны России | Томская обл. | III | 6.5 | АО "Оборонэнерго" | ПС Нелюбино -> Ф. яч.15 -> ТП Н-15-7 | нет | - | - | - | - | - | -
4.111 | Федеральное государственное бюджетное учреждение "Центральное жилищно-коммунальное управление" Министерства обороны Российской Федерации | АО "Томскэнергосбыт" | Объекты Минобороны России | Томская обл. | III | 30 | АО "Оборонэнерго" | ДЭСинв .№б/н Генерация | нет | - | - | - | - | - | -
4.112 | Федеральное государственное бюджетное учреждение "Центральное жилищно-коммунальное управление" Министерства обороны Российской Федерации | АО "Томскэнергосбыт" | Объекты Минобороны России | Томская обл. | II | 24 | ООО "Горсети" | ПС ТЭЦ-1 -> Ф. Ф.610 -> ТП 603-11 | нет | - | - | - | - | - | -
4.113 | Федеральное государственное бюджетное учреждение "Центральное жилищно-коммунальное управление" Министерства обороны Российской Федерации | АО "Томскэнергосбыт" | Объекты Минобороны России | Томская обл. | II | 14 | ООО "Горсети" | ПС Восточная -> Ф. Ф.830 -> ТП 272 | нет | - | - | - | - | - | -
4.114 | Федеральное государственное бюджетное учреждение "Центральное жилищно-коммунальное управление" Министерства обороны Российской Федерации | АО "Томскэнергосбыт" | Объекты Минобороны России | Томская обл. | III | 27 | ПАО "ТРК" Восточные сети | ПС Белый Яр 110/10 -> ПС"Белый Яр" -> ТП БЯ-11-8 | нет | - | - | - | - | - | -
4.115 | Федеральное государственное бюджетное учреждение "Центральное жилищно-коммунальное управление" Министерства обороны Российской Федерации | АО "Томскэнергосбыт" | Объекты Минобороны России | Томская обл. | III | 1.6 | ПАО "ТРК" Восточные сети | ПС "Тегульдетская" 110/35/10 -> ПС"Тегульдетская" СШ1 -> ГРЩТ-11 -> ТП Т-11-9 | нет | - | - | - | - | - | -
4.116 | Федеральное государственное бюджетное учреждение "Центральное жилищно-коммунальное управление" Министерства обороны Российской Федерации | АО "Томскэнергосбыт" | Объекты Минобороны России | Томская обл. | III | 12 | ПАО "ТРК" Восточные сети | ПС Асино 110/35/10 -> ПС"Асино" -> ТП А-31-9 | нет | - | - | - | - | - | -
4.117 | Федеральное государственное бюджетное учреждение "Центральное жилищно-коммунальное управление" Министерства обороны Российской Федерации | АО "Томскэнергосбыт" | Объекты Минобороны России | Томская обл. | III | 18 | ПАО "ТРК" Центральные сети | ПС Мельниково -> Ф. яч.4 -> ТП МЛ-4-11 | нет | - | - | - | - | - | -
4.118 | Федеральное государственное бюджетное учреждение "Центральное жилищно-коммунальное управление" Министерства обороны Российской Федерации | АО "Томскэнергосбыт" | Объекты Минобороны России | Томская обл. | III | 4.1 | ПАО "ТРК" Центральные сети | ПС Бакчар -> Ф. яч.13 -> ТП БР-13-8 | нет | - | - | - | - | - | -
4.119 | Федеральное государственное бюджетное учреждение "Центральное жилищно-коммунальное управление" Министерства обороны Российской Федерации | АО "Томскэнергосбыт" | Объекты Минобороны России | Томская обл. | III | 92 | ООО "Сибирская электросеть" | ПС Зональная -> ГРЩС-86 -> ПС Предтеченск -> ГРЩПР-6 -> ГРЩЦРП-10кВ яч.3 -> ТП ТП-2 -> Ф. ф.4 | нет | - | - | - | - | - | -
4.120 | Федеральное государственное бюджетное учреждение "Центральное жилищно-коммунальное управление" Министерства обороны Российской Федерации | АО "Томскэнергосбыт" | Объекты Минобороны России | Томская обл. | III | 200 | АО "Оборонэнерго" | ПС Колпашево -> Ф. яч.30 -> ТП К1030-17 | нет | - | - | - | - | - | -
4.121 | Федеральное государственное бюджетное учреждение "Центральное жилищно-коммунальное управление" Министерства обороны Российской Федерации | АО "Томскэнергосбыт" | Объекты Минобороны России | Томская обл. | III | 14 | ПАО "ТРК" Северные сети | ПС Парабель 220 -> Ф. яч.11 -> ТП ПР1011-06 -> ГРЩДог.№1870 | нет | - | - | - | - | - | -
4.122 | Федеральное государственное бюджетное учреждение "Центральное жилищно-коммунальное управление" Министерства обороны Российской Федерации | АО "Томскэнергосбыт" | Объекты Минобороны России | Томская обл. | III | 10 | ПАО "ТРК" Северные сети | ПС Подгорное 110 -> Ф. яч.14 -> ТП П1014-16 | нет | - | - | - | - | - | -
4.123 | Федеральное государственное бюджетное учреждение "Центральное жилищно-коммунальное управление" Министерства обороны Российской Федерации | АО "Томскэнергосбыт" | Объекты Минобороны России | Томская обл. | III | 20 | ПАО "ТРК" Северные сети | ПС Стрежевская -> ТП 48 -> Ф. ф.дог.448 | нет | - | - | - | - | - | -
4.124 | Федеральное государственное бюджетное учреждение "Центральное жилищно-коммунальное управление" Министерства обороны Российской Федерации | АО "Томскэнергосбыт" | Объекты Минобороны России | Томская обл. | III | 7.7 | ПАО "ТРК" Центральные сети | ПС Молчаново -> Ф. ф.3 -> ТП МЧ-3-3 | нет | - | - | - | - | - | -
4.125 | Федеральное государственное бюджетное учреждение "Центральное жилищно-коммунальное управление" Министерства обороны Российской Федерации | АО "Томскэнергосбыт" | Объекты Минобороны России | Томская обл. | III | 30 | ООО "Горсети" | ПС Южная -> ТП 605-1 | нет | - | - | - | - | - | -
4.126 | Федеральное государственное бюджетное учреждение "Центральное жилищно-коммунальное управление" Министерства обороны Российской Федерации | АО "Томскэнергосбыт" | Объекты Минобороны России | Томская обл. | III | 5.4 | ПАО "ТРК" Восточные сети | ПС Зырянская 110/35/10 -> Ф. Ф. № 3 -> оп.ВЛОп.68 -> ТП К-10-28 | нет | - | - | - | - | - | -
4.127 | Федеральное государственное бюджетное учреждение "Центральное жилищно-коммунальное управление" Министерства обороны Российской Федерации | АО "Томскэнергосбыт" | Объекты Минобороны России | Томская обл. | II | 20 | ООО "Электросети" ЗАТО Северск | ГПП-701 -> ТП-261 (ф.2), (ф.9) | нет | - | - | - | - | - | -
4.128 | Федеральное государственное бюджетное учреждение "Центральное жилищно-коммунальное управление" Министерства обороны Российской Федерации | АО "Томскэнергосбыт" | Объекты Минобороны России | Томская обл. | III | 20 | ПАО "ТРК" Северные сети | ПС Каргасок 220 -> ТП КР1017-23 (Каргасок) | нет | - | - | - | - | - | -
4.129 | Федеральное государственное бюджетное учреждение "Центральное жилищно-коммунальное управление" Министерства обороны Российской Федерации | АО "Томскэнергосбыт" | Объекты Минобороны России | Томская обл. | III | 62.5 | ООО "Горсети" | ПС Восточная -> Ф. Ф.824 -> ТП 426 | да (реквизиты отсутствуют) | - | - | ПС Восточная -> Ф. Ф.824 -> ТП 426 | - | 40/30 | ПС Восточная -> Ф. Ф.824 -> ТП 426
4.130 | Главное управление Министерства Российской Федерации по делам гражданской обороны, чрезвычайным ситуациям и ликвидации последствий стихийных бедствий по Томской области | АО "Томскэнергосбыт" | Склад 113 | Томская обл., Томский р-н, с. Малиновка, Чулымская ул., д.2 стр.2 | III | 10 | ПАО "ТРК" Центральные сети | ПС Малиновка -> Ф. яч.11 -> ТП М-11-31 | нет | - | - | - | - | - | -
4.131 | Областное государственное учреждение "Управление по делам гражданской обороны, чрезвычайным ситуациям и пожарной безопасности Томской области" | АО "Томскэнергосбыт" | Отдельный пост с.Рыбалово | Томская обл., Томский р-н, с. Рыбалово, Советская ул., д.3-Б | III | 5 | ПАО "ТРК" Центральные сети | ПС Рыбалово -> ТП РБ-4-9 | нет | - | - | - | - | - | -
4.132 | Областное государственное учреждение "Управление по делам гражданской обороны, чрезвычайным ситуациям и пожарной безопасности Томской области" | АО "Томскэнергосбыт" | Пожарная часть | Томская обл., Кривошеинский р-н, с. Красный Яр, Клубная ул., д.2-а | III | 33.2 | ПАО "ТРК" Центральные сети | ПС Красный Яр -> ТП КЯ-11-3 | нет | - | - | - | - | - | -
4.133 | Областное государственное учреждение "Управление по делам гражданской обороны, чрезвычайным ситуациям и пожарной безопасности Томской области" | АО "Томскэнергосбыт" | Пожарная часть | Томская обл., Кожевниковский р-н, д. Малиновка, Школьная ул., д.1а | III | 5.4 | ПАО "ТРК" Центральные сети | ТП КД-11-2 | нет | - | - | - | - | - | -
4.134 | Областное государственное учреждение "Управление по делам гражданской обороны, чрезвычайным ситуациям и пожарной безопасности Томской области" | АО "Томскэнергосбыт" | Отдельный пост №60 | Томская обл., Кожевниковский р-н, с. Чилино, Кустарная ул., д.1-а | III | 3 | ПАО "ТРК" Центральные сети | ПС Чилино -> ТП ЧЛ-2-4 | нет | - | - | - | - | - | -
4.135 | Областное государственное учреждение "Управление по делам гражданской обороны, чрезвычайным ситуациям и пожарной безопасности Томской области" | АО "Томскэнергосбыт" | Пожарная часть | Томская обл., Бакчарский р-н, с. Парбиг, Советская ул., д.26 | III | 12.6 | ПАО "ТРК" Центральные сети | ТП ПГ-18-1 | нет | - | - | - | - | - | -
4.136 | Областное государственное учреждение "Управление по делам гражданской обороны, чрезвычайным ситуациям и пожарной безопасности Томской области" | АО "Томскэнергосбыт" | Пожарная часть | Томская обл., Кожевниковский р-н, с. Вороново, Уткина ул., д.15-А | III | 3.3 | ПАО "ТРК" Центральные сети | ТП ВР-12-4 | нет | - | - | - | - | - | -
4.137 | Областное государственное учреждение "Управление по делам гражданской обороны, чрезвычайным ситуациям и пожарной безопасности Томской области" | АО "Томскэнергосбыт" | Отдельный пост | Томская обл., Шегарский р-н, д. Монастырка, Советская ул., д.36 стр.3 | III | 3.3 | ПАО "ТРК" Центральные сети | Монастырка -> ТП МС-1-6 | нет | - | - | - | - | - | -
4.138 | Областное государственное учреждение "Управление по делам гражданской обороны, чрезвычайным ситуациям и пожарной безопасности Томской области" | АО "Томскэнергосбыт" | Отдельный пост с.Сулзат | Томская обл., Молчановский р-н, с. Сулзат, Лесная ул., д.9-а стр.1 | III | 6.9 | ПАО "ТРК" Центральные сети | ТП МГ-9-9 | нет | - | - | - | - | - | -
4.139 | Областное государственное учреждение "Управление по делам гражданской обороны, чрезвычайным ситуациям и пожарной безопасности Томской области" | АО "Томскэнергосбыт" | Пожарная часть с.Тунгусово | Томская обл., Молчановский р-н, с. Тунгусово, Колпашевский тракт д.4 | III | 23 | ПАО "ТРК" Центральные сети | ПС Тунгусово -> ТП ТГ-16-4 | нет | - | - | - | - | - | -
4.140 | Областное государственное учреждение "Управление по делам гражданской обороны, чрезвычайным ситуациям и пожарной безопасности Томской области" | АО "Томскэнергосбыт" | Пожарная часть с.Могочино | Томская обл., Молчановский р-н, с. Могочино, пер. Вокзальный, 6 | III | 3.7 | ПАО "ТРК" Центральные сети | ТП МГ-8-11 -> Ф. ф.3 | нет | - | - | - | - | - | -
4.141 | Областное государственное учреждение "Управление по делам гражданской обороны, чрезвычайным ситуациям и пожарной безопасности Томской области" | АО "Томскэнергосбыт" | Пожарная часть с.Володино | Томская обл., Кривошеинский р-н, с. Володино, Молодежная ул., д.6-а | III | 2.5 | ПАО "ТРК" Центральные сети | ПС Володино-110 -> ТП ВД-4-22 | нет | - | - | - | - | - | -
4.142 | Областное государственное учреждение "Управление по делам гражданской обороны, чрезвычайным ситуациям и пожарной безопасности Томской области" | АО "Томскэнергосбыт" | Пожарная часть с.Старая Ювала | Томская обл., Кожевниковский р-н, с. Старая Ювала, ул. Ульяновская, д.3 а, пом. 7,8,11,20,21 | III | 5 | ПАО "ТРК" Центральные сети | ТП ЮЛ-6-1 -> Ф. ф.1 | нет | - | - | - | - | - | -
4.143 | Областное государственное учреждение "Управление по делам гражданской обороны, чрезвычайным ситуациям и пожарной безопасности Томской области" | АО "Томскэнергосбыт" | Пожарная часть с.Калтай | Томская обл., Томский р-н, с. Калтай, территория Центра "Здоровье", стр.8 | III | 5 | ПАО "ТРК" Центральные сети | ПС Калтай -> ТП КТ-10-1 | нет | - | - | - | - | - | -
4.144 | Областное государственное учреждение "Управление по делам гражданской обороны, чрезвычайным ситуациям и пожарной безопасности Томской области" | АО "Томскэнергосбыт" | Отдельный пост с.Плотниково | Томская обл., Бакчарский р-н, с. Плотниково, Трактовый пер., д.1 | III | 3.3 | ПАО "ТРК" Центральные сети | ТП ПЛ-8-5 | нет | - | - | - | - | - | -
4.145 | Областное государственное учреждение "Управление по делам гражданской обороны, чрезвычайным ситуациям и пожарной безопасности Томской области" | АО "Томскэнергосбыт" | Пожарная часть д.Победа | Томская обл., Шегарский р-н, д. Победа,. территория ОГСУ "Лесная дача", стр.19 | III | 3 | ПАО "ТРК" Центральные сети | ПС Победа -> ТП ПБ-3-1 | нет | - | - | - | - | - | -
4.146 | Областное государственное учреждение "Управление по делам гражданской обороны, чрезвычайным ситуациям и пожарной безопасности Томской области" | АО "Томскэнергосбыт" | Пожарная часть | Томская обл., Шегарский р-н, с. Вороновка, Набережная ул., д.4 стр.2 | III | 6 | ПАО "ТРК" Центральные сети | ТП МР-8-6 | нет | - | - | - | - | - | -
4.147 | Областное государственное учреждение "Управление по делам гражданской обороны, чрезвычайным ситуациям и пожарной безопасности Томской области" | АО "Томскэнергосбыт" | Административное здание ОПС-9 | Томская обл., Молчановский р-н, с. Молчаново, Димитрова пер. д.67 | III | 6.05 | ПАО "ТРК" Центральные сети | ТП МЧ-3-1 -> Ф. ф.5 | нет | - | - | - | - | - | -
4.148 | Областное государственное учреждение "Управление по делам гражданской обороны, чрезвычайным ситуациям и пожарной безопасности Томской области" | АО "Томскэнергосбыт" | Отдельный пост | Томская обл., Томский р-н, с. Межениновка, Первомайская ул., д.23-А | III | 7.5 | ПАО "ТРК" Центральные сети | ПС Межениновка -> ТП МЖ-3-3 | нет | - | - | - | - | - | -
4.149 | Областное государственное учреждение "Управление по делам гражданской обороны, чрезвычайным ситуациям и пожарной безопасности Томской области" | АО "Томскэнергосбыт" | Административное здание | Томская обл., Томск г., Вершинина ул., д.48/1 | II | 150 | ООО "Горсети" | ПС ТИЗ -> ТП 671-54 | нет | - | - | - | - | - | -
4.150 | Областное государственное учреждение "Управление по делам гражданской обороны, чрезвычайным ситуациям и пожарной безопасности Томской области" | АО "Томскэнергосбыт" | Пожарная часть с.Батурино | Томская обл., Томский р-н, с. Батурино, Совхозная ул., д.51а | III | 60 | ПАО "ТРК" Центральные сети | ПС Вершинино -> ТП В-7-11 | нет | - | - | - | - | - | -
4.151 | Областное государственное учреждение "Управление по делам гражданской обороны, чрезвычайным ситуациям и пожарной безопасности Томской области" | АО "Томскэнергосбыт" | Отдельный пост с.Новорождественское | Томская обл., Томский р-н, с. Новорождественское, ул. Советская, д. 65 стр.3, пом. 1001 -1003 | III | 35 | ПАО "ТРК" Центральные сети | ПС Заря, Отдельный пост с.Новорождественское, ТП ЗР-11-1 | нет | - | - | - | - | - | -
4.152 | Областное государственное учреждение "Управление по делам гражданской обороны, чрезвычайным ситуациям и пожарной безопасности Томской области" | АО "Томскэнергосбыт" | Отдельный пост с.Баткат | Томская обл., Шегарский р-н, д. Баткат, Школьная ул., д.5а | III | 2.5 | ПАО "ТРК" Центральные сети | ТП БТ-1-3 | нет | - | - | - | - | - | -
4.153 | Областное государственное учреждение "Управление по делам гражданской обороны, чрезвычайным ситуациям и пожарной безопасности Томской области" | АО "Томскэнергосбыт" | Отдельный пост с.Томское | Томская обл., Томский р-н, с. Томское, Маяковского ул., д.7 | III | 13.4 | ПАО "ТРК" Центральные сети | ПС Итатка -> ТП ИТ-13-4 | нет | - | - | - | - | - | -
4.154 | Областное государственное учреждение "Управление по делам гражданской обороны, чрезвычайным ситуациям и пожарной безопасности Томской области" | АО "Томскэнергосбыт" | Отдельный пост с.Иштан | Томская обл., Кривошеинский р-н, с. Иштан, Школьная ул., д.7 | III | 5 | ПАО "ТРК" Центральные сети | ПС Володино-110 -> ТП ВД-1-7 | нет | - | - | - | - | - | -
4.155 | Областное государственное учреждение "Управление по делам гражданской обороны, чрезвычайным ситуациям и пожарной безопасности Томской области" | АО "Томскэнергосбыт" | Отдельный пост д.Новоильинка | Томская обл., Шегарский р-н, д. Новоильинка, Новая ул., д.8 | III | 5 | ПАО "ТРК" Центральные сети | ПС Гусево -> ТП ГС-17-3 | нет | - | - | - | - | - | -
4.156 | Областное государственное учреждение "Управление по делам гражданской обороны, чрезвычайным ситуациям и пожарной безопасности Томской области" | АО "Томскэнергосбыт" | Отдельный пост с.Корнилово | Томская обл., Томский р-н, с. Корнилово, Рыкуна пер. д.23-А | III | 10 | ПАО "ТРК" Центральные сети | ПС Корнилово -> ТП КО-9-2 | нет | - | - | - | - | - | -
4.157 | Областное государственное учреждение "Управление по делам гражданской обороны, чрезвычайным ситуациям и пожарной безопасности Томской области" | АО "Томскэнергосбыт" | Отдельный пост с.Елгай | Томская обл., Кожевниковский р-н, с. Елгай, Школьная ул., д.26-а | III | 8 | ПАО "ТРК" Центральные сети | ТП ЮЛ-2-8 | нет | - | - | - | - | - | -
4.158 | Областное государственное учреждение "Управление по делам гражданской обороны, чрезвычайным ситуациям и пожарной безопасности Томской области" | АО "Томскэнергосбыт" | Пожарная часть с.Моряковский Затон | Томская обл., Томский р-н, с. Моряковский Затон, Советская ул., д.2/1 | III | 15 | ПАО "ТРК" Центральные сети | ПС Моряковка -> ТП МК-10-14 | нет | - | - | - | - | - | -
4.159 | Областное государственное учреждение "Управление по делам гражданской обороны, чрезвычайным ситуациям и пожарной безопасности Томской области" | АО "Томскэнергосбыт" | Пожарная часть ОПС-7 | Томская обл., Томский р-н, с. Богашево, Энергетиков ул., д.1 | III | 8 | ПАО "ТРК" Центральные сети | ПС Богашево -> ТП Б-17-2 | нет | - | - | - | - | - | -
4.160 | Областное государственное учреждение "Управление по делам гражданской обороны, чрезвычайным ситуациям и пожарной безопасности Томской области" | АО "Томскэнергосбыт" | Отдельный пост с.Поротниково | Томская обл., Бакчарский р-н, с. Поротниково, Советская ул., д.19-б | III | 8 | ПАО "ТРК" Центральные сети | ТП ПВ-3-6 -> Ф. ф.1 | нет | - | - | - | - | - | -
4.161 | Областное государственное учреждение "Управление по делам гражданской обороны, чрезвычайным ситуациям и пожарной безопасности Томской области" | АО "Томскэнергосбыт" | Контора, гараж (стр.1, 2) | Томская обл., Кожевниковский р-н, с. Кожевниково, Южный пер. д.4-А | III | 11 | ПАО "ТРК" Центральные сети | ПС Кожевниково -> Ф. Яч.7 -> ТП КЖ-7-9 | нет | - | - | - | - | - | -
4.162 | Областное государственное учреждение "Управление по делам гражданской обороны, чрезвычайным ситуациям и пожарной безопасности Томской области" | АО "Томскэнергосбыт" | Отдельный пост ОПС-7 | Томская обл., Томский р-н, с. Семилужки, Новая ул., д.2б стр.1 | III | 15 | ПАО "ТРК" Центральные сети | ПС Семилужки -> ТП СМ-7-8 | нет | - | - | - | - | - | -
4.163 | Областное государственное учреждение "Управление по делам гражданской обороны,чрезвычайным ситуациям и пожарной безопасности Томской области" | АО "Томскэнергосбыт" | Пожарная часть | Томская обл., Кожевниковский р-н, с. Базой, Советская ул., д.31-е | III | 15 | ПАО "ТРК" Центральные сети | ПС Чилино -> Ф. Яч.8 -> ТП ЧЛ-8-12 | нет | - | - | - | - | - | -
4.164 | Областное государственное учреждение "Управление по делам гражданской обороны,чрезвычайным ситуациям и пожарной безопасности Томской области" | АО "Томскэнергосбыт" | Нежилое здание ОПС-7 | Томская обл., Томский р-н, с. Александровское, Стадионная ул., д.16 | III | 28 | ПАО "ТРК" Центральные сети | ПС Малиновка -> ТП М-17-11 | нет | - | - | - | - | - | -
4.165 | Областное государственное учреждение "Управление по делам гражданской обороны,чрезвычайным ситуациям и пожарной безопасности Томской области" | АО "Томскэнергосбыт" | Нежилое здание ОПС-2 ТО | Томская обл., Бакчарский р-н, с. Бакчар, Больничный пер. д.1-б | III | 15 | ПАО "ТРК" Центральные сети | ПС Бакчар -> ТП БР-11-11 | нет | - | - | - | - | - | -
4.166 | Областное государственное учреждение "Управление по делам гражданской обороны, черезвычайным ситуациям и пожарной безопасности Томской области" | АО "Томскэнергосбыт" | Отделный пост | Томская обл., Зырянский р-н, с. Окунево, Октябрьская ул., д. 79Б | III | н/д | ПАО "ТРК "Восточные сети" | данные отсутствуют | нет | - | - | - | - | - | -
4.167 | Областное государственное учреждение "Управление по делам гражданской обороны, черезвычайным ситуациям и пожарной безопасности Томской области" | АО "Томскэнергосбыт" | Отдельный пост | Томская обл., Кривошеинский р-н, с. Пудовка, Производственная зона №1, строение 12 | III | н/д | ПАО "ТРК "Северные сети" | ПС Кривошеино | нет | - | - | - | - | - | -
4.168 | Областное государственное учреждение "Управление по делам гражданской обороны, черезвычайным ситуациям и пожарной безопасности Томской области" | АО "Томскэнергосбыт" | Отдельный пост | Томская обл., Бакчарский р-н, с. Высокий Яр, Центральная ул., д. 30 стр. 1 | III | н/д | ПАО "ТРК "Центральные сети" | ПС 110 кВ Высокий Яр | нет | - | - | - | - | - | -
4.169 | Областное государственное учреждение "Управление по делам гражданской обороны, черезвычайным ситуациям и пожарной безопасности Томской области" | АО "Томскэнергосбыт" | Отдельный пост | Томская обл., Томский р-н, с. Турунтаево, Новая ул., д. 2 | III | н/д | ПАО "ТРК "Центральные сети" | ПС Турунтаев | нет | - | - | - | - | - | -
4.170 | Областное государственное учреждение "Управление по делам гражданской обороны, черезвычайным ситуациям и пожарной безопасности Томской области" | АО "Томскэнергосбыт" | Административное здание | Томская обл., Каргасокский р-н, с. Каргасок, Пушкина ул., д.20 | III | н/д | ПАО "ТРК "Северные сети" | ПС Каргасок | нет | - | - | - | - | - | -
4.171 | Областное государственное учреждение "Управление по делам гражданской обороны, черезвычайным ситуациям и пожарной безопасности Томской области" | АО "Томскэнергосбыт" | Административное здание | Томская обл., Колпашевский р-н, г. Колпашево, ул. Кирпичная, д. 72/1 стр. 1, пом. 1 | III | н/д | ПАО "ТРК "Северные сети" | ПС Колпашево | нет | - | - | - | - | - | -
4.172 | Областное государственное учреждение "Управление по делам гражданской обороны, черезвычайным ситуациям и пожарной безопасности Томской области" | АО "Томскэнергосбыт" | Пожарная часть | Томская обл., Колпашевский р-н, с. Чажемто, ул. Ленина, д. 1/4, стр. 1 | III | н/д | ПАО "ТРК "Северные сети" | ПС Чажемто | нет | - | - | - | - | - | -
4.173 | Областное государственное учреждение "Управление по делам гражданской обороны, черезвычайным ситуациям и пожарной безопасности Томской области" | АО "Томскэнергосбыт" | Пожарная часть | Томская обл., Колпашевский р-н, с. Тогур, пер. Кетский, д. 4/1, гаражный бокс №1 | III | н/д | ПАО "ТРК "Северные сети" | ПС Тогур 35/10 | нет | - | - | - | - | - | -
4.174 | Областное государственное учреждение "Управление по делам гражданской обороны, черезвычайным ситуациям и пожарной безопасности Томской области" | АО "Томскэнергосбыт" | Отдельный пост | Томская обл., Колпашевский р-н, п. Большая Саровка, Советская ул., д. 35/5 | III | н/д | ПАО "ТРК "Северные сети" | ПС Новоильинка | нет | - | - | - | - | - | -
4.175 | Областное государственное учреждение "Управление по делам гражданской обороны, черезвычайным ситуациям и пожарной безопасности Томской области" | МУП "Катайгинское" | Пожарная часть | Томская обл., Верхнекетский р-н, п. Центральный, Больничный пер., д.5 | III | 3.3 | МУП "Катайгинское" | ДЭС п. Центральный | нет | - | - | - | - | - | -
4.176 | Областное государственное учреждение "Управление по делам гражданской обороны, черезвычайным ситуациям и пожарной безопасности Томской области" | МУП "Лисица" | Отдельный пост | Томская обл., Верхнекетский р-н., п. Лисица, Новая ул., 36, пом. №0-2-92,2, пом. №1-6-75,4 | III | 5.4 | МУП "Лисица" | ДЭС п. Лисица | нет | - | - | - | - | - | -
4.177 | Областное государственное учреждение "Управление по делам гражданской обороны, черезвычайным ситуациям и пожарной безопасности Томской области" | МУП "ЖКХ Сосновское" | Отдельный пост | Томская обл., Каргасокский р-н, с. Сосновка, Школьная ул., д. 16а | III | н/д | МУП "ЖКХ Сосновское" | ДЭС с. Сосновка | нет | - | - | - | - | - | -
4.178 | Областное государственное учреждение "Управление по делам гражданской обороны, черезвычайным ситуациям и пожарной безопасности Томской области" | МУП "ЖКХ Березовское" | Отдельный пост | Томская обл., Каргасокский р-н, с. Старая Березовка, Центральная ул., д.1 | III | 15 | МУП "ЖКХ Березовское" | ДЭС с. Старая Березовка | нет | - | - | - | - | - | -
4.179 | Областное государственное учреждение "Управление по делам гражданской обороны, черезвычайным ситуациям и пожарной безопасности Томской области" | МУП "Степановское" | Пожарная часть | Томская обл., Верхнекетский р-н, п. Степановка, Свердлова ул., д. 19, стр. 4 | III | 3.3 | МУП "Степановское" | ДЭС п. Степановка | нет | - | - | - | - | - | -
4.180 | Областное государственное учреждение "Управление по делам гражданской обороны, черезвычайным ситуациям и пожарной безопасности Томской области" | АО "ЭСК Сибири" | Пожарная часть | Томская обл., Верхнекетский р-н, п. Катайга, Кирова ул., д.39а, стр. 1 | III | н/д | АО "ЭСК Сибири" | ДЭС п. Катайга | нет | - | - | - | - | - | -
4.181 | Областное государственное учреждение "Управление по делам гражданской обороны, черезвычайным ситуациям и пожарной безопасности Томской области" | МУП "Дальсервис" | Отдельный пост | Томская обл., Колпашевский р-н, с. Дальнее, Школьная ул., д. 23 | III | н/д | МУП "Дальсервис" | ДЭС п. Дальнее: Ф-2. | нет | - | - | - | - | - | -
4.182 | Областное государственное учреждение "Управление по делам гражданской обороны, черезвычайным ситуациям и пожарной безопасности Томской области" | ООО "Водовод-К" | Отдельный пост | Томская обл., Молчановский р-н, с. Суйга, ул. Северная, д.17, пом.1 | III | 12.2 | ООО "Водовод-К" | ДЭС с. Суйга | нет | - | - | - | - | - | -
4.183 | Областное государственное учреждение "Управление по делам гражданской обороны, черезвычайным ситуациям и пожарной безопасности Томской области" | МУП "Энергия" | Пожарная часть | Томская обл., Колпашевский р-н, п. Копыловка, Заводская ул., д. 1/1 | III | н/д | МУП "Энергия" | ДЭС п. Копыловка | нет | - | - | - | - | - | -
4.184 | Областное государственное учреждение "Управление по делам гражданской обороны, черезвычайным ситуациям и пожарной безопасности Томской области" | МУП "ЖКХ Молодежный" | Отдельный пост | Томская обл., Каргасокский р-н, п. Молодежный, Центральная ул., д.1 | III | н/д | МУП "ЖКХ Молодежный" | ДЭС п.Молодежный | нет | - | - | - | - | - | -
4.185 | Областное государственное учреждение "Управление по делам гражданской обороны, черезвычайным ситуациям и пожарной безопасности Томской области" | МУП "ЖКХ Киевское" | Отдельный пост | Томская обл., Каргасокский р-н, п. Киевский, Лесная ул., д.46 | III | н/д | МУП "ЖКХ Киевское" | ДЭС п.Киевский | нет | - | - | - | - | - | -
4.186 | Областное государственное учреждение "Управление по делам гражданской обороны, черезвычайным ситуациям и пожарной безопасности Томской области" | МУП "ЖКХ Усть-Тымское" | Отдельный пост | Томская обл., Каргасокский р-н, с. Усть-Тым, Молодежная ул., д. 10а | III | н/д | МУП "ЖКХ Усть-Тымское" | ДЭС с.Усть-Тым | нет | - | - | - | - | - | -
4.187 | Областное государственное учреждение "Управление по делам гражданской обороны, черезвычайным ситуациям и пожарной безопасности Томской области" | МУП "Нарымское ЖКХ" | Пожарная часть | Томская обл., Парабельский р-н, с. Нарым, пер. Садовый, д. 10 | III | 10 | МУП "Нарымское ЖКХ" | ДЭС с. Нарым, ВЛ 10 кВ с. Нарым ТП №2, фидер № 2 | нет | - | - | - | - | - | -
4.188 | Областное государственное учреждение "Управление по делам гражданской обороны, черезвычайным ситуациям и пожарной безопасности Томской области" | МУП "Нарымское ЖКХ" | Отдельный пост | Томская обл., Парабельский р-н, п. Шпалзавод, Заводская ул., д. 1/1 | III | 10 | МУП "Нарымское ЖКХ" | ДЭС с. Нарым, ВЛ 10 кВ п. Шпалозавод ТПш №4, фидер № 1 | нет | - | - | - | - | - | -
4.189 | Главное управление Министерства Российской Федерации по делам гражданской обороны, чрезвычайным ситуациям и ликвидации последствий стихийных бедствий по Томской области | АО "Томскэнергосбыт" | Здание ГИМС (спасательная станция) | Томская обл., Шегарский р-н, д. Старая Шегарка, пер. Советский, д. 4 | III | 19 | ПАО "ТРК" Центральные сети | ПС Мельниково -> Ф. яч.15 -> ТП МЛ-15-2 | нет | - | - | - | - | - | -
4.190 | Главное управление Министерства Российской Федерации по делам гражданской обороны, чрезвычайным ситуациям и ликвидации последствий стихийных бедствий по Томской области | АО "Томскэнергосбыт" | Здание пожарного депо. Пожарная часть №4 | Томская обл., г. Томск, с. Тимирязевское, ул. Некрасова, д. 5 | III | 6 | ПАО "ТРК" Центральные сети | ПС Левобережная -> Ф. яч.13 -> ТП Л-13-14 | нет | - | - | - | - | - | -
4.191 | Главное управление Министерства Российской Федерации по делам гражданской обороны, чрезвычайным ситуациям и ликвидации последствий стихийных бедствий по Томской области | АО "Томскэнергосбыт" | Пожарная часть №27 | Томская обл., Шегарский р-н, с. Мельниково, Промышленная ул., д. 45 | III | 38.4 | ПАО "ТРК" Центральные сети | ПС Мельниково -> Ф. яч.13 -> ТП МЛ-13-11 | нет | - | - | - | - | - | -
4.192 | Главное управление Министерства Российской Федерации по делам гражданской обороны, чрезвычайным ситуациям и ликвидации последствий стихийных бедствий по Томской области | АО "Томскэнергосбыт" | Пожарная часть №25 | Томская обл., Молчановский р-н., с. Молчаново, ул. Валикова, д. 1 | III | 15 | ПАО "ТРК" Центральные сети | ПС Молчаново -> Ф. ф.3 -> ТП МЧ-2-11 | нет | - | - | - | - | - | -
4.193 | Главное управление Министерства Российской Федерации по делам гражданской обороны, чрезвычайным ситуациям и ликвидации последствий стихийных бедствий по Томской области | АО "Томскэнергосбыт" | Гараж | Томская обл., Бакчарский р-н, с. Бакчар, пер. Рабочий, д. 25, Строение 1 | III | 8.3 | ПАО "ТРК" Центральные сети | ПС Бакчар -> Ф. Ф.2 -> ТП БР-13-5 | нет | - | - | - | - | - | -
4.194 | Главное управление Министерства Российской Федерации по делам гражданской обороны, чрезвычайным ситуациям и ликвидации последствий стихийных бедствий по Томской области | АО "Томскэнергосбыт" | Пожарная часть №23 | Томская обл., Бакчарский р-н, с. Бакчар, пер. Рабочий, д. 25, | III | 4.3 | ПАО "ТРК" Центральные сети | ПС Бакчар -> Ф. яч.13 -> ТП БР-13-5 | нет | - | - | - | - | - | -
4.195 | Главное управление Министерства Российской Федерации по делам гражданской обороны, чрезвычайным ситуациям и ликвидации последствий стихийных бедствий по Томской области | АО "Томскэнергосбыт" | Пожарная часть №22 | Томская обл., Кривошеинский р-н, с. Кривошеино, ул. Энергетиков, д. 2а | III | 24 | ПАО "ТРК" Центральные сети | Кривошеино -> Ф. Яч.8 -> ТП КР-8-18 | нет | - | - | - | - | - | -
4.196 | Главное управление Министерства Российской Федерации по делам гражданской обороны, чрезвычайным ситуациям и ликвидации последствий стихийных бедствий по Томской области | АО "Томскэнергосбыт" | 3 ПСО | Томская обл., Кривошеинский р-н, с. Кривошеино, Заводская ул., д. 2А, пом. 1015-1018, 2001-2012 | III | 13 | ПАО "ТРК" Центральные сети | Кривошеино -> Ф. Яч.3 -> ТП КР-3-1 | нет | - | - | - | - | - | -
4.197 | Главное управление Министерства Российской Федерации по делам гражданской обороны, чрезвычайным ситуациям и ликвидации последствий стихийных бедствий по Томской области | АО "Томскэнергосбыт" | Пожарная часть № 24, гараж | Томская обл., Кожевниковский р-н., с. Кожевниково, пер. Южный, д. 4а, строение 2, пом. 1-21, 1-2 | III | 33 | ПАО "ТРК" Центральные сети | ПС Кожевниково -> Ф. Яч.3 -> ТП КЖ-7-9 | нет | - | - | - | - | - | -
5. Учреждения, исполняющие уголовные наказания, следственные изоляторы, образовательные организации, предприятия и органы уголовно-исполнительной системы.
5.1 | Федеральное казенное учреждение "Исправительная колония № 2 Управления Федеральной службы исполнения наказаний по Томской области" | АО "Томскэнергосбыт" | База | Томская обл., Асиновский р-н, г. Асино, Мичурина ул., д.7 | I | 395 | ПАО "ТРК" Восточные сети | ПС Асино 110/35/10 -> ПС"Асино" -> ГРЩА-16 -> ТП А-16-5 -> ТП-16-5 -> ГРЩбаза | нет | - | - | - | - | - | -
5.2 | Федеральное казенное учреждение "Исправительная колония № 2 Управления Федеральной службы исполнения наказаний по Томской области" | АО "Томскэнергосбыт" | КНС | Томская обл., Асиновский р-н, г. Асино, Мичурина ул., д.5 | III | 30 | ПАО "ТРК" Восточные сети | ПС Асино 110/35/10 -> ПС"Асино" -> ТП А-20-8 -> ГРЩА-20-8 -> ГРЩКНС(0566) | нет | - | - | - | - | - | -
5.3 | Федеральное казенное учреждение "Исправительная колония № 2 Управления Федеральной службы исполнения наказаний по Томской области" | АО "Томскэнергосбыт" | Стрельбище | Томская обл., Асиновский р-н, г. Асино, Мичурина ул., д.7 | III | 100 | ПАО "ТРК" Восточные сети | ПС Асино 110/35/10 -> ГРЩГ-5 -> ТП Г-5-15 -> ГРЩГ-5-15 -> ГРЩстрельбище | нет | - | - | - | - | - | -
5.4 | Федеральное казенное учреждение "Исправительная колония № 2 Управления Федеральной службы исполнения наказаний по Томской области" | АО "Томскэнергосбыт" | База резерв | Томская обл., Асиновский р-н, г. Асино, Мичурина ул., д.5 | I | 395 | ПАО "ТРК" Восточные сети | ПС Асино 110/35/10 -> ПС"Асино" -> ГРЩА-16 -> ТП А-16-5 -> ТП-16-5 -> ГРЩбаза резерв | нет | - | - | - | - | - | -
5.5 | Федеральное казенное учреждение "Исправительная колония № 2 Управления Федеральной службы исполнения наказаний по Томской области" | АО "Томскэнергосбыт" | Котельная | Томская обл., Асиновский р-н, г. Асино, Мичурина ул., д.7 | III | 50 | ПАО "ТРК" Восточные сети | ПС Асино 110/35/10 -> ПС"Асино" -> ГРЩА-16 -> ТП А-16-4 -> ГРЩА-16-4 -> ГРЩкотельная | нет | - | - | - | - | - | -
5.6 | Федеральное казенное учреждение "Исправительная колония № 2 Управления Федеральной службы исполнения наказаний по Томской области" | АО "Томскэнергосбыт" | Объекты бюджет | Томская обл., Асиновский р-н, г. Асино, Мичурина ул., д.7 | III | 20 | ПАО "ТРК" Восточные сети | ПС Асино 110/35/10 -> ПС"Асино" -> ГРЩА-16 -> ТП А-16-4 -> ГРЩА-16-4 -> ГРЩобъекты бюджет (д. 0566) | нет | - | - | - | - | - | -
5.7 | Федеральное казенное учреждение "Исправительная колония № 2 Управления Федеральной службы исполнения наказаний по Томской области | АО "Томскэнергосбыт" | Производство | Томская обл., Асиновский р-н, г. Асино, Мичурина ул., д.7 | III | 394 | ПАО "ТРК" Восточные сети | ПС Асино 110/35/10 -> ПС"Асино" -> ГРЩА-16 -> ТП А-16-4 -> ГРЩА-16-4 -> ГРЩпрозводство | нет | - | - | - | - | - | -
5.8 | Федеральное казённое учреждение "Следственный изолятор № 2 Управления Федеральной службы исполнения наказаний по Томской области" | АО "Томскэнергосбыт" | Следственный изолятор, режимный корпус (административное здание, склады, овощехранилище, здание кухни, котельной, мастерские, кузнеца, свинарник, хлебопекарня) | Томская обл., Колпашевский р-н, г. Колпашево, Пушкина ул., д. 5 | I | 100 | ПАО "ТРК" Северные сети | ПС Колпашево -> Ф. яч.26 -> ТП К1026-04 -> ГРЩРУ 0,4 КТП нижние контакты КА | Да (12.05.2020г.) | отсутствует | - | ПС Колпашево -> Ф. яч.26 -> ТП К1026-04 -> ГРЩ РУ 0,4 КТП нижние контакты КА | отсутствует | - | ПС Колпашево -> Ф. яч.26 -> ТП К1026-04 -> ГРЩ РУ 0,4 КТП нижние контакты КА
5.9 | Федеральное казенное учреждение "Исправительная колония №3 Управления Федеральной службы исполнения наказаний по Томской области" | АО "Томскэнергосбыт" | Общежитие (ввода 1,2) | Томская обл., г. Томск, ул. Демьяна Бедного, д. 20, стр.1 и 2 | III | 80 | ООО "Горсети" | ПС Восточная -> Ф. фидер С-17, Ф. ЛЭП 35-22 -> ПС ГПП - 35 -> ГРЩ10 кВ/яч.12 -> ТП 1 | да (акт от 12.01.2018) | - | - | ПС Восточная -> Ф. фидер С-17, Ф. ЛЭП 35-22 -> ПС ГПП - 35 -> ГРЩ10 кВ/яч.12 -> ТП 1 | - | - | ПС Восточная -> Ф. фидер С-17, Ф. ЛЭП 35-22 -> ПС ГПП - 35 -> ГРЩ10 кВ/яч.12 -> ТП 1
5.10 | Федеральное казенное учреждение "Исправительная колония №3 Управления Федеральной службы исполнения наказаний по Томской области" | АО "Томскэнергосбыт" | Административное здание (ввода 1,2) | Томская обл., г. Томск, ул. Демьяна Бедного, д. 18/2 | II | 1137 | ООО "Горсети" | ПС Заводская -> ГРЩЗ-027 | да (акт от 12.01.2018) | - | - | ПС Заводская -> ГРЩЗ-027 | Дежурное и охранное освещение | 66.5 | ПС Заводская -> ГРЩЗ-027
[10 empty] | - | - |  | Охранная и пожарная сигнализация | 26.5
5.11 | Федеральное казенное учреждение "Исправительная колония №3 Управления Федеральной службы исполнения наказаний по Томской области" | АО "Томскэнергосбыт" | Насосная станция, столовая, котельная | Томская обл., г. Томск, ул. Демьяна Бедного, д. 18/2 | III | 50 | ООО "Горсети" | ПС Заводская -> ГРЩЗ-027, № Ф-012 | да (акт от 12.01.2018) | - | - | ПС Заводская -> ГРЩЗ-027, № Ф-012 | Насосы пожаротушения | 40 | ПС Заводская -> ГРЩЗ-027, № Ф-012
[10 empty] | - | - |  | Столовая для спецконтингента | 80
5.12 | Федеральное казенное учреждение "Исправительная колония №3 Управления Федеральной службы исполнения наказаний по Томской области" | АО "Томскэнергосбыт" | Производственное здание (внебюджетная сфера) | Томская обл., г. Томск, ул. Демьяна Бедного, д. 18/2 | III | 74 | ООО "Горсети" | ПС Восточная -> Ф. фидер С-17, Ф. ЛЭП 35-22 -> ПС ГПП - 35 -> ГРЩ10 кВ/яч.12 -> ТП 1 | нет | - | - | - | - | - | -
5.13 | Федеральное казенное учреждение "Исправительная колония №3 Управления Федеральной службы исполнения наказаний по Томской области" | АО "Томскэнергосбыт" | Свинарник (внебюджетная сфера) | Томская обл., г. Томск, ул. Демьяна Бедного, д. 18/2 | III | 15 | ООО "Горсети" | ПС ЗПП-Т, яч.28, ТП-1 | нет | - | - | - | - | - | -
5.14 | Федеральное казенное учреждение "Исправительная колония № 4 Управления Федеральной службы исполнения наказаний по Томской области" | АО "Томскэнергосбыт" | ТП 671-66 | Томская обл. , г. Томск, ул. Нахимова, д. 3/1 | II | 500 | ПАО "ТРК" Центральные сети | ПС ТИЗ -> ГРЩТЗ-19 -> ТП 671-66 | да (акт от 22.01.2018) | - | - | ПС ТИЗ -> ГРЩТЗ-19 -> ТП 671-66 | Дежурная часть, Дежурное и охранное освещение Охранная и пожарная сигнализация, Столовая для спецконтингента, БК ФКУЗ МСЧ-70 оперблок, ШИЗО, ЦТП | 127 | ПС "ТИЗ", ф. ТЗ-19 (ДГ-1-вручную, ДГ-2 - с АВР, И-5 - вручную
5.15 | Федеральное казенное учреждение "Исправительная колония № 4 Управления Федеральной службы исполнения наказаний по Томской области" | АО "Томскэнергосбыт" | ТП 671-66 (внебюджетная деятельность) | Томская обл. , г. Томск, ул. Нахимова, д. 3/1 | II | 500 | ПАО "ТРК" Центральные сети | ПС ТИЗ -> ГРЩТЗ-19 -> ТП 671-66 | нет | - | - | - | - | - | -
5.16 | Федеральное казенное учреждение "Исправительная колония № 4 Управления Федеральной службы исполнения наказаний по Томской области" | АО "Томскэнергосбыт" | ТП 671-66 (общежития осужденных) | Томская обл. , г. Томск, ул. Нахимова, д. 3/1 | II | 500 | ПАО "ТРК" Центральные сети | ПС ТИЗ -> ГРЩТЗ-19 -> ТП 671-66 | нет | - | - | - | - | - | -
5.17 | Федеральное казенное учреждение "Исправительная колония № 4 Управления Федеральной службы исполнения наказаний по Томской области" | АО "Томскэнергосбыт" | Объекты ФКУ ИК-4 УФСИН России по Томской области | Томская обл., г. Томск, с. Дзержинское, Фабричная ул., д. 1 | II | 446 | ООО "Томские электрические сети" | ПС Левобережная -> Ф. яч.17 -> ТП Л-17-3 | нет | - | - | - | - | - | -
5.18 | Федеральное казенное учреждение "Исправительная колония № 4 Управления Федеральной службы исполнения наказаний по Томской области" | АО "Томскэнергосбыт" | Исправительная колония №4 (внебюджетная деятельность) | Томская обл., г. Томск, Нахимова ул., д. 3/7- 3/18 | II | 500 | ПАО "ТРК" Центральные сети | ПС ТИЗ -> Ф. ТЗ-19 -> ТП 671 | нет | - | - | - | - | - | -
5.19 | Федеральное казенное учреждение "Исправительная колония № 4 Управления Федеральной службы исполнения наказаний по Томской области" | АО "Томскэнергосбыт" | Резерв, Пилорама, участок мельницы | Томская обл., г. Томск, с. Дзержинское, ул. Фабричная, д. 1 | II | 446 | ООО "Томские электрические сети" | ПС Петрово -> Ф. ПО-1 -> ТП Л-17-3 | нет | - | - | - | - | - | -
5.20 | Федеральное казенное учреждение "Исправительный центр №1 Управления Федеральной службы исполнения наказаний по Томской области" | АО "Томскэнергосбыт" | Административное здание | Томская обл., г. Томск, с. Дзержинское, ул. Фабричная, д. 1, корп. 3 | II | 70 | ООО "Томские электрические сети" | ПС Левобережная -> ТП Л-17-3 | нет | - | - | - | - | -
5.21 | Федеральное казенное учреждение "Томская воспитательная колония №2 Управления Федеральной службы исполнения наказаний по Томской области" | АО "Томскэнергосбыт" | Объекты ФКУ Томская ВК-2 УФСИН России по Томской области (штаб, профтехучилище, швейная фабрика, банно-прачечный комбинат, школа, столовая, хазяйственный блок) | Томская обл., г. Томск, проезд. Кольцевой, д. 20 | III | 290 | ООО "Горсети" | ПС Каштак -> Ф. Ф.127 -> ТП 32 | да (акт от 29.01.2018) | - | - | ПС Каштак -> Ф. Ф.127 -> ТП 32 | Охранное освещение; Сязь, пожарная сигнализация, столовая | 40/40 1,5/1,5 18,78 | ПС Каштак -> Ф. Ф.127 -> ТП 32
5.22 | Федеральное казенное учреждение "Томская воспитательная колония №2 Управления Федеральной службы исполнения наказаний по Томской области" | АО "Томскэнергосбыт" | Автостоянка ВК-2 | Томская обл., г. Томск, проезд. Кольцевой, д. 20 | III | 2 | ООО "Горсети" | ПС Каштак -> Ф. Ф.127 -> ТП 32 | нет | - | - | - | - | - | -
5.23 | Федеральное казенное учреждение "Томская воспитательная колония №2 Управления Федеральной службы исполнения наказаний по Томской области" | АО "Томскэнергосбыт" | Нежилые помещения в здании фабрики | Томская обл., г. Томск, проезд. Кольцевой, д. 20 | III | 1 | ООО "Горсети" | ПС Каштак -> Ф. Ф.127 -> ТП 32 | нет | - | - | - | - | - | -
5.24 | Федеральное казенное учреждение "База материально-технического и военного снабжения Управления Федеральной службы исполнения наказаний по Томской области" | АО "Томскэнергосбыт" | Административное здание | Томская обл., г. Томск, Пушкина ул., д. 48д | III | 40 | ООО "Горсети" | ПС Северная -> Ф. ф. 405 -> ТП 611-4 | да (акт от 11.01.2018) | - | - | ПС Северная -> Ф. ф. 405 -> ТП 611-4 | - | - | ПС Северная -> Ф. ф. 405 -> ТП 611-4
5.25 | Федеральное казенное учреждение "База материально-технического и военного снабжения Управления Федеральной службы исполнения наказаний по Томской области" | АО "Томскэнергосбыт" | Административное здание | Томская обл., г. Томск, Пушкина ул., д. 48ж | III | 20 | ООО "Горсети" | ПС Северная -> Ф. ф. 405 -> ТП 611-4 | нет | - | - | - | - | - | -
5.26 | Федеральное казенное учреждение "Лечебное исправительное учреждение №1 Управления Федеральной службы исполнения наказаний по Томской области" | АО "Томскэнергосбыт" | Административное здание (дополнительное финансирование) | Томская обл., г. Томск, Клюева ул., д. 1 | III | 160 | ООО "Горсети" | ПС Солнечная -> Ф. Ф.СЛ-5 -> РП Солнечный -> Ф. СО-5 -> ТП-52 | нет | - | - | - | - | - | -
5.27 | Управление Федеральной службы исполнения наказаний по Томской области | АО "Томскэнергосбыт" | Административное здание (ввода 1,2) | Томская обл., г. Томск, Пушкина ул., д. 57А | II | 55 | ООО "Горсети" | ПС Северная -> Ф. яч. 410 -> ТП 611-51 | да (акт от 11.01.2018) | - | - | ПС Северная -> Ф. яч. 410 -> ТП 611-51 | инженерно-технические средства охраны | 5 | ПС Северная -> Ф. яч. 410 -> ТП 611-51
5.28 | Федеральное казенное учреждение "Лечебное исправительное учреждение №1 Управления Федеральной службы исполнения наказаний по Томской области" | АО "Томскэнергосбыт" | Административное здание (ввода 1,2) | Томская обл., г. Томск, Клюева ул., д. 1 | II | 625 | ООО "Горсети" | ПС Солнечная -> Ф. Ф.СЛ-5 -> РП Солнечный -> ГРЩСО-5 -> ТП 228 | да (акт от 10.05.2016) | Столовая, пекарня, административное здание | 218 | ПС Солнечная -> Ф. Ф.СЛ-5 -> РП Солнечный -> ГРЩСО-5 -> ТП 228 | Охранно-дежурное освещение, инженерно-технические средства охраны | 46 | ПС Солнечная -> Ф. Ф.СЛ-5 -> РП Солнечный -> ГРЩСО-5 -> ТП 228
[10 empty] | пекарня | 55 |  | караул, инженерно технические средства охраны | 12
[10 empty] | ШИЗО | 46 |  | - | -
[10 empty] | - | - |  | Котельная | 8
[10 empty] | административное здание ОТБ | 33 |  | - | -
5.29 | Федеральное казенное учреждение "Следственный изолятор №1 Управления Федеральной службы исполнения наказаний по Томской области" | АО "Томскэнергосбыт" | Объекты недвижимого имущества ФКУ СИЗО-1 УФСИН России по Томской области | Томская обл., г. Томск, Пушкина ул., д. 48 | II |  | ООО "Горсети" | ПС Северная -> Ф. ф. 405 -> ТП 611-52 УВД | да (акт от 19.01.2018) | - | - | ПС Северная -> Ф. ф. 405 -> ТП 611-52 УВД | - | - | ПС Северная -> Ф. ф. 405 -> ТП 611-52 УВД
5.30 | Федеральное казенное учреждение "Следственный изолятор №1 Управления Федеральной службы исполнения наказаний по Томской области" | АО "Томскэнергосбыт" | Общежитие и режимные корпуса №№ 1, 2, 3, 4 | Томская обл., г. Томск, Пушкина ул., д. 48 | II | 327 | ООО "Горсети" | ПС Северная -> Ф. ф. 405 -> ТП 611-52 УВД | да (акт от 19.01.2018) | - | - | ПС Северная -> Ф. ф. 405 -> ТП 611-52 УВД | Охранное освещение, связь, пожарная сигнализация | 10 8 40 | ПС Северная -> Ф. ф. 405 -> ТП 611-52 УВД
5.31 | Федеральное казенное учреждение "Следственный изолятор №1 Управления Федеральной службы исполнения наказаний по Томской области" | АО "Томскэнергосбыт" | Режимный корпус (жилое помещение без электроплит) | Томская обл., г. Томск, Пушкина ул., д. 48, стр.36 | II | 327 | ООО "Горсети" | ПС Северная -> Ф. яч. 429 -> ТП 611-4 | да (акт от 19.01.2018) | - | - | ПС Северная -> Ф. яч. 429 -> ТП 611-4 | - | - | ПС Северная -> Ф. яч. 429 -> ТП 611-4
5.32 | Федеральное казенное учреждение дополнительного профессионального образования "Томский институт повышения квалификации работников Федеральной службы исполнения наказаний" | АО "Томскэнергосбыт" | Учебный корпус | Томская обл., г. Томск, Говорова ул., д. 10 | II | 170 | ООО "Горсети" | ПС Каштак-> ВЛ ф. К-21-> ТП 452-> ПС Каштак-> ВЛ Ф.К-4-> ТП 260(резерв) | да (акт от 20.12.2017) | - | - | ПС Каштак-> ВЛ ф. К-21-> ТП 452-> ПС Каштак-> ВЛ Ф.К-4-> ТП 260(резерв) | - | 0 | ПС Каштак-> ВЛ ф. К-21-> ТП 452-> ПС Каштак-> ВЛ Ф.К-4-> ТП 260(резерв)
5.33 | Федеральное казенное учреждение дополнительного профессионального образования "Томский институт повышения квалификации работников Федеральной службы исполнения наказаний" | АО "Томскэнергосбыт" | Гараж | Томская обл., г. Томск, Говорова ул., д. 10, Строение 4 | III | 13 | ООО "Горсети" | ПС Каштак -> Ф. ф. К-21 -> ТП 452 -> ТП 346 | да (акт от 20.12.2017) | - | - | ПС Каштак -> Ф. Ф.111 -> ТП 346 | - | 0 | ПС Каштак -> Ф. Ф.111 -> ТП 346
5.34 | Федеральное казенное учреждение дополнительного профессионального образования "Томский институт повышения квалификации работников Федеральной службы исполнения наказаний" | АО "Томскэнергосбыт" | Склад | Томская обл., г. Томск, Говорова ул., д. 10, Строение 2 | III | 20 | ООО "Горсети" | ПС Каштак -> Ф. ф. К-21 -> ТП 452 | да (акт от 20.12.2017) | - | - | ПС Каштак -> Ф. Ф.121 -> ТП 452 | - | 0 | ПС Каштак -> Ф. Ф.121 -> ТП 452
5.35 | Федеральное казенное учреждение "Уголовно-исполнительная инспекция Управления Федеральной службы исполнения наказаний по Томской области" | АО "Томскэнергосбыт" | Административное здание | Томская обл., г. Томск, Пушкина ул., д. 40 | III | 15 | ООО "Горсети" | ПС Северная -> Ф. яч. 403 -> ТП 611-67 | да (акт от 12.01.2018) | - | - | ПС Северная -> Ф. яч. 403 -> ТП 611-67 | - | 0 | ПС Северная -> Ф. яч. 403 -> ТП 611-67
5.36 | Федеральное казенное учреждение "Уголовно-исполнительная инспекция Управления Федеральной службы исполнения наказаний по Томской области" | АО "Томскэнергосбыт" | Офис (кабинет № 3) | Томская обл., Тегульдетский р-н, с. Тегульдет, Ленина ул., д. 124, каб. № 3 | III | 4.5 | ПАО "ТРК" Восточные сети | ПС "Тегульдетская" 110/35/10 -> Ф. ф.1 -> ТП Т-11-7 | нет | - | - | - | - | - | -
5.37 | Федеральное казенное учреждение "Уголовно-исполнительная инспекция Управления Федеральной службы исполнения наказаний по Томской области" | АО "Томскэнергосбыт" | Офис | Томская обл., Асиновский р-н, г. Асино, Ивана Буева ул., д. 60 | III | 9.5 | ПАО "ТРК" Восточные сети | ПС Асино 110/35/10 -> Ф. Ф. №1 -> ТП А-25-6 | нет | - | - | - | - | - | -
5.38 | Федеральное казенное учреждение "Уголовно-исполнительная инспекция Управления Федеральной службы исполнения наказаний по Томской области" | АО "Томскэнергосбыт" | Гараж | Томская обл., Зырянский р-н, с. Зырянское, Советская ул., д. 9/1, бокс 3 | III | 14 | ПАО "ТРК" Восточные сети | ПС Зырянская 110/35/10 -> Ф. Ф. № 3 -> ТП К-10-28 | нет | - | - | - | - | - | -
5.39 | Федеральное казенное учреждение "Уголовно-исполнительная инспекция Управления Федеральной службы исполнения наказаний по Томской области" | АО "Томскэнергосбыт" | Офисные помещения № 1,2,3 | Томская обл., Зырянский р-н, с. Зырянское, Ленина ул., д. 9 | III | 5 | ПАО "ТРК" Восточные сети | ПС Зырянская 110/35/10 -> Ф. Ф. № 3 -> ТП К-10-28 | нет | - | - | - | - | - | -
5.40 | Федеральное казенное учреждение "Уголовно-исполнительная инспекция Управления Федеральной службы исполнения наказаний по Томской области" | АО "Томскэнергосбыт" | Офисные помещения № 1,2 | Томская обл., Первомайский р-н, с. Первомайское, Коммунистическая ул., д. 2 | III | 1 | ПАО "ТРК" Восточные сети | ПС Первомайская 110/35/10 -> Ф. Ф. П-1 -> ТП П-1-8 | нет | - | - | - | - | - | -
5.41 | Федеральное казенное учреждение "Уголовно-исполнительная инспекция Управления Федеральной службы исполнения наказаний по Томской области" | АО "Томскэнергосбыт" | Офис | Томская обл., Чаинский р-н, с. Подгорное, Ленинская ул., д. 4, стр. 1 | III | 3 | ПАО "ТРК" Северные сети | ПС Подгорное 110 -> Ф. Ф. №3 -> ТП П1014-16 | нет | - | - | - | - | - | -
5.42 | Федеральное казенное учреждение "Уголовно-исполнительная инспекция Управления Федеральной службы исполнения наказаний по Томской области" | АО "Томскэнергосбыт" | Офис | Томская обл., Каргасокский р-н, с. Каргасок, ул. Октябрьская, д. 6А (ул. Красноармейская, 33, пом.2) | III | 2 | ПАО "ТРК" Северные сети | ПС Каргасок 220 (КР) -> Ф. Ф. № 3 -> ТП КР1018-08 | нет | - | - | - | - | - | -
5.43 | Федеральное казенное учреждение "Уголовно-исполнительная инспекция Управления Федеральной службы исполнения наказаний по Томской области" | АО "Томскэнергосбыт" | Офисные помещения № 4, 5, 6 | Томская обл., Колпашевский р-н, г. Колпашево, Обская ул., д. 14 | III | 5 | ПАО "ТРК" Северные сети | ПС Колпашево -> Ф. Ф.1 -> ТП К1030-07 | нет | - | - | - | - | - | -
5.44 | Федеральное казенное учреждение "Уголовно-исполнительная инспекция Управления Федеральной службы исполнения наказаний по Томской области" | АО "Томскэнергосбыт" | Офис | Томская обл., г. Стрежевой, мкр. 3-й, д. 305 | III | 4 | ПАО "ТРК" Северные сети | ПС Стрежевская -> Ф. Ф. 1-11 -> ТП 37 | нет | - | - | - | - | - | -
5.45 | Федеральное казенное учреждение "Уголовно-исполнительная инспекция Управления Федеральной службы исполнения наказаний по Томской области" | АО "Томскэнергосбыт" | Офис | Томская обл., Александровский р-н, с. Александровское, Лебедева ул., д. 30, пом.10 | III | 1.36 | ПАО "ТРК" Северные сети | ПС Александровская -> Ф. Ф. А-1004 -> ТП А-1004-8 | нет | - | - | - | - | - | -
5.46 | Федеральное казенное учреждение "Уголовно-исполнительная инспекция Управления Федеральной службы исполнения наказаний по Томской области" | АО "Томскэнергосбыт" | Офис | Томская обл., Кривошеинский р-н, с. Кривошеино, Ленина ул., д. 35 | III | 1.6 | ПАО "ТРК" Центральные сети | Кривошеино -> Ф. яч.2 -> ТП КР-10-4 | нет | - | - | - | - | - | -
5.47 | Федеральное казенное учреждение "Уголовно-исполнительная инспекция Управления Федеральной службы исполнения наказаний по Томской области" | АО "Томскэнергосбыт" | Админситративное здание | Томская обл., Шегарский р-н, с. Мельниково, Школьная ул., д. 9 | III | 30 | ПАО "ТРК" Центральные сети | ПС Мельниково -> Ф. ф. 2 -> ТПМЛ-4-26 | нет | - | - | - | - | - | -
5.48 | Федеральное казенное учреждение "Уголовно-исполнительная инспекция Управления Федеральной службы исполнения наказаний по Томской области" | АО "Томскэнергосбыт" | Нежилое здание | Томская обл., г. Северск, Ленина ул., д. 104Б | III | 8 | ООО "Электросети" ЗАТО Северск | ПС 110 кВ ГПП-1; 2КЛ-0,4 кВ от ТП-256 ф.7 и ф.9 | да (акт от 13.05.2016) | - | - | - | электро-оборудование нежилого здания | 8 | ПС 110 кВ ГПП-1; 2КЛ-0,4 кВ от ТП-256 ф.7 и ф.9
5.49 | Федеральное казенное учреждение "Уголовно-исполнительная инспекция Управления Федеральной службы исполнения наказаний по Томской области" | АО "Томскэнергосбыт" | Гараж | Томская обл., Каргасокский р-н, с. Каргасок, Октябрьская ул., д. 16, Строение 2 | III | 2 | ПАО "ТРК" Северные сети | ПС Каргасок 220 -> Ф. Ф. КР-1018 -> ТП КР1018-15 | нет | - | - | - | - | - | -
5.50 | федеральное казенное учреждение "Уголовно-исполнительная инспекция Управления Федеральной службы исполнения наказаний по Томской области" | АО "Томскэнергосбыт" | Офис | Томская обл., г. Северск, ул. Ленина, д. 104Б | III | 8 | ООО "Электросети" ЗАТО Северск | ГПП-701 -> ТП 256 | нет | - | - | - | - | - | -
5.51 | Межмуниципальное отделение Министерства внутренних дел Российской Федерации "Парабельское" Управление Министерства внутренних дел Российской Федерации по Томской области | АО "Томскэнергосбыт" | Изолятор временного содержания на 25 мест | Томская обл., Парабельский р-н, с. Парабель, Шишкова ул., д. 32 | II | н/д | ПАО "ТРК" Северные сети | ПС Парабель 220, Изолятор временного содержания (резервное питание) ТП ПР 1011- 1 | да (акт от 01.11.2019) | - | - | - | - | - | -
6. Федеральные ядерные центры и объекты, работающие с ядерным топливом и материалами.
6.1 | Федеральное государственное унитарное предприятие "Национальный оператор по обращению с радиоактивными отходами" | АО "Томскэнергосбыт" | РП-1 (Зд.752г) | Томская обл., г. Северск, АО "СХК", цех 1508, промышленная площадка 18а | III | 75 | ПАО "Россети" | ТП 524, РП-1 (Зд.752г), ТП 524 | нет | - | - | - | - | - | -
6.2 | Федеральное государственное унитарное предприятие "Национальный оператор по обращению с радиоактивными отходами" | АО "Томскэнергосбыт" | РП-2 (Зд.752г) | Томская обл., г. Северск, АО "СХК", цех 1508, промышленная площадка 18а | III | 135 | ПАО "Россети" | ТП 525, РП-2 (Зд.752г), ТП 525 | нет | - | - | - | - | - | -
6.3 | Федеральное государственное унитарное предприятие "Национальный оператор по обращению с радиоактивными отходами" | АО "Томскэнергосбыт" | ТП-526 | Томская обл., г. Северск, АО "СХК", цех 1508, промышленная площадка 18а | III | 20 | ПАО "Россети" | ТП 300, ТП-526 | нет | - | - | - | - | - | -
6.4 | Федеральное государственное унитарное предприятие "Национальный оператор по обращению с радиоактивными отходами" | АО "Томскэнергосбыт" | ТП-527 | Томская обл., г. Северск, АО "СХК", цех 1508, промышленная площадка 18а | III | 1 | ПАО "Россети" | ТП 300, ТП-527 | нет | - | - | - | - | - | -
6.5 | Федеральное государственное унитарное предприятие "Национальный оператор по обращению с радиоактивными отходами" | АО "Томскэнергосбыт" | Скважина С-39 | Томская обл., г. Северск, АО "СХК", цех 1508, промышленная площадка 18а | III | 25 | ПАО "Россети" | ТП 521 | нет | - | - | - | - | - | -
6.6 | Федеральное государственное унитарное предприятие "Национальный оператор по обращению с радиоактивными отходами" | АО "Томскэнергосбыт" | Скважина С-40 | Томская обл., г. Северск, АО "СХК", цех 1508, промышленная площадка 18а | III | 25 | ПАО "Россети" | ТП 524 | нет | - | - | - | - | - | -
6.7 | Федеральное государственное унитарное предприятие "Национальный оператор по обращению с радиоактивными отходами" | АО "Томскэнергосбыт" | Скважина С-42 | Томская обл., г. Северск, АО "СХК", цех 1508, промышленная площадка 18а | III | 27 | ПАО "Россети" | ТП 525 | нет | - | - | - | - | - | -
6.8 | Федеральное государственное унитарное предприятие "Национальный оператор по обращению с радиоактивными отходами" | АО "Томскэнергосбыт" | Скважина С-44 | Томская обл., г. Северск, АО "СХК", цех 1508, промышленная площадка 18а | III | 21 | ПАО "Россети" | ТП 521 | нет | - | - | - | - | - | -
6.9 | Федеральное государственное унитарное предприятие "Национальный оператор по обращению с радиоактивными отходами" | АО "Томскэнергосбыт" | Скважина С-51 | Томская обл., г. Северск, АО "СХК", цех 1508, промышленная площадка 18а | III | 25 | ПАО "Россети" | ТП 524 | нет | - | - | - | - | - | -
6.10 | Федеральное государственное унитарное предприятие "Национальный оператор по обращению с радиоактивными отходами" | АО "Томскэнергосбыт" | Скважина С-52 | Томская обл., г. Северск, АО "СХК", цех 1508, промышленная площадка 18а | III | 24 | ПАО "Россети" | ТП 521 | нет | - | - | - | - | - | -
6.11 | Федеральное государственное унитарное предприятие "Национальный оператор по обращению с радиоактивными отходами" | АО "Томскэнергосбыт" | Скважина С-55 | Томская обл., г. Северск, АО "СХК", цех 1508, промышленная площадка 18а | III | 20 | ПАО "Россети" | ТП 521 | нет | - | - | - | - | - | -
6.12 | Федеральное государственное унитарное предприятие "Национальный оператор по обращению с радиоактивными отходами" | АО "Томскэнергосбыт" | Скважина С-56 | Томская обл., г. Северск, АО "СХК", цех 1508, промышленная площадка 18а | III | 25 | ПАО "Россети" | ТП 521 | нет | - | - | - | - | - | -
6.13 | Федеральное государственное унитарное предприятие "Национальный оператор по обращению с радиоактивными отходами" | АО "Томскэнергосбыт" | Скважина С-57 | Томская обл., г. Северск, АО "СХК", цех 1508, промышленная площадка 18а | III | 20 | ПАО "Россети" | ТП 521 | нет | - | - | - | - | - | -
6.14 | Федеральное государственное унитарное предприятие "Национальный оператор по обращению с радиоактивными отходами" | АО "Томскэнергосбыт" | Скважина С-60 | Томская обл., г. Северск, АО "СХК", цех 1508, промышленная площадка 18а | III | 22 | ПАО "Россети" | ТП 525 | нет | - | - | - | - | - | -
6.15 | Федеральное государственное унитарное предприятие "Национальный оператор по обращению с радиоактивными отходами" | АО "Томскэнергосбыт" | Скважина Д-3 | Томская обл., г. Северск, АО "СХК", цех 1508, промышленная площадка 18а | III | 10.1 | ПАО "Россети" | ТП-541 | нет | - | - | - | - | - | -
6.16 | Федеральное государственное унитарное предприятие "Национальный оператор по обращению с радиоактивными отходами" | АО "Томскэнергосбыт" | Скважина Д-4 | Томская обл., г. Северск, АО "СХК", цех 1508, промышленные площадки 18а | III | 10.1 | ПАО "Россети" | ТП-541 | нет | - | - | - | - | - | -
6.17 | Федеральное государственное унитарное предприятие "Национальный оператор по обращению с радиоактивными отходами" | АО "Томскэнергосбыт" | Скважина АН-8 | Томская обл., г. Северск, АО "СХК", цех 1508, промышленная площадка 18 | III | 10 | ПАО "Россети" | ТП 503 | нет | - | - | - | - | - | -
6.18 | Федеральное государственное унитарное предприятие "Национальный оператор по обращению с радиоактивными отходами" | АО "Томскэнергосбыт" | Скважина АН-9 | Томская обл., г. Северск, АО "СХК", цех 1508, промышленная площадка 18 | III | 13 | ПАО "Россети" | ТП 504 | нет | - | - | - | - | - | -
6.19 | Федеральное государственное унитарное предприятие "Национальный оператор по обращению с радиоактивными отходами" | АО "Томскэнергосбыт" | Скважина АН-10 | Томская обл., г. Северск, АО "СХК", цех 1508, промышленная площадка 18 | III | 10 | ПАО "Россети" | ТП 504, Скважина АН-10 пл.18 | нет | - | - | - | - | - | -
6.20 | Федеральное государственное унитарное предприятие "Национальный оператор по обращению с радиоактивными отходами" | АО "Томскэнергосбыт" | Скважина АН-11Б | Томская обл., г. Северск, АО "СХК", цех 1508, промышленная площадка 18 | III | 10 | ПАО "Россети" | ТП 504, Скважина АН-11Б пл.18 | нет | - | - | - | - | - | -
6.21 | Федеральное государственное унитарное предприятие "Национальный оператор по обращению с радиоактивными отходами" | АО "Томскэнергосбыт" | Скважина АН-12 | Томская обл., г. Северск, АО "СХК", цех 1508, промышленная площадка 18 | III | 14 | ПАО "Россети" | ТП 505, Скважина АН-12 пл.18 | нет | - | - | - | - | - | -
6.22 | Федеральное государственное унитарное предприятие "Национальный оператор по обращению с радиоактивными отходами" | АО "Томскэнергосбыт" | Скважина АН-14 | Томская обл., г. Северск, АО "СХК", цех 1508, промышленная площадка 18 | III | 16 | ПАО "Россети" | ТП 505, Скважина АН-14 пл.18 | нет | - | - | - | - | - | -
6.23 | Федеральное государственное унитарное предприятие "Национальный оператор по обращению с радиоактивными отходами" | АО "Томскэнергосбыт" | Скважина АН-20 | Томская обл., г. Северск, АО "СХК", цех 1508, промышленная площадка 18 | III | 10 | ПАО "Россети" | ТП 503 | нет | - | - | - | - | - | -
6.24 | Федеральное государственное унитарное предприятие "Национальный оператор по обращению с радиоактивными отходами" | АО "Томскэнергосбыт" | Скважина Б-1 | Томская обл., г. Северск, АО "СХК", цех 1508, промышленная площадка 18 | III | 8 | ПАО "Россети" | ТП-501 | нет | - | - | - | - | - | -
6.25 | Федеральное государственное унитарное предприятие "Национальный оператор по обращению с радиоактивными отходами" | АО "Томскэнергосбыт" | Скважина Н-12 | Томская обл., г. Северск, АО "СХК", цех 1508, промышленная площадка 18 | III | 10 | ПАО "Россети" | ТП 503 | нет | - | - | - | - | - | -
6.26 | Федеральное государственное унитарное предприятие "Национальный оператор по обращению с радиоактивными отходами" | АО "Томскэнергосбыт" | Скважина Н-13 | Томская обл., г. Северск, АО "СХК", цех 1508, промышленная площадка 18 | III | 10 | ПАО "Россети" | ТП 503 | нет | - | - | - | - | - | -
6.27 | Федеральное государственное унитарное предприятие "Национальный оператор по обращению с радиоактивными отходами" | АО "Томскэнергосбыт" | Скважина Н-14 | Томская обл., г. Северск, АО "СХК", цех 1508, промышленная площадка 18 | III | 10 | ПАО "Россети" | ТП 504 | нет | - | - | - | - | - | -
6.28 | Федеральное государственное унитарное предприятие "Национальный оператор по обращению с радиоактивными отходами" | АО "Томскэнергосбыт" | Скважина Н-15 | Томская обл., г. Северск, АО "СХК", цех 1508, промышленная площадка 18 | III | 10 | ПАО "Россети" | ТП 504 | нет | - | - | - | - | - | -
6.29 | Федеральное государственное унитарное предприятие "Национальный оператор по обращению с радиоактивными отходами" | АО "Томскэнергосбыт" | Скважина Н-16 | Томская обл., г. Северск, АО "СХК", цех 1508, промышленная площадка 18 | III | 10 | ПАО "Россети" | ТП 505 | нет | - | - | - | - | - | -
6.30 | Федеральное государственное унитарное предприятие "Национальный оператор по обращению с радиоактивными отходами" | АО "Томскэнергосбыт" | Скважина Н-18 | Томская обл., г. Северск, АО "СХК", цех 1508, промышленная площадка 18 | III | 13 | ПАО "Россети" | ТП 505 | нет | - | - | - | - | - | -
6.31 | Федеральное государственное унитарное предприятие "Национальный оператор по обращению с радиоактивными отходами" | АО "Томскэнергосбыт" | Скважина Н-19 | Томская обл., г. Северск, АО "СХК", цех 1508, промышленная площадка 18 | III | 10 | ПАО "Россети" | ТП 505 | нет | - | - | - | - | - | -
6.32 | Федеральное государственное унитарное предприятие "Национальный оператор по обращению с радиоактивными отходами" | АО "Томскэнергосбыт" | Скважина Н-20 | Томская обл., г. Северск, АО "СХК", цех 1508, промышленная площадка 18 | III | 11 | ПАО "Россети" | ТП 502 | нет | - | - | - | - | - | -
6.33 | Федеральное государственное унитарное предприятие "Национальный оператор по обращению с радиоактивными отходами" | АО "Томскэнергосбыт" | Скважина Н-21 | Томская обл., г. Северск, АО "СХК", цех 1508, промышленная площадка 18 | III | 10 | ПАО "Россети" | ТП 502 | нет | - | - | - | - | - | -
6.34 | Федеральное государственное унитарное предприятие "Национальный оператор по обращению с радиоактивными отходами" | АО "Томскэнергосбыт" | Скважина Н-22 | Томская обл., г. Северск, АО "СХК", цех 1508, промышленная площадка 18 | III | 10 | ПАО "Россети" | ТП 502 | нет | - | - | - | - | - | -
6.35 | Федеральное государственное унитарное предприятие "Национальный оператор по обращению с радиоактивными отходами" | АО "Томскэнергосбыт" | Скважина Н-23 | Томская обл., г. Северск, АО "СХК", цех 1508, промышленная площадка 18 | III | 10 | ПАО "Россети" | ТП 502 | нет | - | - | - | - | - | -
6.36 | Федеральное государственное унитарное предприятие "Национальный оператор по обращению с радиоактивными отходами" | АО "Томскэнергосбыт" | Скважина Н-24 | Томская обл., г. Северск, АО "СХК", цех 1508, промышленная площадка 18 | III | 15 | ПАО "Россети" | ТП 503 | нет | - | - | - | - | - | -
6.37 | Федеральное государственное унитарное предприятие "Национальный оператор по обращению с радиоактивными отходами" | АО "Томскэнергосбыт" | Скважина Н-25 | Томская обл., г. Северск, АО "СХК", цех 1508, промышленная площадка 18 | III | 11 | ПАО "Россети" | ТП 503 | нет | - | - | - | - | - | -
6.38 | Федеральное государственное унитарное предприятие "Национальный оператор по обращению с радиоактивными отходами" | АО "Томскэнергосбыт" | Скважина Н-26 | Томская обл., г. Северск, АО "СХК", цех 1508, промышленная площадка 18 | III | 11 | ПАО "Россети" | ТП 504 | нет | - | - | - | - | - | -
6.39 | Федеральное государственное унитарное предприятие "Национальный оператор по обращению с радиоактивными отходами" | АО "Томскэнергосбыт" | Скважина Н-27 | Томская обл., г. Северск, АО "СХК", цех 1508, промышленная площадка 18 | III | 15 | ПАО "Россети" | ТП 504 | нет | - | - | - | - | - | -
6.40 | Федеральное государственное унитарное предприятие "Национальный оператор по обращению с радиоактивными отходами" | АО "Томскэнергосбыт" | Скважина Н-28 | Томская обл., г. Северск, АО "СХК", цех 1508, промышленная площадка 18 | III | 10 | ПАО "Россети" | ТП 504 | нет | - | - | - | - | - | -
6.41 | Федеральное государственное унитарное предприятие "Национальный оператор по обращению с радиоактивными отходами" | АО "Томскэнергосбыт" | Скважина Н-29 | Томская обл., г. Северск, АО "СХК", цех 1508, промышленная площадка 18 | III | 10 | ПАО "Россети" | ТП 505 | нет | - | - | - | - | - | -
6.42 | Федеральное государственное унитарное предприятие "Национальный оператор по обращению с радиоактивными отходами" | АО "Томскэнергосбыт" | Скважина Н-30 | Томская обл., г. Северск, АО "СХК", цех 1508, промышленная площадка 18 | III | 15 | ПАО "Россети" | ТП 502 | нет | - | - | - | - | - | -
6.43 | Федеральное государственное унитарное предприятие "Национальный оператор по обращению с радиоактивными отходами" | АО "Томскэнергосбыт" | Скважина Н-31 | Томская обл., г. Северск, АО "СХК", цех 1508, промышленная площадка 18 | III | 10 | ПАО "Россети" | ТП 505 | нет | - | - | - | - | - | -
6.44 | Федеральное государственное унитарное предприятие "Национальный оператор по обращению с радиоактивными отходами" | АО "Томскэнергосбыт" | Скважина Н-32 | Томская обл., г. Северск, АО "СХК", цех 1508, промышленная площадка 18 | III | 14 | ПАО "Россети" | ТП 502 | нет | - | - | - | - | - | -
6.45 | Федеральное государственное унитарное предприятие "Национальный оператор по обращению с радиоактивными отходами" | АО "Томскэнергосбыт" | Скважина Н-33 | Томская обл., г. Северск, АО "СХК", цех 1508, промышленная площадка 18 | III | 11 | ПАО "Россети" | ТП 504 | нет | - | - | - | - | - | -
6.46 | Федеральное государственное унитарное предприятие "Национальный оператор по обращению с радиоактивными отходами" | АО "Томскэнергосбыт" | Здание 736 (ЩРО) | Томская обл., г. Северск, АО "СХК", цех 1508, промышленная площадка 18 | III | 6.8 | ПАО "Россети" | ТП-501 | нет | - | - | - | - | - | -
6.47 | Федеральное государственное унитарное предприятие "Национальный оператор по обращению с радиоактивными отходами" | АО "Томскэнергосбыт" | Здание 736 (Секции №1,№2) | Томская обл., г. Северск, АО "СХК", цех 1508, промышленная площадка 18 | II | 559.2 | ПАО "Россети" | ТП-501 | нет | - | - | - | - | - | -
6.48 | Федеральное государственное унитарное предприятие "Национальный оператор по обращению с радиоактивными отходами" | АО "Томскэнергосбыт" | Насос АВ-81/1 (зд.736) | Томская обл., г. Северск, АО "СХК", цех 1508, промышленная площадка 18 | III | 200 | ПАО "Россети" | ТП-501 | нет | - | - | - | - | - | -
6.49 | Федеральное государственное унитарное предприятие "Национальный оператор по обращению с радиоактивными отходами" | АО "Томскэнергосбыт" | Насос АВ-81/2 (зд.736) | Томская обл., г. Северск, АО "СХК", цех 1508, промышленная площадка 18 | III | 200 | ПАО "Россети" | ТП-501 | нет | - | - | - | - | - | -
6.50 | Федеральное государственное унитарное предприятие "Национальный оператор по обращению с радиоактивными отходами" | АО "Томскэнергосбыт" | Насос АВ-81/4 (зд.736) | Томская обл., г. Северск, АО "СХК", цех 1508, промышленная площадка 18 | III | 200 | ПАО "Россети" | ТП-501 | нет | - | - | - | - | - | -
6.51 | Федеральное государственное унитарное предприятие "Национальный оператор по обращению с радиоактивными отходами" | АО "Томскэнергосбыт" | РП-2 (зд.736) | Томская обл., г. Северск, АО "СХК", цех 1508, промышленная площадка 18 | III | 80.7 | ПАО "Россети" | ТП-501, РП-2 (зд.736) | нет | - | - | - | - | - | -
6.52 | Федеральное государственное унитарное предприятие "Национальный оператор по обращению с радиоактивными отходами" | АО "Томскэнергосбыт" | Здание 736А (Модульное) (Секции №1,№2) | Томская обл., г. Северск, АО "СХК", цех 1508, промышленная площадка 18 | II | 100 | ПАО "Россети" | ТП-501, ф.17 | нет | - | - | - | - | - | -
6.53 | АО "СХК" | - | Завод разделения изотопов | Томская обл., ЗАТО Северск, г. Северск, ул. Автодорога, д. 11 | I | н/д | ПАО "Россети" | ПС 500 кВ Томская, ПС 220 кВ Восточная, ПС 220 кВ ГПП-220 | нет | - | - | - | - | - | -
6.54 | АО "СХК" | - | Сублиматный завод | Томская обл., ЗАТО Северск, г. Северск, ул. Автодорога, д. 14/17 | I | н/д | ПАО "Россети" | ПС 500 кВ Томская, ПС 220 кВ Восточная, ПС 220 кВ ГПП-220 | нет | - | - | - | - | - | -
6.55 | АО "СХК" | - | Радиохимический завод | Томская обл., ЗАТО Северск, г. Северск, ул. Автодорога, д. 19/4 | I | н/д | ПАО "Россети" | ПС 500 кВ Томская, ПС 220 кВ Восточная, ПС 220 кВ ГПП-220 | нет | - | - | - | - | - | -
6.56 | АО "СХК" | - | Химико-металлургический завод | Томская обл., ЗАТО Северск, г. Северск, ул. Автодорога, д. 18/3 | I | н/д | ПАО "Россети" | ПС 500 кВ Томская, ПС 220 кВ Восточная, ПС 220 кВ ГПП-220 | нет | - | - | - | - | - | -
6.57 | АО "СХК" | - | Цех гидроэнергоснабжения | Томская обл., ЗАТО Северск, г. Северск | I | н/д | ПАО "Россети" | ПС 500 кВ Томская, ПС 220 кВ Восточная, ПС 220 кВ ГПП-220 | нет | - | - | - | - | - | -
6.58 | Акционерное общество «Опытно-демонстрационный центр вывода из эксплуатации уран-графитовых ядерных реакторов» | АО "Томскэнергосбыт" | Площадка 11 | Томская обл., ЗАТО Северск, г. Северск, ул. Автодорога, д. 24, стр. 475 | II | 1000 | ПАО "Россети" | ПС 220 кВ ЭС-2, КРУН-6 кВ, ввод 6 кВ от 20Т | нет | - | - | - | - | - | -
[5 empty] | II | 1000 | ПАО "Россети" | ПС 220 кВ ЭС-2, КРУН-6 кВ, ввод 6 кВ от 30Т | нет | - | - | - | - | - | -
6.59 |  |  | Площадка 2 | Томская обл., ЗАТО Северск, г. Северск, ул. Автодорога, д. 13, стр. 155 | II | 200 | ПАО "Россети" | ПС-110кВ ГПП-2 РУ-6кВ II секция яч.21 | нет | - | - | - | - | - | -
[5 empty] | II | 100 | ПАО "Россети" | ПС-110кВ ГПП-2 РУ-6кВ II секция яч.26 | нет | - | - | - | - | - | -
[5 empty] | II | 200 | ПАО "Россети" | ПС-110кВ ГПП-2 РУ-6кВ I секция яч.6 | нет | - | - | - | - | - | -
[5 empty] | II | 400 | ПАО "Россети" | ПС-110кВ ГПП-2 РУ-6кВ I секция яч.9 | нет | - | - | - | - | - | -
|  |  |  | Томская обл., ЗАТО Северск, г. Северск, ул. Автодорога, д. 13, стр. 194 | II | 1000 | ПАО "Россети" | ПС ЭС-1 ОРУ-110/220кВ РУ-6кВ яч.1(Блок С5ГТ) | нет | - | - | - | - | - | -
[5 empty] | II | 1000 | ПАО "Россети" | ПС ЭС-1 ОРУ-110/220кВ РУ-6кВ яч.2 (Блок С6ГТ) | нет | - | - | - | - | - | -
6.60 |  |  |  | Томская обл., ЗАТО Северск, г. Северск, ул. Автодорога, д. 13, стр. 155Ап | III | 50 | ПАО "Россети" | Секц. №1 панель 2, ЩСН-0,4 кВ ПС 110 кВ ГПП-2 | нет | - | - | - | - | - | -
7. Организации, выполняющие государственный оборонный заказ с использованием объектов производства взрывчатых веществ и боеприпасов с непрерывным технологическим процессом, - в отношении таких объектов.
8. Организации железнодорожного, водного и воздушного транспорта - в отношении объектов систем диспетчерского управления, блокировки, сигнализации и защиты железнодорожного, водного и воздушного транспорта, а также субъекты электроэнергетики - в отношении диспетчерских центров субъектов оперативно-диспетчерского управления в электроэнергетике и центров управления объектами электросетевого хозяйства.
8.1 | Федеральное государственное унитарное предприятие "Государственная корпорация по организации воздушного движения в Российской Федерации" | АО "Томскэнергосбыт" | Удаленная радиостанции «Каргасок», ПРЦ, ОПРС, КДП | Томская обл., Каргасокский р-н, с. Каргасок, Трактовая ул., д. 87 | I | 70 | ПАО "ТРК" Северные сети | ПС Каргасок 220 (КР) -> Ф. Яч. 17 -> ТП КР-1017 -> оп.ВЛОпора №83/6 ВЛ-10кВ | да (акт от 04.04.2019) | - | 0 | ПС Каргасок 220 (КР) -> Ф. Яч. 17 -> ТП КР-1017 -> оп.ВЛОпора №83/6 ВЛ-10кВ | Фазан-Р2 (3шт); Баклан-РН; Маком-МХ; БП УЭП | 0.8 | ПС 220/35/10 Каргасок, ФКр-1017
8.2 | Федеральное государственное унитарное предприятие "Государственная корпорация по организации воздушного движения в Российской Федерации" | АО "Томскэнергосбыт" | Ближний привод (БПРМ-1), ОПРС, совмещенный с АРП, отдельная приводная радиостанция, совмещенная с автоматическим радиопеленгатором | Томская обл., Колпашевский р-н, г. Колпашево, Кольцова ул., д. 80/1 | I | 10 | ПАО "ТРК" Северные сети | ПС Колпашево -> Ф. яч.30 -> ТП Без номера (Колпашево) -> ГРЩДог.№1586 | да (акт от 04.04.2019) | - | 0 | ПС Колпашево -> Ф. яч.30 -> ТП Без номера (Колпашево) -> ГРЩДог.№1586 | Приводная р/станция ПАР-10С; мультиплексор "Маком-МХ"; АРП "Платан"; ММ-221; ГМ-2; Ритал-300 М4Х; Видеонаблюдение; Персональный компьютер | 4 | п/ст «Колпашево» 110/35/10, ФК-1008, ФК-1020
8.3 | Федеральное государственное унитарное предприятие "Государственная корпорация по организации воздушного движения в Российской Федерации" | АО "Томскэнергосбыт" | ПМРЦ ВЧ-диапазона/ Приемный радиоцентр высокочастотного диапазона | Томская обл., Колпашевский р-н, г. Колпашево, Кольцова ул., д. 80 | I | 100 | ПАО "ТРК" Северные сети | ПС Колпашево -> Ф. яч.32 -> ТП К1032-01 -> ГРЩДог.№1586 | да (акт от 04.04.2019) | - | 0 | ПС Колпашево -> Ф. яч.32 -> ТП К1032-01 -> ГРЩДог.№1586 | РПУ "Ель" (3шт); Р-774 Ш26; Контрольный ответчик; "Тангента", Маком-МХ; ММ-221; Flex DSL (2шт); Баклан-РН Фазан-ПРМ | 0.82 | п/ст "Колпашево" 110/35/10 ФК-1008
8.4 | Федеральное государственное унитарное предприятие "Государственная корпорация по организации воздушного движения в Российской Федерации" | АО "Томскэнергосбыт" | ВРЛ, совмещенный с АППЦ/Вторичный радиолокатор, совмещенный с автоматизированный приемопередающим центром | Томская обл., Колпашевский р-н, г. Колпашево, Кольцова ул., д. 80/10 | I | 80 | ПАО "ТРК" Северные сети | ПС Колпашево -> Ф. яч.30 -> ТП К1030-03 -> ГРЩДог.№1586 | да (акт от 04.04.2019) | - | 0 | ПС Колпашево -> Ф. яч.30 -> ТП К1030-03 -> ГРЩДог.№1586 | МВРЛ "Корона"; авиационная радиостанция "Фазан-19Р50" (6шт); многоканальный радиоприемник "Фазан-19ПРМ" (2шт.); стойка с цифровым оборудованием "МОСТ-АС"№096; стоойка с цифровым оборудованеием "МОСТ-АС" №097; мультиплексор "Маком-МХ" (2 шт); модем ГН-2; маршрутизатор ММ221RC; приемопередающая аппаратура "Дистанция-1"; стойка ДУ КСУ 200 "Платан"; стойка "Альфа" (2шт); стойка видеонаблюдения (2 шт.); СКУД р/ст Моторолла "СМ-140"; коммутационное оборудование УЛК-90; оргтехника персональные компьютеры | 31 | п/ст «Колпашево» 110/35/10, ФК-1008, ФК-1031
8.5 | Федеральное государственное унитарное предприятие "Государственная корпорация по организации воздушного движения в Российской Федерации" | АО "Томскэнергосбыт" | РМА, совмещенный с РМД (Колпашево)/Радиомаяк азимутальный, совмещенный с радиомаяком дальномерным (Колпашево) | Российская Федерация, Томская область, Колпашевский муниципальный район, Колпашевское городское поселение, г. Колпашево, ул. Кольцова, 80/9 | I | 5.15 | ПАО "ТРК" Северные сети | ПС Колпашево 110/35/10, ФК-1008, ФК-1020 | нет | - | - | - | - | - | -
8.6 | Федеральное государственное унитарное предприятие "Государственная корпорация по организации воздушного движения в Российской Федерации" | АО "Томскэнергосбыт" | Удаленная радиостанция | Томская обл., г. Кедровый, промзона | I | 8 | ПАО "ТРК" Северные сети | ПС Промзона -> Ф. яч.7 -> ТП ПЗ1005-04 -> ГРЩДог.№1586 | нет | - | - | - | - | - | -
8.7 | Федеральное государственное унитарное предприятие "Государственная корпорация по организации воздушного движения в Российской Федерации" | АО "Томскэнергосбыт" | РДМ Кедровый / Радиомаяк дальномерный Кедровый | Томская обл.,Кедровый г,Промышленный Квартал №08 участок №88 | I | 6.7 | ПАО "ТРК" Северные сети | ПС 35/10 Промзона, Фидер № 1 | да (акт от 04.04.2019) | - | 0 | - | - | 0 | ПС 35/10 Промзона, Фидер № 1
8.8 | Общество с ограниченной ответственностью Авиапредприятие "Газпром авиа" | АО "Томскэнергосбыт" | Сооружение нежилое (авиадиспетчерская) | Томская обл., Колпашевский р-н, с. Чажемто, 0,25 км на север от санатория "Чажемто", строен.1 | III | 10 | ПАО "ТРК" Северные сети | ПС Чажемто 110 -> Ф. Яч.3 -> ТП Ч1003-08 -> ГРЩНижние контакты коммутационного аппарата в РУ-0,4кВ Ф№3 ТП | нет | - | - | - | - | -
8.9 | Федеральное государственное унитарное предприятие "Государственная корпорация по организации воздушного движения в Российской Федерации" | АО "Томскэнергосбыт" | Локатор | Томская обл., Каргасокский р-н, с. Новый Васюган, ул. Садовая, 40 | I | 100 | ООО "Энергонефть Томск" | ЭС Нижневартовская ГРЭС -> ГРЩНСС-2 (Нижневартовская ГРЭС) -> ПС Советско-Соснинская -> ГРЩЧС-226 Яч. №3 на Чап -> ПС Чапаевка 220/110/10 -> ГРЩС-91 на Катальгу Нефть -> ПС Катыльгинская (Эн.нефть) 110/35/6 -> Ф. яч.4 (С-91П) - РУ-110 кВ -> ПС Первомайская -> ГРЩВвод 110 кВ №1 -> РП отходящие ВЛ-110кВ, КЛ-6кВ (пс Первомайская ОАО "ТРК") -> ГРЩВвод 110кВ №1 ВЛ-110кВ -> ПС Новый Васюган -> Ф. яч.3 -> ТП ТП -> ГРЩРУ - 04 кВ | да (акт от 21.02.2013) | Локатор | 0 | ПС 110/10 кВ "Новый Васюган" | Объекты радилакационной позиции "Новый Васюган" | 33,7/20,1 | ПС 110/10 кВ "Новый Васюган"
8.10 | Федеральное государственное унитарное предприятие "Государственная корпорация по организации воздушного движения в Российской Федерации" | ООО "РН-Энерго" / АО "Томскэнергосбыт" | АВР, ДЭС, ВРУ-1, КДП, ПРЦ аэропорт п.Пионерный ввод №1,2 | Томская обл., Катыльгинское н.м.р., п. Пионерный | II | 36.5 | ООО "Энергонефть Томск" | ПС 110 Катыльгинская, ЦЛ-8,ЦЛ-9,ПС 35/6 кВ № 412,БРУ-6кВ №4 "БКНС-25",Ф.Б4-9, Ф.Б4-19 | да (акт от 04.03.2013) | АВР КДП аэропорт п. Пионерный ввод № 1,2 | 0 | 2КТПГВВ 400-6/0,4 "Аэропорт" | АВР КДП аэропорт п. Пионерный ввод № 1,2 | 22,6/7,4 | АВР, ДЭС ЭД-30-II,ДЭУ-60.2РК-М
8.11 | Федеральное государственное унитарное предприятие "Государственная корпорация по организации воздушного движения в Российской Федерации" | ООО "РН-Энерго" / АО "Томскэнергосбыт" | ДПРМ (дальний привод радиомаяк) п.Пионерный | Томская обл., Катыльгинское н.м.р., п. Пионерный | II | 5 | ООО "Энергонефть Томск" | ПС 110 Катыльгинская, ЦЛ-8,ЦЛ-9,ПС 35/6 кВ № 412,БРУ-6кВ №4 "БКНС-25",Ф.Б4-8 | да (акт от 04.03.2013) | ДПРМ п. Пионерный | 0 | КТПН 100-6/0,4 "ДПРМ" | ДПРМ п.Пионерный | 2,4/1 | АВР, ДЭС Е4АМ3
8.12 | Федеральное государственное унитарное предприятие "Государственная корпорация по организации воздушного движения в Российской Федерации" | ООО "РН-Энерго" / АО "Томскэнергосбыт" | ОСП-7 "БПРМ" (ближний привод радиомаяк) | Томская обл., Катыльгинское н.м.р., п. Пионерный | II | 6 | ООО "Энергонефть Томск" | ПС 110 Катыльгинская, ЦЛ-8,ЦЛ-9,ПС 35/6 кВ № 412,БРУ-6кВ №4 "БКНС-25",Ф.Б4-8 | да (акт от 04.03.2013) | ОСП-7 "БПРМ" п. Пионерный | 0 | КТПН 100-6/0,4 "БПРМ" | ОСП-7 п.Пионерный | 5,3/1,7 | АВР, ДЭС 2Э8РУ2 № 1,ДЭС 2Э8РУ2 № 2
8.13 | Федеральное государственное унитарное предприятие "Государственная корпорация по организации воздушного движения в Российской Федерации" | АО "Томскэнергосбыт" | ОРЛ-Т с.Новый Васюган | Томская обл., с. Новый Васюган, Садовая ул. | III | 33.7 | ООО "Энергонефть Томск" | ПС 110/10 кВ "Новый Васюган". Ф.НВ3 | да (акт от 04.03.2013) | - | - | - | ОРЛ-Т с.Новый Васюган | 33.7 | ПС 110/10 кВ "Новый Васюган" Ф.НВ-3, АВР ДЭУ-100.ЗРК-Я АД-100
8.14 | Общество с ограниченной ответственностью "Авиакомпания "Томск Авиа" | АО "Томскэнергосбыт" | Посадочная площадка | Томская обл., Каргасокский р-н, с. Каргасок, Октябрьская ул., д.115 | III | 80 | ПАО "ТРК" Северные сети | ПС Каргасок 220 (КР) -> Ф. Яч. 17 -> ТП КР1017-15 -> ГРЩДог. №3194 | нет | - | - | - | - | - | -
8.15 | Общество с ограниченной ответственностью "СТА" | АО "Томскэнергосбыт" | Здание диспетчерской | Томская обл., Парабельский р-н, с. Парабель, Колхозная ул., д. 37б | III | 4.75 | ПАО "ТРК" Северные сети | ПС Парабель 220 -> Ф. яч.4 -> ТП ПР1004-05 | нет | - | - | - | - | - | -
8.16 | Общество с ограниченной ответственностью Авиапредприятие "Газпром авиа" | АО "Томскэнергосбыт" | Вертолётная площадка №2 и здание диспетчерской | Томская обл., Каргасокский р-н, п. Нефтяников, ул. Геологическая, д. 24 | III | 15 | ПАО "ТРК" Северные сети | ПС Каргасок 220 -> Ф. яч.14 -> ТП КР1014-06 (Нефтяник) -> оп.ВЛОпора №11/1 ВЛ-0,4кВ Ф№3 | нет | - | - | - | - | - | -
8.17 | Общество с ограниченной ответственностью "СТА" | АО "Томскэнергосбыт" | Производственная база (дистпетчерская, офис) | Томская обл., Каргасокский р-н, п. Нефтяников, ул. Светлая, д. 28 | III | 15 | ПАО "ТРК" Северные сети | ПС Каргасок 220 (КР) -> Ф. Яч. 14 -> ТП КР1014-04 -> оп.ВЛОпора №20 ВЛ-0,4кВ фидер №1 | нет | - | - | - | - | - | -
8.18 | Федеральное государственное унитарное предприятие "Государственная корпорация по организации воздушного движения в Российской Федерации" | АО "Томскэнергосбыт" | КДП ввод-1/2 | Томская обл., г. Стрежевой, Авиаторов ул., д.9 | III | 50 | ПАО "ТРК" Северные сети | ПС Стрежевская -> Ф. яч.30 -> РП 3 -> Ф. яч. 10 -> ТПЭСТОП | да (акт от 2016 г.) | - | - | ПС Стрежевская -> Ф. яч.30 -> РП 3 -> Ф. яч. 10 -> ТПЭСТОП | КДП ввод-1/2 | 20 | ПС Стрежевская -> Ф. яч.30 -> РП 3 -> Ф. яч. 10 -> ТПЭСТОП
8.19 | Федеральное государственное унитарное предприятие "Государственная корпорация по организации воздушного движения в Российской Федерации" | АО "Томскэнергосбыт" | КДП ввод-3 | Томская обл., г. Стрежевой, Авиаторов ул., д.9 | III | 50 | ПАО "ТРК" Северные сети | ПС Стрежевская -> Ф. яч.30 -> РП 3 -> Ф. яч. 10 -> ТПЭСТОП | да (акт от 2016 г.) | - | - | ПС Стрежевская -> Ф. яч.30 -> РП 3 -> Ф. яч. 10 -> ТПЭСТОП | - | 0 | ПС Стрежевская -> Ф. яч.30 -> РП 3 -> Ф. яч. 10 -> ТПЭСТОП
8.20 | Федеральное государственное унитарное предприятие "Государственная корпорация по организации воздушного движения в Российской Федерации" | АО "Томскэнергосбыт" | ОРЛ локатор | Томская обл., г. Стрежевой, Авиаторов ул., д.9 | III | 52.6 | ПАО "ТРК" Северные сети | ПС Стрежевская -> Ф. яч.30 -> РП 3 -> Ф. яч. 10 -> ТПЭСТОП | да (акт от 2016 г.) | ОРЛ локатор | - | ПС Стрежевская -> Ф. яч.30 -> РП 3 -> Ф. яч. 10 -> ТПЭСТОП | ОРЛ локатор | 30 | ПС Стрежевская -> Ф. яч.30 -> РП 3 -> Ф. яч. 10 -> ТПЭСТОП
8.21 | Федеральное государственное унитарное предприятие "Государственная корпорация по организации воздушного движения в Российской Федерации" | АО "Томскэнергосбыт" | Ближний привод | Томская обл., г. Стрежевой, Авиаторов ул., д.9 | III | 17 | ПАО "ТРК" Северные сети | ПС Стрежевская -> Ф. яч.30 -> РП 3 -> Ф. яч. 10 -> ТПЭСТОП | да (акт от 2016 г.) | Ближний привод | - | ПС Стрежевская -> Ф. яч.30 -> РП 3 -> Ф. яч. 10 -> ТПЭСТОП | Ближний привод | 10.2 | ПС Стрежевская -> Ф. яч.30 -> РП 3 -> Ф. яч. 10 -> ТПЭСТОП
8.22 | Федеральное государственное унитарное предприятие "Государственная корпорация по организации воздушного движения в Российской Федерации" | АО "Томскэнергосбыт" | Дальний привод | Томская обл., г. Стрежевой, Авиаторов ул., д.9 | III | 24.5 | ПАО "ТРК" Северные сети | ПС Стрежевская -> яч.№20-> РП3->яч.19-> ТП-175 | да (акт от 2016 г.) | Дальний привод | _ | ПС Стрежевская -> яч.№20-> РП3->яч.19-> ТП-175 | Дальний привод | 24.5 | ПС Стрежевская -> яч.№20-> РП3->яч.19-> ТП-175
8.23 | Акционерное общество "Авиапредприятие "Ельцовка" | АО "Томскэнергосбыт" | Авиаучасток (Аэропорт) | Томская обл., г. Стрежевой, Авиаторов ул., д.3 а | III | 40 | ПАО "ТРК" Северные сети | ПС Стрежевская -> Ф. яч.20 -> РП 3 -> Ф. яч. 20 -> ТП 196 | да (акт от 2021 г.) | - | - | ПС Стрежевская -> Ф. яч.20 -> РП 3 -> Ф. яч. 20 -> ТП 196 | - | 0 | ПС Стрежевская -> Ф. яч.20 -> РП 3 -> Ф. яч. 20 -> ТП 196
8.24 | Общество с ограниченной ответственностью "Аэропорт Стрежевой" | АО "Томскэнергосбыт" | ЦРП (ввода №1, №2, ПС Стрежевская ЭСТОП) | Томская обл., г. Стрежевой, тер. Аэропорт | III | 400 | ПАО "ТРК" Северные сети | ПС Стрежевская -> Ф. яч.30 -> РП 3 -> Ф. яч. 10 -> ТПЭСТОП | да (акт от 28.05.2019) | Аэровокзал,ПДСП,ССТ,ОПН-М-2,ГП, АС | 50 | ПС Стрежевская -> Ф. яч.30 -> РП 3 -> Ф. яч. 10 -> ТПЭСТОП ПС Стрежевская -> Ф. яч.30 -> РП 3 -> Ф. яч. 10 -> ТПЭСТОП | ОПН-М-2,ВОХР,СПАСОП | 30 | ПС Стрежевская -> Ф. яч.30 -> РП 3 -> Ф. яч. 10 -> ТПЭСТОП
8.25 | Общество с ограниченной ответственностью "Аэропорт Стрежевой" | АО "Томскэнергосбыт" | Аэропорт, п. Пионерный, (ХАРД) | Томская обл. Катыльгинское н.м.р., п. Пионерный | II | 90 | ООО "Энергонефть Томск" | ПС 110 Катыльгинская, ЦЛ-8,ЦЛ-9,ПС 35/6 кВ № 413 | да (акт от 28.05.2020) | - | - | - | ХАРД | 80 | ПС 110 Катыльгинская, ЦЛ-8,ЦЛ-9,ПС 35/6 кВ № 413
8.26 | Общество с ограниченной ответственностью "Аэропорт Стрежевой" | АО "Томскэнергосбыт" | ССО "Светлячок", п. Пионерный | Томская обл., Каргасокский р-н., Катыльгинское н.м.р., п. Пионерный | II | 90 | ООО "Энергонефть Томск", ПАО "ТРК" Северные сети | ПС 110 Катыльгинская, ЦЛ-8,ЦЛ-9,ПС 35/6 кВ № 412/ ТП №1/2*400кВА "Аэропорт" , АВ-0,4 кВ №6, АВ-0,4 кВ №9 (транзит через абоненские сети ФГУП "Госкорпорация по ОрВД" | да (акт от 04.06.2020) | Светочигнальное оборудование "Светлячок" | 10 | ТП №1/2*400кВА "Аэропорт" , АВ-0,4 кВ №6, АВ-0,4 кВ №9 (транзит через абоненские сети ФГУП "Госкорпорация по ОрВД" | Светосигнальное оборудование (ООО "Светлячок") | 10 | ТП №1/2*400кВА "Аэропорт" , АВ-0,4 кВ №6, АВ-0,4 кВ №9 (транзит через абоненские сети ФГУП "Госкорпорация по ОрВД"
8.27 | Открытое акционерное общество "Российские железные дороги" | ООО "РУСЭНЕРГОСБЫТ" | КТП П-6-17 Ст.Куендат | Томская обл., Первомайский р-н, ст. Куендат | III | 80 | ПАО "ТРК" Восточные сети | КТП П-6-11 ст. Куендат, ТП П-6-11ПС Первомайская -> пс.Первомайская -> ГРЩП-12 -> ТП П-12-15ПС Первомайская -> пс.Первомайская -> ГРЩП-12 -> ТП П-12-16 | да (акт от 26.06.2012 г.) | - | 11 | КТП П-6-11 ст. Куендат, ТП П-6-11ПС Первомайская -> пс.Первомайская -> ГРЩП-12 -> ТП П-12-15ПС Первомайская -> пс.Первомайская -> ГРЩП-12 -> ТП П-12-16 | - | 7.1 | КТП П-6-11 ст. Куендат, ТП П-6-11
8.28 | Открытое акционерное общество "Российские железные дороги" | ООО "РУСЭНЕРГОСБЫТ" | Пост ЭЦ (резервное электроснабжение) | Томская обл., Первомайский р-н, ст. Куендат | I | 10 | ПАО "ТРК" Восточные сети | ВЛ-10 кВ фидера П-12 ПС 110/35/10 кВ "Первомайская" | да (акт от 26.06.2012 г.) | - | - | - | Пост ЭЦ (резервное электроснабжение) | 2.2 | КТП-П-12-15
8.29 | Открытое акционерное общество "Российские железные дороги" | ООО "РУСЭНЕРГОСБЫТ" | Пост диспетчерской централизации (резерв) | Томская обл., Первомайский р-н, ст. Куендат | I | 10 | ПАО "ТРК" Восточные сети | ВЛ-10 кВ фидера П-12 ПС 110/35/10 кВ "Первомайская" | да (акт от 26.06.2012 г.) | - | - | - | Пост диспетчерской централизации (резерв) | 2.2 | КТП-П-12-16
8.30 | Открытое акционерное общество "Российские железные дороги" | ООО "РУСЭНЕРГОСБЫТ" | КТП СГ-8-4 переезд 214км (основное) | Томская обл., Первомайский р-н, ст. Сахалинка | I | 140 | ПАО "ТРК" Восточные сети | ПС 110/10 кВ "Сергеево" 35/10 -> ГРЩСГ-8 ->СГ-8-10кВ | да (акт от 26.06.2012 г.) | - | - | - | Пост ЭЦ , сигнализация переезда | 3 | КТП СГ-8-4
8.31 | Открытое акционерное общество "Российские железные дороги" | ООО "РУСЭНЕРГОСБЫТ" | КТП СГ-8-4 переезд 214км (основное) | Томская обл., Первомайский р-н, ст. Сахалинка | II |  | ПАО "ТРК" Восточные сети | ПС 110/10 кВ "Сергеево" 35/10 -> ГРЩСГ-8 ->СГ-8-10кВ | да (акт от 26.06.2012 г.) | 1.Электрообогрев здания поста ЭЦ | 11 | КТП СГ-8-4 | освещение станции,перрона | 2.3 | КТП СГ-8-4
8.32 | Открытое акционерное общество "Российские железные дороги" | ООО "РУСЭНЕРГОСБЫТ" | Ст.Сахалинка резерв СЦБ КТП-СГ-14-1 | Томская обл., р-н. Первомайский, д. Сахалинка, ст. Сахалинка | I | 10 | ПАО "ТРК" Восточные сети | ПС Сергеево 35/10 от Ф СГ-14-10кВ | нет | - | - | - | - | - | -
8.33 | Открытое акционерное общество "Российские железные дороги" | ООО "РУСЭНЕРГОСБЫТ" | Связевая поста ЭЦ ст.Сахалинка (резерв) КТП-СГ-14-1 | Томская обл., р-н. Первомайский, д. Сахалинка, ст. Сахалинка | I | 10 | ПАО "ТРК" Восточные сети | ПС Сергеево 35/10 от Ф СГ-14-10кВ | нет | - | - | - | - | - | -
8.34 | Открытое акционерное общество "Российские железные дороги" | ООО "РУСЭНЕРГОСБЫТ" | Дом связи (резерв) | Томская обл., Асиновский р-н, г. Асино | I | 10 | ПАО "ТРК" Восточные сети | ПС Первомайская 110/35/10 -> ПС"Первомайская" -> ТП А-31-7 | нет | - | - | - | - | - | -
|  |  | Релейная СЦБ (резервное питание) |  | I | 2 |  |  | нет | - | - | - | - | - | -
8.35 | Открытое акционерное общество "Российские железные дороги" | ООО "РУСЭНЕРГОСБЫТ" | Переезд 204 км от ТП П-6-20 ОАО "РЖД" | Томская обл., Томский р-н, п. Заречный | I | 5 | ПАО "ТРК" Центральные сети | ПС Первомайская -> пс.Первомайская -> ГРЩП-6 -> ТП КТПО 2*1,2/10 | да (акт от 26.06.2012 г.) | - | - | - | Переезд 204 км от П-6-20 | 2 | П-6-20 КТПО 204 км
8.36 | Открытое акционерное общество "Российские железные дороги" | ООО "РУСЭНЕРГОСБЫТ" | Переезд 199 км от ТП П-6-21 ОАО "РЖД" | Томская обл., Первомайский р-н, п. Заречный | I | 2 | ПАО "ТРК" Восточные сети | ПС Первомайская -> пс.Первомайская -> ГРЩП-6 -> ТП КТПО-1,2/10 | да (акт от 26.06.2012 г.) | - | - | - | Переезд 199 км от П-6-21 | 2 | П-6-21 КТПО 199 км
8.37 | Открытое акционерное общество "Российские железные дороги" | ООО "РУСЭНЕРГОСБЫТ" | Переезд 165 км (резервное питание) от НВ-9-1 | Томская обл., р-н. Асиновский, с. Новиковка | I | 1 | ПАО "ТРК" Восточные сети | ВЛ-0,4 кВ фидера НВ-9-1 ТП-НВ-9-1 центр питания ПС 35/10 кВ "Новиковка" | да (акт от 26.06.2012 г.) | - | - | - | 1. Сигнализация переезда 165 км.- | 1 | КТП НВ 9-1
8.38 | Открытое акционерное общество "Российские железные дороги" | ООО "РУСЭНЕРГОСБЫТ" | НВ-3-15 переезд 154 | Томская обл., Асиновский р-н, д. Нижние Соколы | I | 2 | ПАО "ТРК" Восточные сети | ПС Новиковка 35/10 -> ПС"Новиковка" -> ГРЩНВ-3 -> ТП НВ-3-13 | да (акт от 26.06.2012 г.) | - | - | - | 1. Сигнализация переезда 154 км. | 1,2 | КТП НВ 3-15
8.39 | Открытое акционерное общество "Российские железные дороги" | ООО "РУСЭНЕРГОСБЫТ" | Переезд 180км от ТП Г-5-16 | Томская обл., Асиновский р-н, г. Асино | I | 4 | ПАО "ТРК" Восточные сети | ПС Асино 110/35/10 -> ПС"Асино" -> ТП А-1-10 | да (акт от 26.06.2012 г.) | - | - | - | 1. Сигнализация переезда 180 км. | 2.5 | ТП Г-5-16
8.40 | Открытое акционерное общество "Российские железные дороги" | ООО "РУСЭНЕРГОСБЫТ" | Переезд 184 км (СЦБ резервное питание) от А-1-10 | Томская обл., Асиновский р-н, г. Асино | I | 1 | ПАО "ТРК" Восточные сети | ПС Асино 110/35/10 -> ПС"Асино" -> ТП А-1-10 | нет | - | - | - | - | - | -
8.41 | Открытое акционерное общество "Российские железные дороги" | ООО "РУСЭНЕРГОСБЫТ" | Переезд 161 км | Томская обл., Асиновский р-н, с. Новиковка | I | 5 | ПАО "ТРК" Восточные сети | ПС Новиковка 35/10 -> ПС"Новиковка" -> ГРЩНВ-8 -> ТП НВ-8-3 | да (акт от 26.06.2012 г.) | - | - | - | 1. Освещение посадочной площадки 161 км. 2. Сигнализация переезда 161 км. | 2.2 | КТПОМ НВ-3-3
8.42 | Открытое акционерное общество "Российские железные дороги" | ООО "РУСЭНЕРГОСБЫТ" | Переезд от ТП СВ-19-1 ф.-1 104км | Томская обл., Томский р-н, д. Постниково | I | 5 | ПАО "ТРК" Центральные сети | ТП СВ-19/1, переезд от ТП СВ-19-1 ф.-1 104км, ТП СВ-19/1 | да (акт от 26.06.2012 г.) | - | - | - | 1. Сигнализация переезда 104 км. | 1,2 | ТП СВ-19-1 Ф-1
8.43 | Открытое акционерное общество "Российские железные дороги" | ООО "РУСЭНЕРГОСБЫТ" | Переезд ТРЗ | Томская обл., Асиновский р-н, г. Асино | I | 5 | ПАО "ТРК" Восточные сети | ПС Асино 220/110/10, А-30-6, ТП А-30-6 | нет | - | - | - | - | - | -
8.44 | Открытое акционерное общество "Российские железные дороги" | ООО "РУСЭНЕРГОСБЫТ" | Ж.д.переезд ул.79 Гвардейской Дивизии | Томская обл., г. Томск, ул. 79 Гвардейской Дивизии, д. 2а | III | 11 | ООО "Горсети" | ПС Северная -> Ф. ф. 405 -> ТП 611-36 -> ГРЩпереезд 79 Гв. дивизии, 00001 | нет | - | - | - | - | - | -
8.45 | Открытое акционерное общество "Российские железные дороги" | ООО "РУСЭНЕРГОСБЫТ" | Ж.д. переезд ул. Энергетическая | Томская обл., г. Томск, ул. Энергетическая | III | 3 | ООО "Горсети" | РУ-0,4 кВ ТП-174 ПС Восточная Ф-833 | нет | - | - | - | - | - | -
8.46 | Открытое акционерное общество "Российские железные дороги" | ООО "РУСЭНЕРГОСБЫТ" | Пост диспетчерской централизации от КТП №3 ОАО "ТСК" (ст. Предпортовая (ВОЛС) ) | Томская обл., г. Томск, Причальная ул., д. 6 | III | 5 | ПАО "ТРК" Центральные сети | ПС Западная -> Ф. Ф.943 -> ТП КТП №3 | нет | - | - | - | - | - | -
8.47 | Открытое акционерное общество "Российские железные дороги" | ООО "РУСЭНЕРГОСБЫТ" | Железнодорожный переезд (резерв) | Томская обл., г. Томск, Усть-Киргизка 2-я ул., д. 33 | I | 1 | ООО "Томские электрические сети" | ПС Западная -> Ф. Ф.928 -> ТП 940-43 -> ГРЩЖелезнодорожный переезд дог 00001 от ТП ООО "Причал" | нет | - | - | - | - | - | -
8.48 | Открытое акционерное общество "Российские железные дороги" | ООО "РУСЭНЕРГОСБЫТ" | КТП №33-7 Тяговая ПС «Межениновка»Ф.автоблокировки №1 КТПО-33/2 КТП №33-8 ТПС «Межениновка» Ф.АБ №2 КТП №47-5 КТП-61-7 Ф.АБ №1 Ф.АБ №2 КТПО-60/7 ТПС «Межениновка» Ф.ПЭ2 КТП №33-8 ТПС «Межениновка» Ф.ПЭ2 КТП-33/1 КТП №47-6 КТП-61 Тяговая ПС «Межениновка» Ф.ПЭ2 Тяговая ПС «Межениновка» Ф.ПЭ2 КТПО-60/6 ТСН Тяговая ПС «Межениновка» Ф. КВ-1 Ф.КВ-2 | Томская область, Томский район, с.Межениновка | I | 7000 | ПАО "ТРК" Центральные сети | ПС Зональная С-11-110 кВ, С-12-110кВ | да (акт от 26.06.2012) | - | - |  | 1.Пост ЭЦ- Басандайка . 2.Сигнальные точки 16 шт перегон Межениновка-Сураново. 3.Сигнализация переездов 35км,47км. 4. Пост секционирования Басандайка . 5.Пост ЭЦ Межениновка . 6.Пост ЭЦ Богашево 7.Сигналь-ные точки 16 шт. перегон Межениновка-Предтеченск 8. Сигнализа ция переезда 67 км. 9.П/ секц. Богашево 10.Резерв поста ЭЦ –Басандайка 11.Резерв сигнальных точек 16 шт. 12.Резерв сигнализации переездов 35км,47км. 13.Рез.п/секц. Басандайка. 14.Резерв поста ЭЦ Межениновка . 15.Резерв поста ЭЦ Богашево 16.Резерв сигнальных точек 16 шт. 17. Резерв сигнализации переезда 67 км. 18.Резерв поста секциониро-вания Богашево. 19. Пожарная и охранная сигнализация ЭЧЭ Межени новка. 20.Электроподвижной состав (тяга) | 1084.5 | КТП №33-7 Тяговая ПС «Межениновка»Ф.автоблокировки №1 КТПО-33/2 КТП №33-8 ТПС «Межениновка» Ф.АБ №2 КТП №47-5 КТП-61-7 Ф.АБ №2 Ф.АБ №2 КТПО-60/7 ТПС «Межениновка» Ф.ПЭ2 КТП №33-8 ТПС «Межениновка» Ф.ПЭ2 КТП-33/1 КТП №47-6 КТП-61 Тяговая ПС «Межениновка» Ф.ПЭ2 Тяговая ПС «Межениновка» Ф.ПЭ2 КТПО-60/6 ТСН Тяговая ПС «Межениновка» Ф. КВ-1 Ф.КВ-2
8.49 | Открытое акционерное общество "Российские железные дороги" | ООО "РУСЭНЕРГОСБЫТ" | ТПС «Межениновка» Ф.ПЭ1 КТП №33-8 ТПС «Межениновка» Ф.ПЭ2 КТП №47-6 КТП-61 Тяговая ПС «Межениновка» ТСН | Томская область, Томский район, с.Межениновка | II |  | ПАО "ТРК" Центральные сети |  | да (акт от 26.06.2012) | 1. Отопление поста ЭЦ и здания вокзала Межениновка 2. Отопление поста ЭЦ Богашево 3. Эл.отопление здания ЭЧЭ-319 4. Отопление поста ЭЦ и здания вокзала Басандайка | 35 | ТПС «Межениновка» Ф.ПЭ1 КТП №33-8 ТПС «Межениновка» Ф.ПЭ2 КТП №47-6 КТП-61 Тяговая ПС «Межениновка» ТСН | - | -
8.50 | Открытое акционерное общество "Российские железные дороги" | ООО "РУСЭНЕРГОСБЫТ" | ТПС «Предтеченск» Ф.АБ №1 КТП №47/5 КТП-61-7 Ф.АБ №1 КТПО-60/7 ТПС «Предтеченск» Ф.АБ№2 КТП-70/6 КТП №78/5 КТПО-79/4 Ф.АБ №2 Т ПС «Предтеченск» Ф.ПЭ1 КТП №47-6 КТП-61 КТПО-60/6 Т ПС «Предтеченск» Ф.ПЭ2 КТПНС-71 ТП-79 КТПО-79/3 ТСН ТПС «Предтеченск» Ф. КВ-1 Ф.КВ-2 | Томская область, Томский район, г.Томск пос.Предтеченск | I | 10000 | ПАО "ТРК" Центральные сети | ПС Зональная С-11-110 кВ, С-86-110кВ | да (акт от 26.06.2012) | - | - |  | 1.Пост ЭЦ Межениновка . 2.Пост ЭЦ Богашево 3.Сигналь-ные точки 16 шт. перегон Межениновка-Предтеченск 4. Сигнализа ция переезда 67 км. 5.Пост секционирования Богашево . 6.Пост ЭЦ Предтеченск КТП-70/6 7.Пост ЭЦ Томск-1 КТП №78-5 8.Сигнальные точки 10 шт. 4. Сигнализа-ция переездов 78,79,83 км. 9.Пост секционирования Томск-1. 10.Резерв поста ЭЦ Межениновка . 11.Резерв поста ЭЦ Богашево 12.Резерв сигнальных точек 16 шт. 14. Резерв сигнализации переезда 67 км. 15. Резерв поста секционирования Богашево. 16.Резерв поста ЭЦ Предтеченск 17.Резерв поста ЭЦ Томск-1 18.Резерв сигнальных точек 10 шт. 19. Резерв сигнализации переездов 78,79,83 км. 20.Резерв поста секциониро-вания Томск-1 21. Пожарная и охранная сигнализация здания вокзала Томск-1 22. Пожарная и охранная сигнализация ЭЧЭ -320 23.Электроподвижной состав (тяга) | 2145.9 | ТПС «Предтеченск» Ф.АБ №1 КТП №47/5 КТП-61-7 Ф.АБ №1 Ф.АБ №1 КТПО-60/7 ТПС «Предтеченск» Ф.АБ№2 КТП-70/6 КТП №78/5 Т ПС «Предтеченск» Ф.АБ№2 КТПО-79/4 КТП №47-6 КТП-61 Т ПС «Предтеченск» Ф.ПЭ1 Т ПС «Предтеченск» Ф.ПЭ1 КТПО-60/6 Т ПС «Предтеченск» Ф.ПЭ2 КТПНС-71 ТП-79 Т ПС «Предтеченск» Ф.ПЭ2 Т ПС «Предтеченск» Ф.ПЭ2 КТПО-79/3 ТП-79 ТСН ТПС «Предтеченск» Ф. КВ-1 Ф.КВ-2
8.51 | Открытое акционерное общество "Российские железные дороги" | ООО "РУСЭНЕРГОСБЫТ" | Т ПС «Предтеченск» Ф.ПЭ1 КТП-61 Т ПС «Предтеченск» Ф.ПЭ2 КТПНС-71 ТП-79 ТСН | Томская область, Томский район, г.Томск пос.Предтеченск | II |  | ПАО "ТРК" Центральные сети | ПС Зональная С-11-110 кВ, С-86-110кВ | да (акт от 26.06.2012) | 1. Отопление поста ЭЦ и здания табельной Предтеченск 2. Отопление поста ЭЦ Богашево 3. Эл.отопление здания ЭЧЭ-320 4. Отопление поста ЭЦ Томск1, здание табельной Томск-1 | 127.4 | Тяговая ПС «Предтеченск», ПЭ2-10 кВ , КТПНС-71 Тяговая ПС «Предтеченск», ПЭ1-10 кВ, КТП-61 Тяговая ПС «Предтеченск», ТСН ТП-79 | - | - | -
8.52 | Открытое акционерное общество "Российские железные дороги" | ООО "РУСЭНЕРГОСБЫТ" | Т ПС «Томск2» Ф.АБ№1 КТП-70/6 КТП №78/5 КТПО-79/4 Т ПС «Томск2» Ф.ПЭ2 КТПНС-71 ТП-79 Т ПС «Томск2» Ф.ПЭ1 КТПНС-7 ОМ-5 КТПНС-88 ОМ-89 Т ПС «Томск2» Ф.ПЭ3 ТП-92 Т ПС «Томск2» Ф.ПЭ7 ТП-494 ТП-496 ТП-122 ТСН ТПС «Томск2» Ф. КВ-1 Ф.КВ-2 | Томская область, г.Томск Рабочая ул. | I | 5300 | ПАО "ТРК" Центральные сети | ПС 220 кВ "Восточная" Ф-35-23, Ф-35-24 | да (акт от 26.06.2012) | - | - |  | 1.Пост ЭЦ Предтеченск КТП-70/6 2.Пост ЭЦ Томск-1 КТП №78-5 3.Сигнальные точки 10 шт. 4. Сигнализация переездов 78,79,83 км. 5.Пост секционирования Томск-1. 6.Резерв поста ЭЦ Предтеченск 7.Резерв поста ЭЦ Томск-1 8.Резерв сигнальных точек 10 шт. 9. Резерв сигнализац. переездов 78,79,83 км. 10.Резерв поста секционирования Томск-1 11. Пожарная и охранная сигнализация здания вокзала Томск-1 12.ПостЭЦ Томск-Грузовой 13.Сигнальные точки 1 шт. 14. Сигнализация переезда 5 км. 15. Освещение станции. 16. Пожарная и охранная сигнализация здания поста ЭЦ Томск-Грузовой 17. Пожарная и охранная сигнализация, дежурное освещение локомотивного депо . 18. Освещение и сигнализация переезда 19.Резерв поста ЭЦ Томск-Северный 20. Резерв пожарной и охранной сигнализация, дежурное освещение локомотивного депо 21. Дом связи 22. Пост ЭЦ Томск-2. 23.Пожарный поезд 24. Пожарная и охранная сигнализация ЭЧЭ -321 25.Электроподвижной состав (тяга) | 1691,8/ 1291,8 | ТПС «Предтеченск» Ф.АБ№2 КТП-70/6 КТП №78/5 ТПС «Предтеченск» Ф.АБ№2 КТПО-79/4 ТПС «Томск2» Ф.ПЭ2 КТПНС-71 ТП-79 Т ПС «Томск2» Ф.ПЭ2 Т ПС «Томск2» Ф.ПЭ2 КТПО-79/3 ТП-79 ТПС «Томск2» Ф.ПЭ1 КТПНС-7 Т ПС «Томск2» Ф.ПЭ1 ОМ-5 КТПНС-7 КТПНС-7 КТПНС-88 ОМ-89 ТПС «Томск2» Ф.ПЭ3 ТП-92 ТПС «Томск2» Ф.ПЭ7 ТП-494 Ф.ПЭ7 ТП-494 Ф.ПЭ7 ТП-496 Ф.ПЭ7 ТП-122 ТСН ТПС «Томск2» Ф. КВ-1,Ф.КВ-2
8.53 | Открытое акционерное общество "Российские железные дороги" | ООО "РУСЭНЕРГОСБЫТ" | Т ПС «Томск2» Ф.ПЭ2 КТПНС-71 ТП-79 Т ПС «Томск2» Ф.ПЭ1 КТПНС-88 ТСН | Томская область, г.Томск Рабочая ул. | II |  | ПАО "ТРК" Центральные сети | ПС "Восточная" Ф-35-23, Ф-35-24 | да (акт от 26.06.2012) | 1. Отопление поста ЭЦ Предтеченск .здания табельной 2. Котельная локомотивного депо 3. Эл.отопление здания ЭЧЭ-321 4. Отопление поста ЭЦ Томск1, здания табельной. | 134 | Тяговая ПС «Томск2», ПЭ2-10 кВ ,КТПНС-71 Тяговая ПС «Томск2», ПЭ1-10 кВ, КТПНС-88 Тяговая ПС «Томск2», ТСН ТП-79 | - | - | -
8.54 | Открытое акционерное общество "Российские железные дороги" | ООО "РУСЭНЕРГОСБЫТ" | КТПНС-93 | Томская область, г.Томск-Северный | I/II | 100 | ПАО "ТРК" Центральные сети | ВЛ-10 кВ фидер БН-20 ПС-110-35-10 кВ "Бройлерная" | да (акт от 26.06.2012) | - | - |  | 1.Пост ЭЦ Томск-Северный, 2. Освещение станции и посадочной площадки Томск-Северн. | 3,3 9,6 | КТПНС-93 ф.6-0,4кВ КТПНС-93 ф.7-0,4кВ
8.55 | Открытое акционерное общество "Российские железные дороги" | ООО "РУСЭНЕРГОСБЫТ" | ТП-К-16-32 КТПНС-98 | Томская область, ст.Копылово | I/II | 300 | ПАО "ТРК" Центральные сети | ПС 110/35/10 кВ "Бройлерная" Ф БН-20-10 кВ, ПС Птицефабрика ПТФ-11-10 кВ | да (акт от 26.06.2012) | 1.Котельная НГЧ | 8.5 | КТПНС-98 | 1.Пост ЭЦ Копылово 2.Освещение станции и посадочной площадки Копылово, компресссорная, водона-порная башня 3.Рез.поста ЭЦ ст.Копылово | 20 65,6/45,6 | КТПНС-98 ТП-К-16-32 КТПНС-98 ТП-К-16-32
8.56 | Открытое акционерное общество "Российские железные дороги" | ООО "РУСЭНЕРГОСБЫТ" | ТП-152 | Томская область, г.Томск, ул.Б.Подгорная | I/II | 442 | ПАО "ТРК" Центральные сети | ПС 110/10 кВ "Западная" Ф№922-10 кВ | да (акт от 26.06.2012) | 1.Краны МККС-42 км тяжеловесной площадки 2. Козловые краны правая и левая сторона | 90/90 298/298 | ТП-152 | 1.Резерв поста ЭЦ ст.Томск-Грузовой. 2. Резерв освещения станции Томск-Грузовой, здание ДС | 55.2 | ТП-152
8.57 | Открытое акционерное общество "Российские железные дороги" | ООО "РУСЭНЕРГОСБЫТ" | ОМ-100 ОМ-104 ОМ-102 КТП-108 КТП-ПТ-14-4 | Томская область, Томский район | I/II | 10 | ПАО "ТРК" Центральные сети | ПС 35/10 кВ "Томская ПТФ" ПТФ-11-10 кВ, ПТФ-14-10 кВ | да (акт от 26.06.2012) | - | - | - | 1. Сигнализа-ция переездов 100км, 104км . Освещение ОП 102км, 2. Освещение ОП 108 км. 3.Сигнализация переезда 109 | 3,6 2 | ОМ-100, ОМ-104, КТП-ПТ-14-4, ОМ-102, КТПО-108, КТП-ПТ-14-4
8.58 | Открытое акционерное общество "Российские железные дороги" | ООО "РУСЭНЕРГОСБЫТ" | ст. Туган КТП-118 КТП-М-5-14 | Томская область, Томский район, с.Малиновка | I/II | 50 | ПАО "ТРК" Центральные сети | ПС 35/10 кВ "Томская ПТФ" фидер ПТФ-12; ПС-110/35/10 кВ "Малиновка" фидер М-5 | да (акт от 26.06.2012) | 1.Электрообогрев здания | 11 | КТП-М-5-14 | 1. Пост ЭЦ 118 км. 2. Освещение посадоч. пло-щадки 118 км. 3. Резерв поста ЭЦ 118 км. 4. Резерв освещения посадоч.площадки 118 км. 5.Резерв сигна-лизации пере-езда 120 км | 7 1,3/1,3 | КТП-118 КТП-М-5-14 КТП-118 КТП-М-5-14
8.59 | Открытое акционерное общество "Российские железные дороги" | ООО "РУСЭНЕРГОСБЫТ" | ОМ-120 ОМ-122 ОМ-126 | Томская область, Томский район, ОП-126км | I | 5.2 | ПАО "ТРК" Центральные сети | ПС 35/10 кВ "Томская ПТФ" ПТФ-12-10 кВ | да (акт от 26.06.2012) | - | - | - | 1.Сигнализация переезда 120км 2.Сигнализация переезда 122км 3. Резерв сигнализации переездов 122,126 км . 4.Сигнализация переезда 126 км. | 3,2/3,2 | ОМ-120 ОМ-122 ОМ-126
8.60 | Открытое акционерное общество "Российские железные дороги" | ООО "РУСЭНЕРГОСБЫТ" | КТП-124 | Томская область, Томский район ОП-124км, | II | 3.2 | ПАО "ТРК" Центральные сети | ПС 35/10 кВ "Томская ПТФ" ПТФ-12-10 кВ | да (акт от 26.06.2012) | - | - | - | 1. Освещение ОП-124 км . | 1,0/1,0 | КТП-124
8.61 | Открытое акционерное общество "Российские железные дороги" | ООО "РУСЭНЕРГОСБЫТ" | КТП- 140 км | Томская область, Томский район | I | 100 | ПАО "ТРК" Центральные сети | ВЛ-10 кВ фидер ИТ-23 ПС 110/10 кВ "Итатка" | да (акт от 26.06.2012) | - | - | - | 1. Сигнализа-ция переезда 140 км | 2,2/2,2 | КТП-140
8.62 | Открытое акционерное общество "Российские железные дороги" | ООО "РУСЭНЕРГОСБЫТ" | КТП-141 | Томская область, Томский район, с.Итатка | I/II | 100 | ПАО "ТРК" Центральные сети | ПС 110/10 кВ Итатка, Ф ИТ-23-10 кВ | да (акт от 26.06.2012) | 1.Электрообогрев здания ЭЦ,вокзала | 11 | КТП-141 | 1.Пост ЭЦ станции Итатка. 2.Освещение станции , водонап.башня | 11/11 9/9 | КТП-141
8.63 | Открытое акционерное общество "Российские железные дороги" | ООО "РУСЭНЕРГОСБЫТ" | КТПО-154 | Томская область, Асиновский район | I | 2 | ПАО "ТРК" Восточные сети | НВ-3-10 кВ | да (акт от 26.06.2012) | - | - | - | 1. Сигнализация переезда 154 км. | 1.2 | ОМ-НВ-3-15
8.64 | Открытое акционерное общество "Российские железные дороги" | ООО "РУСЭНЕРГОСБЫТ" | ОМ-161 | Томская область, Асиновский район | I/II | 5 | ПАО "ТРК" Восточные сети | ПС 110/10 кВ "Итатка", Ф ИТ-23-10 кВ | да (акт от 26.06.2012) | - | - | - | 1. Освещение посадоч. площадки 161 км. 2. Сигнализа-ция переезда 161 км. | 1,2 1,0 | ОМ-161
8.65 | Открытое акционерное общество "Российские железные дороги" | ООО "РУСЭНЕРГОСБЫТ" | ОМ-165 | Томская область, Асиновский район | I | 2 | ПАО "ТРК" Восточные сети | ПС 110/10 кВ "Итатка", Ф ИТ-23-10 кВ | да (акт от 26.06.2012) | - | - | - | 1. Сигнализа-ция переезда 165 км. | 1 | ОМ-165
8.66 | Открытое акционерное общество "Российские железные дороги" | ООО "РУСЭНЕРГОСБЫТ" | ОМ-166 | Томская область, Асиновский район | II | 2 | ПАО "ТРК" Восточные сети | ПС 110/10 кВ "Итатка", Ф ИТ-23-10 кВ | да (акт от 26.06.2012) | - | - | - | 1. Освещение посадочной площадки 166 км. | 1 | ОМ-166
8.67 | Открытое акционерное общество "Российские железные дороги" | ООО "РУСЭНЕРГОСБЫТ" | КТП-169 | Томская область, Асиновский район, д. Новиковка | II | 2 | ПАО "ТРК" Восточные сети | ПС 110/10 кВ "Итатка", Ф ИТ-23-10 кВ | да (акт от 26.06.2012) | - | - | - | 1. Освещение посадочной площадки 168км. | 1.3 | КТП-169
8.68 | Открытое акционерное общество "Российские железные дороги" | ООО "РУСЭНЕРГОСБЫТ" | ОМ-179 | Томская область, Асиновский район | I | 5 | ПАО "ТРК" Восточные сети | ПС 110/10 кВ "Итатка", Ф ИТ-23-10 кВ | да (акт от 26.06.2012) | - | - | - | 1. Сигнализа-ция переезда 180 км. | 2.5 | ОМ-179
8.69 | Открытое акционерное общество "Российские железные дороги" | ООО "РУСЭНЕРГОСБЫТ" | ТП-А-27-6 ОМ-182 КТП-А-1-10 | Томская область, Асиновский район, пгт Асино | I | 722 | ПАО "ТРК" Восточные сети | ПС 110/35/10 кВ "Асино-110" А-34-10 кВ, А-27-10 кВ | да (акт от 26.06.2012) | - | - | - | 1. Дом связи, СЦБ 2. Сигнализация переезда 184,182 км. 3. Пожарный поезд 4. Здание поста ЭЦ, ДС. | 69.7 | ТП-А-27-6 ОМ-182 КТП-А-1-10
8.70 | Открытое акционерное общество "Российские железные дороги" | ООО "РУСЭНЕРГОСБЫТ" | ТП-А-27-6 КТП-182 | Томская область, Асиновский район, пгт Асино | II |  | ПАО "ТРК" Восточные сети | ПС 110/35/10 кВ "Асино-110" А-34-10кВ, А-27-10кВ | да (акт от 26.06.2012) | 1. Котельная НГЧ 2.Электрообогрев здания поста ЭЦ, дома связи,здания табельной | 18,5 120 | ТП-А-27-6 КТП-182 | 1. Освещение ст. Асино, перрона. | 26.3 | ТП-А-27-6
8.71 | Открытое акционерное общество "Российские железные дороги" | ООО "РУСЭНЕРГОСБЫТ" | КТП-П-12-3 | Томская обл, Асиновский район, объект Е, 193 км. | I | 160 | ПАО "ТРК" Восточные сети | ПС 110/35/10 кВ "Первомайская" П-12-10 кВ | да (акт от 26.06.2012) | - | - | - | 1. Объект "Е" охрана моста, осве-щение моста , компрессорная, водокачка | 56/40 | КТП-П-12-3
8.72 | Открытое акционерное общество "Российские железные дороги" | ООО "РУСЭНЕРГОСБЫТ" | КТП-П-6-17 | Томская обл., Первомайский район, ст.Куедат | I/II | 90 | ПАО "ТРК" Восточные сети | ПС 110/35/10 кВ "Первомайская" П-6-10 кВ | да (акт от 26.06.2012) | 1.Электрообогрев здания поста ЭЦ | 11 | КТП-П-6-17 | 1. Пост ЭЦ ст. Куендат. 2. Освещение станции, перрона. | 3 4,1 | КТП-П-6-17
8.73 | Открытое акционерное общество "Российские железные дороги" | ООО "РУСЭНЕРГОСБЫТ" | КТП-Л-14-1 | Томская обл., Первомайский район, ст.Балагачево | I/II | 54 | ПАО "ТРК" Восточные сети | ПС 110/35/10 кВ "Комсомольск" Л-14-10 кВ | да (акт от 26.06.2012) | 1.Электрообогрев здания поста ЭЦ | 11 | КТП-Л-14-1 | 1. Пост ЭЦ ст.Балагачево. 2.Освещение станции, перрона. | 3 5,7 | КТП-Л-14-1
8.74 | Открытое акционерное общество "Российские железные дороги" | ООО "РУСЭНЕРГОСБЫТ" | КТП-У-2-1 КТП-У-3-1 | Томская обл., Первомайский район, ст.Улу-Юл | I | 160 | ПАО "ТРК" Восточные сети | ПС 110/10 кВ "Улу-Юл" Ф У-2-10кВ, Ф У-3-10 кВ | да (акт от 26.06.2012) | - | - | - | 1. Пост ЭЦ ст. Улу-Юл. 2. ВОЛС | 12 | КТП-У-2-1 КТП-У-3-1
8.75 | Открытое акционерное общество "Российские железные дороги" | ООО "РУСЭНЕРГОСБЫТ" | КТП-У-2-1 | Томская обл., Первомайский район, ст.Улу-Юл | II |  | ПАО "ТРК" Восточные сети | ПС 110/10 кВ "Улу-Юл" Ф У-2-10 кВ | да (акт от 26.06.2012) | 1.Электрообогрев здания поста ЭЦ | 11 | КТП-У-2-1 | 1. Осв.станции, перрона. | 5.4 | КТП-У-2-1
8.76 | Открытое акционерное общество "Российские железные дороги" | ООО "РУСЭНЕРГОСБЫТ" | КТП-СА-10-1 КТП-СА-12-3 | Томская обл., Верхнекетский район, ст.Сайга | I | 52 | ПАО "ТРК" Восточные сети | ПС 110/10 кВ "Сайга" Ф СА-10-10кВ, Ф СА-12-10 кВ | да (акт от 26.06.2012) | - | - | - | 1. Пост ЭЦ ст. Сайга. 2. ВОЛС | 7 | КТП-СА-10-1 КТП-СА-12-3
8.77 | Открытое акционерное общество "Российские железные дороги" | ООО "РУСЭНЕРГОСБЫТ" | КТП-СА-10-1 | Томская обл., Верхнекетский район, ст.Сайга | II |  | ПАО "ТРК" Восточные сети | ПС 110/10 кВ "Сайга" Ф СА-10-10кВ | да (акт от 26.06.2012) | 1.Электрообогрев здания поста ЭЦ | 11 | КТП-СА-10-1 | 1. Осв.станции, перрона. | 3.4 | КТП-СА-10-1
8.78 | Открытое акционерное общество "Российские железные дороги" | ООО "РУСЭНЕРГОСБЫТ" | КТП-СА-12-1 КТП-ЯГ-3-2 | Томская обл., Верхнекетский район, ст.Санджик | I | 100 | ПАО "ТРК" Восточные сети | ПС 110/10 кВ "Сайга" Ф СА-12-10кВ, ПС 110/10 "Ягодное" Ф ЯГ-3-10 кВ | да (акт от 26.06.2012) | - | - | - | 1. Пост ЭЦ ст. Санджик. 2. Осв.станции, перрона. 3. ВОЛС | 7 | КТП-СА-12-1 КТП-ЯГ-3-2
8.79 | Открытое акционерное общество "Российские железные дороги" | ООО "РУСЭНЕРГОСБЫТ" | КТП-СА-12-1 | Томская обл., Верхнекетский район, ст.Санджик | II |  | ПАО "ТРК" Восточные сети | ПС 110/10 кВ "Сайга" Ф СА-12-10 кВ | да (акт от 26.06.2012) | 1.Электрообогрев здания поста ЭЦ | 11 | КТП-СА-12-1 | 1. Пост ЭЦ ст. Санджик. 2. Осв.станции, перрона. 3. ВОЛС | 3.5 | КТП-СА-12-1
8.80 | Открытое акционерное общество "Российские железные дороги" | ООО "РУСЭНЕРГОСБЫТ" | ст. Белый Яр ЦРП | Томская обл., Верхнекетский район, ст.Белый Яр | I/II | 149 | ПАО "ТРК" Восточные сети | ПС 110/10 кВ "Белый Яр" Ф БЯ-9-10кВ, Ф БЯ-25-10кВ, ПС 110/10 "Сайга" Ф СА-12-10 кВ | да (акт от 26.06.2012) | 1.Электрообогрев здания ЭЧС | 60 | ТП-СА-12-4 | 1. Пост ЭЦ 2. Дом связи. 3. Пожар. и охран. сигна-лизация здания вокзала 4. Осв.станции, перрона. 5. Осв. и сигн. переезда 361км | 24,2 10,5 | ТП-СА-12-4
8.81 | Открытое акционерное общество "Российские железные дороги" | ООО "РУСЭНЕРГОСБЫТ" | ТП-котельная Белый Яр | Томская обл., Верхнекетский район, ст.Белый Яр | II | 169 | ПАО "ТРК" Восточные сети | ПС 110/10 кВ "Белый Яр" Ф БЯ-9-10кВ, Ф БЯ-25-10 кВ | да (акт от 26.06.2012) | 1. Подкрановая 2. Ремонтно-механический цех | 88 | ТП-СА-12-6 | - | -
8.82 | Открытое акционерное общество "Российские железные дороги" | ООО "РУСЭНЕРГОСБЫТ" | КТПО-345 КТПО-303 КТПО-282 КТПО-242 | Томская обл., Первомайский, Верхнекетский районы | I | 20 | ПАО "ТРК" Восточные сети | ПС 110/10 кВ "Белый Яр" Ф БЯ-9-10кВ, Ф БЯ-25-10 кВ | да (акт от 26.06.2012) | - | - | - | 1. Переездная сигнализация, освещение переездов | 19.8 | КТПО-345 КТПО-303 КТПО-282 КТПО-242
8.83 | Открытое акционерное общество "Российские железные дороги" | ООО "РУСЭНЕРГОСБЫТ" | ТП-203 | Томская обл., г.Томск, Нахимова пер. 19 | II | 115 | ООО «Горсети» | ГРЭС-2 (Ф-1007) РУ-10 кВ ТП-16 яч.1 | нет | - | - | - | - | - | -
8.84 | Открытое акционерное общество "Российские железные дороги" | ООО "РУСЭНЕРГОСБЫТ" | Здание поста дежурного по переезду от яч. 7, ТП 9 | Томская обл., г. Томск, ст. Томск-Грузовой, 7 км | I | 3 | ООО «ТЗРО» | Ф-7-0,4 кВ ТП-10/0,4 №9 ООО "ТЗРО" | нет | - | - | - | - | - | -
8.85 | Открытое акционерное общество "Российские железные дороги" | ООО "РУСЭНЕРГОСБЫТ" | Переезд 5 км (резерв) | Томская обл., г. Томск, ст.Томск-Грузовой, 5 км ПК5+05м железнодорожного пути главного хода в границах станции (условно: в окрестностях жилого дома по пр. Кольцевой, 52) | III | 15 | ООО «Горсети» | ПС "Каштак" (фидер 127) | нет | - | - | - | - | - | -
8.86 | Открытое акционерное общество "Российские железные дороги" | ООО "РУСЭНЕРГОСБЫТ" | Переезд ул. Мичурина | Томская обл., г. Томск, 79 Гвардейской Дивизии ул., д. 2а | III | 3 | АО "ТКЗ" | Ф.7-0,4кВ фидер "Сибирские блины" РУ-0,4 кВ ТП-310 | нет | - | - | - | - | - | -
8.87 | Открытое акционерное общество "Российские железные дороги" | АО "Томскэнергосбыт" | Предвходной сигнал | Томская обл., г. Томск, перегон Томск-2- Томск-Грузовой, 90км ПК5 | III | 1.25 | ГЭК "Автомобилист" | ПС Каштак ВЛ Ф.119-0,4 кВ ТП476 | нет | - | - | - | - | - | -
8.88 | Открытое акционерное общество "Российские железные дороги" | АО "Томскэнергосбыт" | Предвходной сигнал | Томская обл., г. Томск, перегон Томск-2- Томск-Грузовой, 90км ПК6 | III | 2.25 | ГЭК "Автомобилист" | ПС Каштак ВЛ Ф.119-0,4 кВ ТП477 | нет | - | - | - | - | - | -
8.89 | Открытое акционерное общество "Российские железные дороги" | ООО "РУСЭНЕРГОСБЫТ" | Освещение переезда 174 км | Томская область, Асиновский район | II | 1.25 | ПАО "ТРК" Центральные сети | ПС 110/10 кВ Итатка , Ф ИТ-23-10 кВ | да (26.06.2012) | - | - | - | Переезд освещение | 1 | ОМ-174
8.90 | Открытое акционерное общество "Российские железные дороги" | АО "Томскэнергосбыт" | ОАО "РЖД" от ТП-10/0,4 кВ №9 ООО "ТЗРО" (на пер. ф. 912, 913 ПС "Западная") | Томская обл., г. Томск, ст. Томск-Грузовой, 7 км | III | 3 | ПАО "ТРК" Центральные сети | ПС Западная -> Ф. Ф.912 -> ТП 9(1) | нет | - | - | - | - | - | -
8.91 | Федеральное государственное унитарное предприятие "Государственная корпорация по организации воздушного движения в Российской Федерации" | АО "Томскэнергосбыт" | ОПРС «Малиновка»/ Отдельная приводная радиостанция «Малиновка» | Томская обл., Томский р-н, с. Малиновка, ул. Песочная, 9а | I | 25 | ПАО "ТРК" Центральные сети | ПС Малиновка, ОПРС, ТП М-5-16 10/,04 кВ | да (акт от 04.06.2020) | - | 0 | ПС Малиновка, ОПРС, ТП М-5-16 10/,04 кВ | Технологическое оборудование | 1.1 | ПС Малиновка, ОПРС, ТП М-5-16 10/,04 кВ
8.92 | Федеральное государственное унитарное предприятие "Государственная корпорация по организации воздушного движения в Российской Федерации" | АО "Томскэнергосбыт" | ОПРС «Кожевниково»/ Отдельная приводная радиостанция «Кожевниково» | Томская обл., Кожевниковский р-н, с. Кожевниково, примерно в 300 м по направлению на юг от села уч.1 | I | 12.1 | ООО "Томские электрические сети" (ООО "ЗАВОД "КРАСНАЯ ГОРКА") | ПС Кожевниково, ОПРС, ТП КЖ-2-13 10/0,4 кВ | нет | - | - | - | - | - | -
8.93 | Федеральное государственное унитарное предприятие "Государственная корпорация по организации воздушного движения в Российской Федерации" | АО "Томскэнергосбыт" | ОПРС «Кожевниково»/ Отдельная приводная радиостанция «Кожевниково» | Томская обл., Кожевниковский р-н, с. Кожевниково, примерно в 300 м по направлению на юг от села уч.2 | I | 12.1 | ООО "Томские электрические сети" (ООО "ЗАВОД "КРАСНАЯ ГОРКА") | ПС Кожевниково, ОПРС, ТП КЖ-2-13 10/0,4 кВ | нет | - | - | - | - | - | -
8.94 | Федеральное государственное унитарное предприятие "Государственная корпорация по организации воздушного движения в Российской Федерации" | АО "Томскэнергосбыт" | ДПРМ-025 (ввод-2) | Томская обл., Томский р-н, Некрасово д окр. уч.№5 вв1 | II | 8 | ООО "Сибирская электросеть" | ПС Богашево -> Ф. яч.12, Ф. яч.7 -> ТП Б-7-19 | да (акт от 11.01.2021) | - | - | - | Технологическое оборудование | 6.9 | Дизель-генератор
8.95 | Федеральное государственное унитарное предприятие "Государственная корпорация по организации воздушного движения в Российской Федерации" | АО "Томскэнергосбыт" | ДПРМ -025 (ввод 1) | Томская обл., Томский р-н, Некрасово д окр. уч.№5 вв2 | II | 8 | ООО "Сибирская электросеть" | ПС Богашево -> ТПКТПН-14 | да (акт от 11.01.2021) | - | - | - | Технологическое оборудование | 6.9 | Дизель-генератор
8.96 | Федеральное государственное унитарное предприятие "Государственная корпорация по организации воздушного движения в Российской Федерации" | АО "Томскэнергосбыт" | ДПРМ-025/ Дальняя приводная радиостанция | Томская обл., Томский район, окр. д. Некрасово, участок 5 | I | 10 | ООО «Сибирская Электросеть» | КТПН-14 и КТПН-14А 10/0,4 | да (реквизиты отсутствуют) | - | 0 | - | Технологическое оборудование | 6.9 | КТПН-14 и КТПН-14А 10/0,4
8.97 | Федеральное государственное унитарное предприятие "Государственная корпорация по организации воздушного движения в Российской Федерации" | АО "Томскэнергосбыт" | Резервные рабочие места диспетчеров обслуживания воздушного движения (РРМ диспетчеров ОВД) | Томская обл., Томский р-н, п. Аэропорт, 1, строение 34 | I | 24 | ООО «Сибирская Электросеть» | ТП-7 10/0,4 кВ | да (реквизиты отсутствуют) | - | 0 | - | Технологическое оборудование | 7.2 | ТП-7 10/0,4
8.98 | Федеральное государственное унитарное предприятие "Государственная корпорация по организации воздушного движения в Российской Федерации" | АО "Томскэнергосбыт" | Административно-офисные помещения с блоком УВД | Томская обл., Томский р-н, п. Аэропорт, дом 1, строение 96, пом. 5001-5039, 6001-6041,7001-7010 | I | 40 | ООО «Сибирская Электросеть» | ТП-1А 10/0,4 кВ | да (реквизиты отсутствуют) | - | 0 | - | Технологическое оборудование | 26 | ТП-1А 10/0,4
8.99 | Федеральное государственное унитарное предприятие "Государственная корпорация по организации воздушного движения в Российской Федерации" | АО "Томскэнергосбыт" | КРМ-205/Курсовой радиомаяк | Томская обл., Томский р-н, Мирненское сельское поселение, п. Аэропорт, уч. № 1-1/2 | I | 5.5 | ООО «Сибирская Электросеть» | ТП-6 10/0,4 кВ | да (реквизиты отсутствуют) | - | 0 | - | Технологическое оборудование | 4.5 | ТП-6 10/0,4
8.100 | Федеральное государственное унитарное предприятие "Государственная корпорация по организации воздушного движения в Российской Федерации" | АО "Томскэнергосбыт" | ГРМ-205/Глиссадный радиомаяк | Томская обл., Томский р-н, Мирненское сельское поселение, п. Аэропорт, уч. № 1-1/4 | I | 5.5 | ООО «Сибирская Электросеть» | ТП-8 10/0,4 кВ | да (реквизиты отсутствуют) | - | 0 | - | Технологическое оборудование | 4.5 | ТП-8 10/0,4
8.101 | Федеральное государственное унитарное предприятие "Государственная корпорация по организации воздушного движения в Российской Федерации" | АО "Томскэнергосбыт" | ДПРМ-205, совмещенный с ПРЦ/ Дальняя приводная радиостанция (с радиомаркером), совмещенный с передающим радиоцентром | Томская область, Томский район, окр.д.Аркашево | I(III) | 22 | ООО «Сибирская Электросеть» | ПС Аэропорт -> ТПКТП-5 | да (акто от 11.01.2021) | - | 0 | - | Технологическое оборудование | 18.2 | КТП-5 10/0,4
8.102 | Федеральное государственное унитарное предприятие "Государственная корпорация по организации воздушного движения в Российской Федерации" | АО "Томскэнергосбыт" | Нежилое здание (МРЛ), ПМРЦ) | Томская обл., Томский р-н., п. Аэропорт, стр.38 | III | 25 | ООО "Сибирская электросеть" | ПС Богашево -> ТП-7 | нет | - | - | - | Диспетчерская | 7.2 | Дизель-генератор
8.103 | Федеральное государственное унитарное предприятие "Государственная корпорация по организации воздушного движения в Российской Федерации" | АО "Томскэнергосбыт" | БПРМ-205, совмещенный с АРП/ Ближняя приводная радиостанция (с радиомаркером), совмещенный с автоматическим радиопеленгатором | Томская обл., Томский р-н, Мирненское сельское поселение, п. Аэропорт, д. 1, стр.2д | I | 10 | ООО «Сибирская Электросеть» | ПС Аэропорт -> ТП-4 | да (акт от 11.01.2021) | - | 0 | - | Технологическое оборудование | 8.5 | ТП-4 10/0,4
8.104 | Федеральное государственное унитарное предприятие "Государственная корпорация по организации воздушного движения в Российской Федерации" | АО "Томскэнергосбыт" | БПРМ-025/Ближняя приводная радиостанция (с радиомаркером) | Томская обл., Томский р-н, Мирненское сельское поселение, п. Аэропорт, 1, уч. № 2а | I | 12 | ООО «Сибирская Электросеть» | ПС Богашево -> ТП ТП-6 | да (акт от 11.01.2021) | - | 0 |  | Технологическое оборудование | 11 | ТП-6 10/0,4
8.105 | Федеральное государственное унитарное предприятие "Государственная корпорация по организации воздушного движения в Российской Федерации" | АО "Томскэнергосбыт" | ОРЛ-А, совмещенный с ЛККС, ПРЦ и ПМРЦ/Обзорный радиолокатор-аэродромный, совмещенный локальной контрольно-корректирующей станцией, передающим радиоцентром и приемным радиоцентром | Томская обл., Томский р-н, Мирненское сельское поселение, п. Аэропорт, уч. № 35 | I | 47 | ООО «Сибирская Электросеть» | ПС Аэропорт -> ПС Богашево -> ТП-8 | да (акт от 11.01.2021) | - | 0 |  | Технологическое оборудование | 45.7 | ТП-8 10/0,4
8.106 | Федеральное государственное унитарное предприятие "Государственная корпорация по организации воздушного движения в Российской Федерации" | АО "Томскэнергосбыт" | ОПРС «Бакчар», совмещенный с РМД и АРТР/Отдельная приводная радиостанция «Бакчар», совмещенный с радиомаяком дальномерным и автономным радиоретранслятором | Томская обл., Бакчарский район, с. Бакчар, Хомутского ул., 2 | I | 9 | ПАО "ТРК" Центральные сети | ТП БР 13-15 10/0,4 | да (акт от 04.06.2020) | - | 0 |  | Технологическое оборудование | 1.7 | ТП БР 13-15 10/0,4
8.107 | Федеральное государственное унитарное предприятие "Государственная корпорация по организации воздушного движения в Российской Федерации" | МУП «Степановское» | ОПРС «Максимкин Яр»/ Отдельная приводная радиостанция «Максимкин Яр» | Томская обл., Верхнекетский район, поселок сельского типа Степановка, ул.Дорожная, 27"А" | I | 3.9 | МУП «Степановское» | ДЭС п. Степановка, ф-1 | да (акт от 06.02.2020) | - | - |  | Технологическое оборудование | 2 | ДЭС п. Степановка
8.108 | Общество с ограниченной ответственностью "Аэропорт ТОМСК" | АО "Томскэнергосбыт" | Аэровокзальный комплекс (АВК), Административное здание, Система ССО, Пожарное депо (СПАСОП), Здание светотехников (ЭСТОП), Прожекторные вышки № 1, 2, 3, КПП-2 (ввода основной, резервный) | Томская обл., Томский р-н, п. Аэропорт, д.1б, 1 стр. 96, 1 стр. 56, 1 стр. 57, 1 стр. 8, 1 стр. 102 | I/1 особая | 2995.8 | ООО "Сибирская электросеть" | ПС Аэропорт -> Ф. яч.2 -> ТП АП-2 | да (акт от 07.04.2021 г.) | Аэровокзальный комплекс (АВК), Административное здание, Система ССО, Пожарное депо (СПАСОП), Здание светотехников (ЭСТОП), Прожекторные вышки № 1, 2, 3, КПП-2 | 537 | ТП-1, ТП-1А, ТП-1А, ТП-2, РП-1 0,4кВ, РП-1 0,4кВ, ТП-1, РП-2 0,4кВ, РП-2 0,4кВ | Аэровокзальный комплекс (АВК), Административное здание, Система ССО, Пожарное депо (СПАСОП), Здание светотехников (ЭСТОП), Прожекторные вышки № 1, 2, 3, КПП-2 | 146/86, 70/48, 96, 4,2/3, 19/10,0, 12/11,7, 1,5/1,25 | ТП-1, ТП-1А, ТП-1А, ТП-2, РП-1 0,4кВ, РП-1 0,4кВ, ТП-1, РП-2 0,4кВ, РП-2 0,4кВ
8.109 | Общество с ограниченной ответственностью "Авиакомпания "Томск Авиа" | АО "Томскэнергосбыт" | АТБ:1 этаж, мастерская, штаб | Томская обл.,Томский р-н, п. Аэропорт | III | 1 | ООО "Сибирская электросеть" | ТП ТП-11 | нет | - | - | - | - | - | -
8.110 | Общество с ограниченной ответственностью "Авиакомпания "Томск Авиа" | АО "Томскэнергосбыт" | АТБ: 2 этаж, оборудование | Томская обл.,Томский р-н, п. Аэропорт | III | 1 | ООО "Сибирская электросеть" | ТП ТП-11 | нет | - | - | - | - | - | -
8.111 | Общество с ограниченной ответственностью "Авиакомпания "Томск Авиа" | АО "Томскэнергосбыт" | АТБ: КПП | Томская обл.,Томский р-н, п. Аэропорт | III | 1 | ООО "Сибирская электросеть" | ТП ТП-11 | нет | - | - | - | - | - | -
8.112 | Общество с ограниченной ответственностью "Деловые Линии Сибири" | АО "Томскэнергосбыт" | Вертолетная площадка | Томская обл., г. Кедровый, р-н. Промышленный, квартал №01, участок №93 | III | 35 | ПАО "ТРК" Северные сети | ПС Промзона -> Ф. яч.5 -> ТП ПЗ1005 -> оп.ВЛОпора №19 ВЛ-10кВ | нет | - | - | - | - | - | -
8.113 | Общество с ограниченной ответственностью "Деловые Линии Сибири" | АО "Томскэнергосбыт" | Вертолетная площадка | Томская обл., р-н. Парабельский, с. Парабель, ул. Колхозная, д. 26, сооружение 1 | III | 35 | ПАО "ТРК" Северные сети | ПС Парабель 220 -> Ф. яч.4 -> ТП ПР1004-05 -> ГРЩНижние контакты коммутационного аппарата РУ-0,4кВ Ф№5 | нет | - | - | - | - | - | -
8.114 | Общество с ограниченной ответственностью "Деловые Линии Сибири" | АО "Томскэнергосбыт" | Вертолетная площадка | Томская обл., р-н. Бакчарский, с. Бакчар | III | 15 | ПАО "ТРК" Центральные сети | ПС Бакчар -> ГРЩ10 кВ/яч.18 -> ТП 10/0,4 -> оп.ВЛОпора №11/21 ВЛ-10кВ | нет | - | - | - | - | - | -
8.115 | Общество с ограниченной ответственностью "Электросети" | АО "Томскэнергосбыт" | Административное здание и оперативная служба | Томская область, ЗАТО Северск, г. Северск, Мира ул., 18Б, стр. №4 | I | 100 | ООО "Электросети"; ТП-209, ф.24 и ф.25, РП-1 ф.10 | ПС 110 кВ ГПП-1, 2КЛ-0,4 кВ от ТП-209 ф.24 и ф.25, КЛ-0,4 кВ от РП-1 ф.10 | да (акт от 02.07.2018г.) | диспетчерский пункт ОС | 50 | ПС 110 кВ ГПП-1; 2КЛ-0,4 кВ от ТП-209 ф.24 и ф.25, КЛ-0,4 кВ от РП-1 ф.10 | диспетчерский пункт ОС | 50 | ПС 110 кВ ГПП-1; 2КЛ-0,4 кВ от ТП-209 ф.24 и ф.25, КЛ-0,4 кВ от РП-1 ф.10
8.116 | Общество с ограниченной ответственностью "Томскнефтехим" | АО "Сибурэнергоменеджмент" | Аварийное овещение, вентиляция, инвертор, оборотное водоснабжение, отопление, факельная установка, компрессора, насосы, дутьевые вентиляторы, дымососы, экструдер. | г.Томск, Кузовлевский тракт, д.2 | I | 56519 | АО "Сибурэнергоменеджмент" | ГПП-220, ТЭЦ-3, ПС ГПП-1,2,3,14,16, КЛ-10 кВ ф.ТМХ (ТП-137) С-131,С-123,С-132,С-125,С-115,С-134,С-120 | да (акт № АЕ 44-310 от 20.04.2007) | Производство "Полипропилен": технологическое оборудование дистилляции, уст. полимеризации, к.к. 102, 106, 111, 117, 1108, 1017, 115, факел. установка ДЭАХ, технологическое оборудование 105, освещение, вентиляция; Производство "Мономеров": дутьевые вентиляторы, рециркуляционные вентиляторы, АВО, насосы, освещение, вентиляция, насосы подачи пиросмолы, бензина, пироконденсата слив бензина, выдача этилена, перекачка пропилена, освещение, вентиляция; Производство "Полиэтилен": компрессоры I, II каскада, насосы горячей воды, экструдер, воздуходувки, эл. двигатель, освещение, вентиляция; Котельный цех: часть насосов котельного цеха, дутьевой вентилятор, дымосос; Цех В и К: насосы ВСК-1054, 2К 20/0, Д1250-125 "Гром" | Зимний период: 37402 кВт, Летний период: 28293 кВт | ГПП-220, ТЭЦ-3, ПС ГПП-1,2,3,14,16, КЛ-10 кВ ф.ТМХ (ТП-137) С-131,С-123,С-132,С-125,С-115,С-134,С-120 | Цех электроснабжения: Аварийное освещение, вентиляция общезаводских объектов, потери в трансформаторах, линиях, реакторах; Производство "Полипропилен": инвертор, оборотное водоснабжение, аварийное освещение, вентиляция, отопление, факельная установка; Производство "Мономеров": насосы, дутьевые вентиляторы, маслонасосы, аварийное освещение, вентиляция, оборотное водоснабжение, компрессор для сжатия этилена, пропилена, насосы, вытяжная, приточная вентиляция, аварийное освещение; Производство "Полиэтилен": насосы горячей воды, аварийное освещение, вентиляция; Котельный цех: дутьевые вентиляторы, дымососы, насосы сетевые, дем. воды, подпитки перекачки очищенного конденсата, обессол. воды, аварийное освещение, вентиляция; Азотно-кислородный цех: турбокомпрессор К-500, компрессор, аварийное освещение; Цех В и К: насосы НС-1, НСВ-4, НС-2, ВСК-3, ливневой амбар, КНС-1254, 1054, КНС-1391, аварийное освещение, вентиляция; Цех связи: электропитающая установка АКСТ МТ-20, ИКМ-120; РП, Транспортный цех ТНП: аварийное освещение, вентиляция | Зима: 21800, Лето: 11316 | ГПП-220, ТЭЦ-3, п. Восточная, ПС ГПП-1,2,3,14,16, КЛ-10 кВ ф.ТМХ (ТП-137) С-131,С-123,С-132,С-125,С-115,С-134,С-120,С-122,С-135,С-6Д
8.117 | Общество с ограниченной ответственностью "Газпром-Метанол" | АО "Сибурэнергоменеджмент" | Производставо ФиКС: Водооборотный цикл, возврат конденсата, отопление, вентиляция, аварийное освещение; Производство метанола: электропривод вентиляторов газов, маслонасосы, насосы подпитки деаэратора вспомкотла, вентиляция, отопление, аварийное освещение. | г.Томск, Кузовлевский тракт, д.2 | 1 | 3900 | АО "Сибурэнергоменеджмент" | ГПП-220 ТЭЦ-3, ГПП-1 С-131, С-123 | да (акт от 20.05.2013) | Технологические нитки, освещение, вентиляция, цех оборотного водоснабжения | Зима: 2699 Лето: 2990 | ГПП-220 ТЭЦ-3, ГПП-1 С-131, С-123 | Производство ФиКС: Водооборотный цикл, возврат конденсата, отопление, вентиляция, аварийное освещение | Зима: 1070 Лето: 669 | ГПП-220 ТЭЦ-3, ГПП-1 С-131, С-123
[8 empty] | ГПП-220 ТЭЦ-3, ГПП-2 С-132, С-125 |  | Насосы оборотного водоснабжения, деминерализованной воды, конденсата, маслонасосы, освещение, вентиляция. | Зима: 2500 Лето: 2500 | ГПП-220 ТЭЦ-3, ГПП-2 С-132, С-125 | Производство метанола: электропривод вентиляторов газов, маслонасосы, насосы подпитки деаэратора вспомкотла, вентиляция, отопление, аварийное освещение | Зима: 1200 Лето: 432 | ГПП-220 ТЭЦ-3, ГПП-2 С-132, С-125
| И.о. начальника Департамента ЖКХ и государственного | [5 empty] | 13: П.Ю. Титов
жилищного надзора Томской области
СОГЛАСОВАНО
| Заместитель Губернатора Томской области по территориальному развитию | [5 empty] | 13: А.М. Рожков
Note on F2431: Автор: у ТЭСК -2 категория
Note on F3534: Автор: у тэск - 3
Note on F3537: Автор: у тэск - 3
Note on F3538: Автор: у тэск - 3
Note on F3539: Автор: у тэск - 3
Note on F3542: Автор: у тэск - 3
Note on F3544: Автор: у тэск - 3
Note on F3550: Автор: у тэск - 3
Note on J3748: Автор: у ТЭСК нет
Note on B4514: Автор: нет в перечне тэск