## Лист2-477
УТВЕРЖДАЮ
Губернатор Томской области
_____________________ В.В. Мазур
"_16_" _июня____ 2025 г.
Перечень потребителей электрической энергии (мощности) на территории Томской области, ограничение режима потребления которых может привести к экономическим, экологическим, социальным последствиям на период 2025-2026 годов
№ п/п | Наименование организации -потребителя электрической энергии (мощности) | Наименование энергоснабжающей организации / гарантирующего поставщика | Наименование объектов (энергопринимающих устройств), ограничение режима потребления которыми может привести к экономическим, экологическим или социальным последствиям | Местонахождение энергопринимающих устройств (адрес объектов) | Категория надежности электроснаб-жения (I(II)(III)) | Потребляемая объектом мощность, кВт | Наименование организации, к электрическим сетям которой присоединены энергопринимающие устройства и (или) объекты потребителя электрической энергии (сетевой организации) | Наименование питающего центра, от которого осуществляется электроснабжение объекта, питающей ЛЭП, трансформаторной подстанции, наименование (номер) фидера | Наличие или отсутствие согласованного Акта технологической и (или) аварийной брони (да/нет, если да - реквизиты акта) | Технологическая бронь |  |  | Аварийная бронь
[10 empty] | Наименование электро- приемников технологической брони | Величина технологи-ческой брони (максимальная мощность, кВт) | Наименование питающего центра, ЛЭП, фидера, которые выделены для обеспечения технологической брони | Наименование электро- приемников аварийной брони | Величина аварийной брони (максимальная мощность, кВт) | Наименование питающего центра, ЛЭП, фидера, которые выделены для обеспечения аварийной брони
1 | 2 | 3 | 4 | 5 | 6 |  | 7 | 8 | 9 | 10 | 11 | 12 | 13 | 14 | 15
1. Государственные органы, в том числе Федеральная служба безопасности Российской Федерации, Министерство внутренних дел Российской Федерации, Федеральная служба охраны Российской Федерации, Служба внешней разведки Российской Федерации, Федеральная служба войск национальной гвардии Российской Федерации, Главное управление специальных программ Президента Российской Федерации, медицинские учреждения, государственные учреждения ветеринарии, а также организации связи - в отношении объектов сетей связи.
1.1 | Областное государственное бюджетное учреждение "Асиновское районное ветеринарное управление" | АО "Томскэнергосбыт" | Ветеринарная лаборатория | Томская область, Асиновский район, г. Асино, ул. Ленина, д. 121 | III | 122.3 | ПАО "Россети Томск" Восточные сети | ПС Асино 110/35/10 -> ПС"Асино" -> ГРЩ А-31 -> ТП А-31-31 -> ГРЩ А-31-31 -> ГРЩ лаборатория(0506) | нет | - | - | - | - | - | -
1.2 | Областное государственное бюджетное учреждение "Асиновское районное ветеринарное управление" | АО "Томскэнергосбыт" | Здание | Томская область, Асиновский район, г. Асино, ул. Никитина, д. 31 | III | 5 | ПАО "Россети Томск" Восточные сети | ПС Асино 110/35/10 -> ПС"Асино" -> ТП А-1-10,Ф-2, опора 48/7 | нет | - | - | - | - | - | -
1.3 | Областное государственное бюджетное учреждение "Асиновское районное ветеринарное управление" | АО "Томскэнергосбыт" | Ветеринарная лечебница | Томская область, Асиновский район, с. Ягодное, ул. Советская, д. 63/2 | III | 1 | ПАО "Россети Томск" Восточные сети | ПС Б-Дорохово 35/10 -> ПС"Б-Дорохово" -> ТП БД-14-4 -> Ф. ф.1 -> ГРЩ ветлечебница (д. 0506) | нет | - | - | - | - | - | -
1.4 | Областное государственное бюджетное учреждение здравоохранения "Асиновская районная больница" | АО "Томскэнергосбыт" | Котельная с. Батурино | Томская область, Асиновский район, с. Батурино, ул. Трактовая, д. 29 | III | 8.8 | ПАО "Россети Томск" Восточные сети | ПС Батурино 110/10 -> ПС"Батурино" -> ГРЩ БТ-7 -> ТП БТ-7-3 -> ГРЩ БТ-7-3 -> Ф. ф.1 -> оп.ВЛ Оп.17 -> ГРЩ котельная (0625) | да (акт от 21.10.2019) | - | 0 | ПС Батурино 110/10 -> ПС"Батурино" -> ГРЩБТ-7 -> ТП БТ-7-3 -> ГРЩБТ-7-3 -> Ф. ф.1 -> оп.ВЛОп.17 -> ГРЩкотельная (0625) | - | 0 | ПС Батурино 110/10 -> ПС"Батурино" -> ГРЩБТ-7 -> ТП БТ-7-3 -> ГРЩБТ-7-3 -> Ф. ф.1 -> оп.ВЛОп.17 -> ГРЩкотельная (0625)
1.5 | Областное государственное бюджетное учреждение здравоохранения "Асиновская районная больница" | АО "Томскэнергосбыт" | Больница с. Минаевка | Томская область, Асиновский район, с. Минаевка, пер. Больничный, д. 4 | III | 17 | ПАО "Россети Томск" Восточные сети | ПС Новониколаевка 110/10 -> ПС"Новониколаевка" -> ГРЩ Н-2 -> ТП Н-2-10 -> Ф. фидер 2 -> оп.ВЛ опора 6 -> ГРЩ больница(0625) | да (акт от 21.10.2019) | - | 0 | ПС Новониколаевка 110/10 -> ПС"Новониколаевка" -> ГРЩН-2 -> ТП Н-2-10 -> Ф. фидер 2 -> оп.ВЛопора 6 -> ГРЩбольница(0625) | - | 0 | ПС Новониколаевка 110/10 -> ПС"Новониколаевка" -> ГРЩН-2 -> ТП Н-2-10 -> Ф. фидер 2 -> оп.ВЛопора 6 -> ГРЩбольница(0625)
1.6 | Областное государственное бюджетное учреждение здравоохранения "Асиновская районная больница" | АО "Томскэнергосбыт" | Больница с. Минаевка (электрокотел, гараж) | Томская область, Асиновский район, с. Минаевка, пер. Больничный, д. 4 | III | 16 | ПАО "Россети Томск" Восточные сети | ПС Новониколаевка 110/10 -> ПС"Новониколаевка" -> ГРЩ Н-2 -> ТП Н-2-10 -> Ф. фидер 2 -> оп.ВЛ опора 6 -> ГРЩ гараж(0625) | да (акт от 27.01.2022) | - | 0 | ПС Новониколаевка 110/10 -> ПС"Новониколаевка" -> ГРЩН-2 -> ТП Н-2-10 -> Ф. фидер 2 -> оп.ВЛопора 6 -> ГРЩгараж(0625) | - | 0 | ПС Новониколаевка 110/10 -> ПС"Новониколаевка" -> ГРЩН-2 -> ТП Н-2-10 -> Ф. фидер 2 -> оп.ВЛопора 6 -> ГРЩгараж(0625)
1.7 | Областное государственное бюджетное учреждение здравоохранения "Асиновская районная больница" | АО "Томскэнергосбыт" | Амбулатория | Томская область, Асиновский район, с. Минаевка, пер. Больничный, д. 4 | III | 17 | ПАО "Россети Томск" Восточные сети | ПС Новониколаевка 110/10 -> ПС"Новониколаевка" -> ГРЩ Н-2 -> ТП Н-2-10 -> Ф. фидер 2 -> оп.ВЛ опора 6 -> ГРЩ амбулатория(0625) | да (акт от 21.10.2019) | - | 0 | ПС Новониколаевка 110/10 -> ПС"Новониколаевка" -> ГРЩН-2 -> ТП Н-2-10 -> Ф. фидер 2 -> оп.ВЛопора 6 -> ГРЩамбулатория(0625) | - | 0 | ПС Новониколаевка 110/10 -> ПС"Новониколаевка" -> ГРЩН-2 -> ТП Н-2-10 -> Ф. фидер 2 -> оп.ВЛопора 6 -> ГРЩамбулатория(0625)
1.8 | Областное государственное бюджетное учреждение здравоохранения "Асиновская районная больница" | АО "Томскэнергосбыт" | Больница г. Асино | Томская область, Асиновский район, г. Асино, ул. Гончарова д. 170 | I(III) | 200 | ПАО "Россети Томск" Восточные сети | ПС Асино 110/35/10 -> ПС"Асино" -> ТП А-24-9 -> ГРЩ А-24-9 -> ГРЩ центр.больница(0625) | нет | - | - | - | - | - | -
1.9 | Областное государственное бюджетное учреждение здравоохранения "Асиновская районная больница" | АО "Томскэнергосбыт" | Женская консультация | Томская область, Асиновский район, г. Асино, ул. Гончарова, д. 156, к.13 | III | 18.92 | ПАО "Россети Томск" Восточные сети | ПС Асино 110/35/10 -> ПС"Асино" -> ГРЩ А-31 -> ТП А-31-17 -> ТП-А-31-17 -> Ф. ф.4 -> ГРЩ женская консульт.(0625) | да (акт от 21.10.2019) | - | 0 | ПС Асино 110/35/10 -> ПС"Асино" -> ГРЩА-31 -> ТП А-31-17 -> ТП-А-31-17 -> Ф. ф.4 -> ГРЩженская консульт.(0625) | - | 0 | ПС Асино 110/35/10 -> ПС"Асино" -> ГРЩА-31 -> ТП А-31-17 -> ТП-А-31-17 -> Ф. ф.4 -> ГРЩженская консульт.(0625)
1.10 | Областное государственное бюджетное учреждение здравоохранения "Асиновская районная больница" | АО "Томскэнергосбыт" | Детская поликлиника | Томская область, Асиновский район, г. Асино, ул. Советская, д. 19 | III | 17.95 | ПАО "Россети Томск" Восточные сети | ПС Асино 110/35/10 -> ПС"Асино" -> ТП Г-3-3 -> ГРЩ Г-3-3 -> Ф. ф.3 -> ГРЩ детская поликлиника(0625) | да (акт от 21.10.2019) | - | 0 | ПС Асино 110/35/10 -> ПС"Асино" -> ТП Г-3-3 -> ГРЩГ-3-3 -> Ф. ф.3 -> ГРЩдетская поликлиника(0625) | - | 0 | ПС Асино 110/35/10 -> ПС"Асино" -> ТП Г-3-3 -> ГРЩГ-3-3 -> Ф. ф.3 -> ГРЩдетская поликлиника(0625)
1.11 | Областное государственное бюджетное учреждение здравоохранения "Асиновская районная больница" | АО "Томскэнергосбыт" | Медсанчасть г. Асино П.Морозова | Томская область, Асиновский район, г. Асино, ул. Павлика Морозова, д. 9 | III | 30 | ПАО "Россети Томск" Восточные сети | ПС Асино 110/35/10 -> ГРЩ А-21 -> ТП А-21-1 -> ГРЩ А-21-1 -> оп.ВЛ опора№8 -> Ф. фидер№2 -> оп.ВЛ Оп.5 -> ГРЩ медсанчасть(0625) | да (акт от 21.10.2019) | - | 0 | ПС Асино 110/35/10 -> ГРЩА-21 -> ТП А-21-1 -> ГРЩА-21-1 -> оп.ВЛопора№8 -> Ф. фидер№2 -> оп.ВЛОп.5 -> ГРЩмедсанчасть(0625) | - | 0 | ПС Асино 110/35/10 -> ГРЩА-21 -> ТП А-21-1 -> ГРЩА-21-1 -> оп.ВЛопора№8 -> Ф. фидер№2 -> оп.ВЛОп.5 -> ГРЩмедсанчасть(0625)
1.12 | Областное государственное бюджетное учреждение здравоохранения "Асиновская районная больница" | АО "Томскэнергосбыт" | Гараж П.Морозова | Томская область, Асиновский район, г. Асино, ул. Павлика Морозова, д.9 | III | 1 | ПАО "Россети Томск" Восточные сети | ПС Асино 110/35/10 -> ТП А-21-1 -> оп.ВЛ опора№8 -> Ф. фидер№2 -> оп.ВЛ Оп.5 | да (акт от 27.01.2022) | - | - | ПС Асино 110/35/10 -> ТП А-21-1 -> оп.ВЛ опора№8 -> Ф. фидер№2 -> оп.ВЛ Оп.5 | - | - | ПС Асино 110/35/10 -> ТП А-21-1 -> оп.ВЛ опора№8 -> Ф. фидер№2 -> оп.ВЛ Оп.5
1.13 | Областное государственное бюджетное учреждение здравоохранения "Асиновская районная больница" | АО "Томскэнергосбыт" | ОВП д. Н-Кусково | Томская область, Асиновский район, д. Старо-Кусково, ул. Центральная, д. 36 | III | 44.9 | ПАО "Россети Томск" Восточные сети | ПС Асино 110/35/10 -> ПС"Асино" -> ТП А-29-4 -> ГРЩ А-29-4 -> ГРЩ больница (0625) | да (акт от 21.10.2019) | - | 0 | ПС Асино 110/35/10 -> ПС"Асино" -> ТП А-29-4 -> ГРЩА-29-4 -> ГРЩбольница (0625) | - | 0 | ПС Асино 110/35/10 -> ПС"Асино" -> ТП А-29-4 -> ГРЩА-29-4 -> ГРЩбольница (0625)
1.14 | Областное государственное бюджетное учреждение здравоохранения "Асиновская районная больница" | АО "Томскэнергосбыт" | Детская поликлиника (основное, резервное) | Томская область, Асиновский район, г. Асино, ул. им. Гончарова, д. 170/14 | III | 450 | ПАО "Россети Томск" Восточные сети | ПС Асино 110/35/10 -> ТП А-31-49 -> Ф. фидер 1, Ф. фидер 2 | нет | - | - | - | - | - | -
1.15 | Областное государственное бюджетное учреждение здравоохранения "Асиновская районная больница" | АО "Томскэнергосбыт" | Здание морга (основное, резервное) | Томская область, Асиновский район, г. Асино, ул. им. Гончарова, д. 170/15 | III | 68.32 | ПАО "Россети Томск" Восточные сети | ПС Асино 110/35/10 -> ТП А-31-50 -> Ф. А-31 | нет | - | - | - | - | - | -
1.16 | Областное государственное бюджетное учреждение здравоохранения "Асиновская районная больница" | АО "Томскэнергосбыт" | ФАП д. Караколь | Томская область, Асиновский район, д. Караколь, ул. Центральная, д.44, помещение 1 | III | 15 | ПАО "Россети Томск" Восточные сети | ПС Новониколаевка 110/10 -> ТП Н-1-9 -> Ф. фидер № 1 | да (акт от 21.10.2019) | - | 0 | ПС Новониколаевка 110/10 -> ПС"Новониколаевка" -> ГРЩН-1 -> ТП Н-1-10 -> ГРЩН-1-10 -> ГРЩФАП(0625) | - | 0 | ПС Кировская 35/10 -> ПС"Кировская" -> ГРЩКР-2 -> ТП КР-2-10 -> ГРЩКР-2-10 -> Ф. ф.2 -> оп.ВЛОп.2 -> ГРЩФАП(0625)
1.17 | Областное государственное бюджетное учреждение здравоохранения "Асиновская районная больница" | АО "Томскэнергосбыт" | ФАП д. Мало-Жирово | Томская область, Асиновский район, д. Мало-Жирово, ул. Рабочая, д.7 | III | 14 | ПАО "Россети Томск" Восточные сети | ПС Кировская 35/10 -> ПС"Кировская" -> ГРЩ КР-2 -> ТП КР-2-10 -> ГРЩ КР-2-10 -> Ф. ф.2 -> оп.ВЛ Оп.2 -> ГРЩ ФАП(0625) | да (акт от 21.10.2019) | - | 0 | ПС Кировская 35/10 -> ПС"Кировская" -> ГРЩКР-2 -> ТП КР-2-10 -> ГРЩКР-2-10 -> Ф. ф.2 -> оп.ВЛОп.2 -> ГРЩФАП(0625) | - | 0 | ПС Кировская 35/10 -> ПС"Кировская" -> ГРЩКР-13 -> ТП КР-13-9 -> ГРЩКР-13-9 -> Ф. ф.1 -> оп.ВЛОп.3 -> ГРЩФАП(0625)
1.18 | Областное государственное бюджетное учреждение здравоохранения "Асиновская районная больница" | АО "Томскэнергосбыт" | ФАП д. Латат | Томская область, Асиновский район, д. Латат, ул. Дорожная, д. 36, пом. 2 | III | 15 | ПАО "Россети Томск" Восточные сети | ПС Кировская 35/10 -> ПС"Кировская" -> ГРЩКР-13 -> ТП КР-13-9 -> ГРЩКР-13-9 -> Ф. ф.1 -> оп.ВЛОп.3 -> ГРЩФАП(0625) | да (акт от 21.10.2019) | - | 0 | ПС Кировская 35/10 -> ПС"Кировская" -> ГРЩКР-13 -> ТП КР-13-9 -> ГРЩКР-13-9 -> Ф. ф.1 -> оп.ВЛОп.3 -> ГРЩФАП(0625) | - | 0 | ПС Кировская 35/10 -> ПС"Кировская" -> ГРЩКР-13 -> ТП КР-13-9 -> ГРЩКР-13-9 -> Ф. ф.1 -> оп.ВЛОп.3 -> ГРЩФАП(0625)
1.19 | Областное государственное бюджетное учреждение здравоохранения "Асиновская районная больница" | АО "Томскэнергосбыт" | ФАП с. Казанка | Томская область, Асиновский район, с. Казанка, ул. Партизанская, д. 73 офис № 2 | III | 1.22 | ПАО "Россети Томск" Восточные сети | ПС Асино 110/35/10 -> ПС"Асино" -> ТП А-22-19 -> ГРЩА-22-19 -> Ф. фидер4 -> оп.ВЛопора 8 -> ГРЩФАП(0625) | да (акт от 21.10.2019) | - | 0 | ПС Асино 110/35/10 -> ПС"Асино" -> ТП А-22-19 -> ГРЩА-22-19 -> Ф. фидер4 -> оп.ВЛопора 8 -> ГРЩФАП(0625) | - | 0 | ПС Асино 110/35/10 -> ПС"Асино" -> ТП А-22-19 -> ГРЩА-22-19 -> Ф. фидер4 -> оп.ВЛопора 8 -> ГРЩФАП(0625)
1.20 | Областное государственное бюджетное учреждение здравоохранения "Асиновская районная больница" | АО "Томскэнергосбыт" | ФАП с. Копыловка | Томская область, Асиновский район, с. Копыловка, ул. Береговая, д. 1, пом. 1 | III | 1.58. | ПАО "Россети Томск" Восточные сети | ПС Новониколаевка 110/10 -> ПС"Новониколаевка" -> ГРЩН-4 -> ТП Н-4-6 -> Ф. ф.2 -> ГРЩФАП(0625) | да (акт от 21.10.2019) | - | 0 | ПС Новониколаевка 110/10 -> ПС"Новониколаевка" -> ГРЩН-4 -> ТП Н-4-6 -> Ф. ф.2 -> ГРЩФАП(0625) | - | 0 | ПС Новониколаевка 110/10 -> ПС"Новониколаевка" -> ГРЩН-4 -> ТП Н-4-6 -> Ф. ф.2 -> ГРЩФАП(0625)
1.21 | Областное государственное бюджетное учреждение здравоохранения "Асиновская районная больница" | АО "Томскэнергосбыт" | ФАП п. Гарь | Томская область, Асиновский район, п. Гарь, ул. Почтовая, д.4 | III | 1.56 | ПАО "Россети Томск" Восточные сети | ПС Новониколаевка 110/10 -> ПС"Новониколаевка" -> ГРЩМ-17 -> ТП М-17-4 -> ГРЩМ-17-4 -> ГРЩФАП(0625) | да (акт от 2019 г.) | - | 0 | ПС Новониколаевка 110/10 -> ПС"Новониколаевка" -> ГРЩМ-17 -> ТП М-17-4 -> ГРЩМ-17-4 -> ГРЩФАП(0625) | - | 0 | ПС Новониколаевка 110/10 -> ПС"Новониколаевка" -> ГРЩМ-17 -> ТП М-17-4 -> ГРЩМ-17-4 -> ГРЩФАП(0625)
1.22 | Областное государственное бюджетное учреждение здравоохранения "Асиновская районная больница" | АО "Томскэнергосбыт" | ФАП п. Причулымский | Томская область, Асиновский район, г. Асино, ул. Лесная, д. 16 | III | 3.68 | ПАО "Россети Томск" Восточные сети | ПС "ДОК" 110/6 -> ПС"ДОК" -> ТП В-40-4 -> ГРЩФАП(0625) | да (акт от 2019 г.) | - | 0 | ПС "ДОК" 110/6 -> ПС"ДОК" -> ТП В-40-4 -> ГРЩФАП(0625) | - | 0 | ПС "ДОК" 110/6 -> ПС"ДОК" -> ТП В-40-4 -> ГРЩФАП(0625)
1.23 | Областное государственное бюджетное учреждение здравоохранения "Асиновская районная больница" | АО "Томскэнергосбыт" | ФАП п. Светлый | Томская область, Асиновский район, п. Светлый, ул. им Б.Н.Сидоренко, д. 6 | III | 14 | ПАО "Россети Томск" Восточные сети | ПС Новиковка 35/10 -> ПС"Новиковка" -> ТП НВ-9-10 -> ГРЩНВ-9-10 -> Ф. фидер 9 -> оп.ВЛОп.11 -> ГРЩФАП(625) | да (акт от 2019 г.) | - | 0 | ПС Новиковка 35/10 -> ПС"Новиковка" -> ТП НВ-9-10 -> ГРЩНВ-9-10 -> Ф. фидер 9 -> оп.ВЛОп.11 -> ГРЩФАП(625) | - | 0 | ПС Новиковка 35/10 -> ПС"Новиковка" -> ТП НВ-9-10 -> ГРЩНВ-9-10 -> Ф. фидер 9 -> оп.ВЛОп.11 -> ГРЩФАП(625)
1.24 | Областное государственное бюджетное учреждение здравоохранения "Асиновская районная больница" | АО "Томскэнергосбыт" | ФАП д. Ноль-Пикет | Томская область, Асиновский район, д. Ноль-Пикет, ул. Железнодорожная, д. 22 | III | 1.63 | ПАО "Россети Томск" Восточные сети | ПС Батурино 110/10 -> ПС"Батурино" -> ГРЩБТ-6 -> ТП БТ-6-10 -> ГРЩБТ-6-10 -> Ф. ф.1 -> оп.ВЛОп.18 -> ГРЩФАП(0625) | да (акт от 2019 г.) | - | 0 | ПС Батурино 110/10 -> ПС"Батурино" -> ГРЩБТ-6 -> ТП БТ-6-10 -> ГРЩБТ-6-10 -> Ф. ф.1 -> оп.ВЛОп.18 -> ГРЩФАП(0625) | - | 0 | ПС Батурино 110/10 -> ПС"Батурино" -> ГРЩБТ-6 -> ТП БТ-6-10 -> ГРЩБТ-6-10 -> Ф. ф.1 -> оп.ВЛОп.18 -> ГРЩФАП(0625)
1.25 | Областное государственное бюджетное учреждение здравоохранения "Асиновская районная больница" | АО "Томскэнергосбыт" | ФАП с. Н-Николаевка | Томская область, Асиновский район, с. Новониколаевка, ул. Центральная, д. 43, пом. 1 | III | 0.75 | ПАО "Россети Томск" Восточные сети | ПС Новониколаевка 110/10 -> ПС"Новониколаевка" -> ТП Н-1-4 -> Ф. фидер 2 -> ГРЩотопление ДК (д. 0668) -> ГРЩФАП (д. 0625) | да (акт от 2019 г.) | - | 0 | ПС Новониколаевка 110/10 -> ПС"Новониколаевка" -> ТП Н-1-4 -> Ф. фидер 2 -> ГРЩотопление ДК (д. 0668) -> ГРЩФАП (д. 0625) | - | 0 | ПС Новониколаевка 110/10 -> ПС"Новониколаевка" -> ТП Н-1-4 -> Ф. фидер 2 -> ГРЩотопление ДК (д. 0668) -> ГРЩФАП (д. 0625)
1.26 | Областное государственное бюджетное учреждение здравоохранения "Асиновская районная больница" | АО "Томскэнергосбыт" | ФАП (электроотопление 13,32%) | Томская область, Асиновский район, с. Новониколаевка, ул. Центральная, д. 43, пом. 1 | III | 5 | ПАО "Россети Томск" Восточные сети | ПС Новониколаевка 110/10 -> ПС"Новониколаевка" -> ТП Н-1-4 -> Ф. фидер 2 -> ГРЩотопление ДК (д. 0668) -> ГРЩФАП (д. 0625) | нет | - | - | - | - | - | -
1.27 | Областное государственное бюджетное учреждение здравоохранения "Асиновская районная больница" | АО "Томскэнергосбыт" | ФАП д. Победа | Томская область, Асиновский район, д. Победа, ул. Советская, д. 31 | III | 15 | ПАО "Россети Томск" Восточные сети | ТП А-4-6 -> Ф. ф.1 -> оп.ВЛопора№4 | да (акт от 2019 г.) | - | 0 | ТП А-4-6 -> Ф. ф.1 -> оп.ВЛопора№4 | - | 0 | ТП А-4-6 -> Ф. ф.1 -> оп.ВЛопора№4
1.28 | Областное государственное бюджетное учреждение здравоохранения "Асиновская районная больница" | АО "Томскэнергосбыт" | ФАП д. Тихомировка | Томская область, Асиновский район, д. Тихомировка, ул. Береговая, д. 36 | III | 1.32 | ПАО "Россети Томск" Восточные сети | ПС Асино 110/35/10 -> ПС"Асино" -> ТП А-17-36 -> ГРЩА-17-36 -> Ф. ф.2 -> ГРЩмолочный цех(8482) -> ГРЩФАП(0625) | да (акт от 2019 г.) | - | 0 | ПС Асино 110/35/10 -> ПС"Асино" -> ТП А-17-36 -> ГРЩА-17-36 -> Ф. ф.2 -> ГРЩмолочный цех(8482) -> ГРЩФАП(0625) | - | 0 | ПС Асино 110/35/10 -> ПС"Асино" -> ТП А-17-36 -> ГРЩА-17-36 -> Ф. ф.2 -> ГРЩмолочный цех(8482) -> ГРЩФАП(0625)
1.29 | Областное государственное бюджетное учреждение здравоохранения "Асиновская районная больница" | АО "Томскэнергосбыт" | ФАП с. Цветковка | Томская область, Асиновский район, с. Цветковка, ул. Советская, д. 35 | III | 15 | ПАО "Россети Томск" Восточные сети | ПС Кировская 35/10 -> ПС"Кировская" -> ГРЩКР-13 -> ТП КР-13-14 -> ГРЩКР-13-14 -> ГРЩФАП(0625) | да (акт от 2019 г.) | - | 0 | ПС Кировская 35/10 -> ПС"Кировская" -> ГРЩКР-13 -> ТП КР-13-14 -> ГРЩКР-13-14 -> ГРЩФАП(0625) | - | 0 | ПС Кировская 35/10 -> ПС"Кировская" -> ГРЩКР-13 -> ТП КР-13-14 -> ГРЩКР-13-14 -> ГРЩФАП(0625)
1.30 | Областное государственное бюджетное учреждение здравоохранения "Асиновская районная больница" | АО "Томскэнергосбыт" | ФАП с.Б-Дорохово | Томская область, Асиновский район, с. Больше-Дорохово, ул. Центральная, д. 26 | III | 8 | ПАО "Россети Томск" Восточные сети | ПС Асино 110/35/10 -> ПС"Асино" -> ТП БД-6-2 -> ГРЩБД-6-2 -> Ф. фидер3 -> оп.ВЛОп.4 -> ГРЩФАП(0625) | да (акт от 2019 г.) | - | 0 | ПС Асино 110/35/10 -> ПС"Асино" -> ТП БД-6-2 -> ГРЩБД-6-2 -> Ф. фидер3 -> оп.ВЛОп.4 -> ГРЩФАП(0625) | - | 0 | ПС Асино 110/35/10 -> ПС"Асино" -> ТП БД-6-2 -> ГРЩБД-6-2 -> Ф. фидер3 -> оп.ВЛОп.4 -> ГРЩФАП(0625)
1.31 | Областное государственное бюджетное учреждение здравоохранения "Асиновская районная больница" | АО "Томскэнергосбыт" | ФАП д. Филимоновка | Томская область, Асиновский район, д. Филимоновка, ул. Школьная, д. 1-а | III | 0.8 | ПАО "Россети Томск" Восточные сети | ПС Асино 110/35/10 -> ПС"Асино" -> ТП Н-6-6 -> ГРЩН-6-6 -> Ф. ф.1 -> оп.ВЛоп.6 -> ГРЩшкола (0742) -> ГРЩФАП(625) | да (акт от 2019 г.) | - | 0 | ПС Асино 110/35/10 -> ПС"Асино" -> ТП Н-6-6 -> ГРЩН-6-6 -> Ф. ф.1 -> оп.ВЛоп.6 -> ГРЩшкола (0742) -> ГРЩФАП(625) | - | 0 | ПС Асино 110/35/10 -> ПС"Асино" -> ТП Н-6-6 -> ГРЩН-6-6 -> Ф. ф.1 -> оп.ВЛоп.6 -> ГРЩшкола (0742) -> ГРЩФАП(625)
1.32 | Областное государственное бюджетное учреждение здравоохранения "Асиновская районная больница" | АО "Томскэнергосбыт" | Больница общей врачебной практики г. Асино | Томская область, Асиновский район, г. Асино, ул. Мирная, д. 39 | II | 6.06 | ПАО "Россети Томск" Восточные сети | ПС Асино 110/35/10 -> ПС"Асино" -> ГРЩА-1 -> ТП А-1-12 -> ГРЩА-1-12 -> Ф. фидер 1 -> оп.ВЛопора 14 -> ГРЩшкола №3 (8274) -> ГРЩбольница общей врачебной практики(0625) | да (акт от 2019 г.) | - | 0 | ПС Асино 110/35/10 -> ПС"Асино" -> ГРЩА-1 -> ТП А-1-12 -> ГРЩА-1-12 -> Ф. фидер 1 -> оп.ВЛопора 14 -> ГРЩшкола №3 (8274) -> ГРЩбольница общей врачебной практики(0625) | - | 0 | ПС Асино 110/35/10 -> ПС"Асино" -> ГРЩА-1 -> ТП А-1-12 -> ГРЩА-1-12 -> Ф. фидер 1 -> оп.ВЛопора 14 -> ГРЩшкола №3 (8274) -> ГРЩбольница общей врачебной практики(0625)
1.33 | Областное государственное бюджетное учреждение здравоохранения "Асиновская районная больница" | АО "Томскэнергосбыт" | Больница с. Батурино | Томская область, Асиновский район, с. Батурино, ул. Трактовая, д. 29 | II | 19.4 | ПАО "Россети Томск" Восточные сети | ПС Батурино 110/10 -> ПС"Батурино" -> ГРЩБТ-7 -> ТП БТ-7-3 -> ГРЩБТ-7-3 -> Ф. ф.1 -> оп.ВЛОп.21 -> ГРЩбольница(0625) | нет | - | - | - | - | - | -
1.34 | Областное государственное бюджетное учреждение здравоохранения "Асиновская районная больница" | АО "Томскэнергосбыт" | Помещение ОВП с. Новиковское | Томская область, Асиновский район, с. Новиковка, ул. Советская, д. 18 | II | 29.5 | ПАО "Россети Томск" Восточные сети | ПС Асино 110/35/10 -> ПС"Асино" -> ТП А-28-4 -> ГРЩА-28-4 -> Ф. фидер 3 -> ГРЩпомещение ОВП (д. 0625) | да (акт от 2019 г.) | - | 0 | ПС Асино 110/35/10 -> ПС"Асино" -> ТП А-28-4 -> ГРЩА-28-4 -> Ф. фидер 3 -> ГРЩпомещение ОВП (д. 0625) | - | 0 | ПС Асино 110/35/10 -> ПС"Асино" -> ТП А-28-4 -> ГРЩА-28-4 -> Ф. фидер 3 -> ГРЩпомещение ОВП (д. 0625)
1.35 | Областное государственное бюджетное учреждение здравоохранения "Асиновская районная больница" | АО "Томскэнергосбыт" | Скорая помощь | Томская область, Асиновский район, г. Асино, ул. им. Ленина, д. 90, офис 1 | II | 8 | ПАО "Россети Томск" Восточные сети | ПС Асино 110/35/10 -> ГРЩА-24 -> ТП А-24-8 -> Ф. фидер 1 -> ГРЩскорая помощь (д. 0625) | да (акт от 2019 г.) | - | 0 | ПС Асино 110/35/10 -> ГРЩА-24 -> ТП А-24-8 -> Ф. фидер 1 -> ГРЩскорая помощь (д. 0625) | - | 0 | ПС Асино 110/35/10 -> ГРЩА-24 -> ТП А-24-8 -> Ф. фидер 1 -> ГРЩскорая помощь (д. 0625)
1.36 | Областное государственное бюджетное учреждение здравоохранения "Асиновская районная больница" | АО "Томскэнергосбыт" | Помещение ОВП с. Ягодное | Томская область, Асиновский район, с. Ягодное, ул. Школьная, д. 1 | II | 6 | ПАО "Россети Томск" Восточные сети | ПС Б-Дорохово 35/10 -> ПС"Б-Дорохово" -> ГРЩБД-13 -> ТП БД-13-18 -> ГРЩБД-13-18 -> Ф. ф.1 -> оп.ВЛОп.5 -> ГРЩпомещение ОВП (д. 0625) | нет | - | - | - | - | - | -
1.37 | Областное государственное бюджетное учреждение здравоохранения "Асиновская районная больница" | АО "Томскэнергосбыт" | Электроотопление с. Н.Кусково | Томская область, Асиновский район, с. Ново-Кусково, ул. Больничная, д. 2/4 | III | 45 | ПАО "Россети Томск" Восточные сети | ПС Асино 110/35/10 -> ПС"Асино" -> ТП А-29-4 -> ГРЩА-29-4 -> Ф. фидер 3 -> ГРЩэлектроотопление с. Н. Кусково (д. 0625) | да (акт от 2019 г.) | - | 0 | ПС Асино 110/35/10 -> ПС"Асино" -> ТП А-29-4 -> ГРЩА-29-4 -> Ф. фидер 3 -> ГРЩэлектроотопление с. Н. Кусково (д. 0625) | - | 0 | ПС Асино 110/35/10 -> ПС"Асино" -> ТП А-29-4 -> ГРЩА-29-4 -> Ф. фидер 3 -> ГРЩэлектроотопление с. Н. Кусково (д. 0625)
1.38 | Областное государственное бюджетное учреждение здравоохранения "Асиновская районная больница" | АО "Томскэнергосбыт" | Аварийное освещение п. Новониколаевка | Томская область, Асиновский район, с. Новониколаевка, ул. Центральная, д. 43, пом. 1 | III | 0.5 | ПАО "Россети Томск" Восточные сети | ПС Новониколаевка 110/10 -> ПС"Новониколаевка" -> ТП Н-1-4 -> Ф. фидер 2 -> ГРЩаварийное освещение ФАП (д. 0625) | да (акт от 2019 г.) | - | 0 | ПС Новониколаевка 110/10 -> ПС"Новониколаевка" -> ТП Н-1-4 -> Ф. фидер 2 -> ГРЩаварийное освещение ФАП (д. 0625) | - | 0 | ПС Новониколаевка 110/10 -> ПС"Новониколаевка" -> ТП Н-1-4 -> Ф. фидер 2 -> ГРЩаварийное освещение ФАП (д. 0625)
1.39 | Областное государственное бюджетное учреждение здравоохранения "Асиновская районная больница" | АО "Томскэнергосбыт" | Электроустановки нежилого помещения фельдщеоско-акушерского пункта | Томская область, Асиновский район, п. Большой Кордон, ул. Центральная, 10/1 | II | 12 | ПАО "Россети Томск" Восточные сети | ПС Новониколаевка 110/10 -> ПС"Новониколаевка" -> ГРЩН-4 -> ТП Н-4-9 -> ГРЩН-4-9 -> Ф. ф.1 -> оп.ВЛопора № 9 -> ГРЩэлектроустановки нежилого помещения фельдшерско-акушерского пункта (д. 0625) | да (акт от 2019 г.) | - | 0 | ПС Новониколаевка 110/10 -> ПС"Новониколаевка" -> ГРЩН-4 -> ТП Н-4-9 -> ГРЩН-4-9 -> Ф. ф.1 -> оп.ВЛопора № 9 -> ГРЩэлектроустановки нежилого помещения фельдшерско-акушерского пункта (д. 0625) | - | 0 | ПС Новониколаевка 110/10 -> ПС"Новониколаевка" -> ГРЩН-4 -> ТП Н-4-9 -> ГРЩН-4-9 -> Ф. ф.1 -> оп.ВЛопора № 9 -> ГРЩэлектроустановки нежилого помещения фельдшерско-акушерского пункта (д. 0625)
1.40 | Областное государственное бюджетное учреждение здравоохранения "Асиновская районная больница" | АО "Томскэнергосбыт" | ФАП д. Н.Соколы | Томская область, Асиновский район, д. Нижние Соколы, ул. Центральная, д. 19 | III | 15 | ПАО "Россети Томск" Восточные сети | ПС Новиковка 35/10 ->ПС"Новиковка" ->ТПНВ-3-14 ->ВЛИ-0,4 кВ -> РУ фельдшерско-акушерского пункта | да (акт от 2019 г.) | - | 0 | ПС Новиковка 35/10 ->ПС"Новиковка" ->ТПНВ-3-14 ->ВЛИ-0,4 кВ -> РУ фельдшерско-акушерского пункта | - | 0 | ПС Новиковка 35/10 ->ПС"Новиковка" ->ТПНВ-3-14 ->ВЛИ-0,4 кВ -> РУ фельдшерско-акушерского пункта
1.41 | Областное государственное бюджетное учреждение здравоохранения "Асиновская районная больница" | АО "Томскэнергосбыт" | Первый электрокотел | Томская область, Асиновский район, с. Минаевка, пер. Больничный, д. 4 | II | 32 | ПАО "Россети Томск" Восточные сети | ТП Н-2-10 -> Ф. фидер 2 -> оп.ВЛопора 6 -> больница(0625) | да (акт от 2019 г.) | - | 0 | ТП Н-2-10 -> Ф. фидер 2 -> оп.ВЛопора 6 -> больница(0625) | - | 0 | ТП Н-2-10 -> Ф. фидер 2 -> оп.ВЛопора 6 -> больница(0625)
1.42 | Областное государственное бюджетное учреждение здравоохранения "Асиновская районная больница" | АО "Томскэнергосбыт" | ФАП с. Копыловка | Томская область, Асиновский район, с. Копыловка, ул. Кедровая, д. 12/1 | III | 15 | ПАО "Россети Томск" Восточные сети | ПС Новониколаевка 110/10 -> ТП Н-4-2 -> Ф. фидер № 2 | да (акт от 27.01.2022) | - | 0 | ПС Новониколаевка 110/10 -> ТП Н-4-2 -> Ф. фидер № 2 | - | 0 | ПС Новониколаевка 110/10 -> ТП Н-4-2 -> Ф. фидер № 2
1.43 | Областное государственное бюджетное учреждение здравоохранения "Асиновская районная больница" | АО "Томскэнергосбыт" | ФАП д. Вороно-Пашня | Томская область, Асиновский район, д. Вороно-Пашня, ул. Новая, д. 3/2 | III | 10 | ПАО "Россети Томск" Восточные сети | ПС Новиковка 35/10 -> ТП НВ-3-5 -> Ф. Фидер 4 | нет | - | - | - | - | - | -
1.44 | Областное государственное бюджетное учреждение здравоохранения "Асиновская районная больница" | АО "Томскэнергосбыт" | ФАП | Томская область, Асиновский район, д. Моисеевка, пер. Школьный, д. 1, пом.3 | III | 10 | ПАО "Россети Томск" Восточные сети | ПС Новиковка 35/10 -> ТП НВ-8-7 -> Ф. фидер № 1 | нет | - | - | - | - | - | -
1.45 | Областное государственное бюджетное учреждение здравоохранения "Асиновская районная больница" | АО "Томскэнергосбыт" | ФАП | Томская область, Асиновский район, д. Феоктистовка, ул. имени Волкова, д. 36/б | III | 10 | ПАО "Россети Томск" Восточные сети | ПС Асино 110/35/10 -> ТП А-32-1 -> Ф. Фидер 1 | нет | - | - | - | - | - | -
1.46 | Федеральное государственное казенное учреждение "Управление вневедомственной охраны войск национальной гвардии Российской Федерации по Томской области" | АО "Томскэнергосбыт" | Контора | Томская область, Асиновский район, г. Асино, ул. Советская, д. 50/1 | Не задано | 4 | ПАО "Россети Томск" Восточные сети | ПС Асино 110/35/10 -> ПС"Асино" -> ТП Г-8-4 -> ГРЩГ-8-4 -> Ф. фидер2 -> ГРЩопора2 -> ГРЩздание(0645) | да (акт от 02.02.2010) | - | 0 | ПС Асино 110/35/10 -> ПС"Асино" -> ТП Г-8-4 -> ГРЩГ-8-4 -> Ф. фидер2 -> ГРЩопора2 -> ГРЩздание(0645) | - | - | ПС Асино 110/35/10 -> ПС"Асино" -> ТП Г-8-4 -> ГРЩГ-8-4 -> Ф. фидер2 -> ГРЩопора2 -> ГРЩздание(0645)
1.47 | Федеральное государственное казенное учреждение "Управление вневедомственной охраны войск национальной гвардии Российской Федерации по Томской области" | АО "Томскэнергосбыт" | Гараж №15 | Томская область, Асиновский район, г. Асино, ул. Советская, д. 50/2 | III | 1 | ПАО "Россети Томск" Восточные сети | ПС Асино 110/35/10 -> ПС"Асино" -> ТП Г-8-4 -> ГРЩГ-8-4 -> Ф. фидер2 -> ГРЩопора2 -> ГРЩгараж(0645) | нет | - | - | - | - | - | -
1.48 | Федеральное государственное казенное учреждение "Управление вневедомственной охраны войск национальной гвардии Российской Федерации по Томской области" | АО "Томскэнергосбыт" | Гараж №3 | Томская область, Асиновский район, г. Асино, ул. Советская, д.50/2 | III | 1 | ПАО "Россети Томск" Восточные сети | ПС Асино 110/35/10 -> ПС"Асино" -> ТП Г-8-4 -> ГРЩГ-8-4 -> Ф. фидер2 -> ГРЩопора2 -> ГРЩгараж2(0645) | нет | - | - | - | - | - | -
1.49 | Областное государственное бюджетное учреждение здравоохранения "Бюро судебно-медицинской экспертизы Томской области" | АО "Томскэнергосбыт" | Асиновское межрайнное отдление судебно-медицинской экспертизы (Морг) | Томская область, Асиновский район, г. Асино, ул. Гончарова, д. 170/8 (д. 170/15) | III | 53.68 | ПАО "Россети Томск" Восточные сети | ПС Асино 110/35/10 -> ТП А-31-50 | нет | - | - | - | - | - | -
1.50 | Областное государственное бюджетное учреждение здравоохранения "Бюро судебно-медицинской экспертизы Томской области" | АО "Томскэнергосбыт" | Верхнекетское районное отдление судебно-медицинской экспертизы (Морг) | Томская область, Верхнекетский район, пгт. Белый Яр, ул. Российская, д. 3 Г | III | 50 | ПАО "Россети Томск" Восточные сети | ПС Белый Яр 110/10 -> ГРЩБЯ-4 -> ТП БЯ-4-1 -> Ф. фидер № 8 -> оп.ВЛопора № 3 -> ГРЩморг (д. 8311) | нет | - | - | - | - | - | -
1.51 | Межмуниципальный отдел Министерства внутренних дел Российской Федерации "Асиновский" Управления Министерства внутренних дел Российской Федерации по Томской области | АО "Томскэнергосбыт" | Гараж 3 | Томская область, Асиновский район, г. Асино, ул. Советская, д.50 | III | 4 | ПАО "Россети Томск" Восточные сети | ПС Асино 110/35/10 -> ПС"Асино" -> ТП Г-8-4 -> ГРЩГ-8-4 -> ГРЩгараж 3 (0667) | нет | - | - | - | - | - | -
1.52 | Межмуниципальный отдел Министерства внутренних дел Российской Федерации "Асиновский" Управления Министерства внутренних дел Российской Федерации по Томской области | АО "Томскэнергосбыт" | Нежилое помещение | Томская область, Первомайский район, с. Комсомольск, ул. Комсомольская, д. 35, пом. 25 | III | 7 | ПАО "Россети Томск" Восточные сети | ПС Комсомольск 110/35/10 -> ТП-Л-4-8 | нет | - | - | - | - | - | -
1.53 | Межмуниципальный отдел Министерства внутренних дел Российской Федерации "Асиновский" Управления Министерства внутренних дел Российской Федерации по Томской области | АО "Томскэнергосбыт" | Административное здание | Томская область, Асиновский район, г. Асино, ул. Советская, д. 50 | III | 32 | ПАО "Россети Томск" Восточные сети | ПС Асино 110/35/10 -> ПС"Асино" -> ТП Г-8-4 -> ГРЩГ-8-4 -> ГРЩадминистративное здание (0667) | нет | - | - | - | - | - | -
1.54 | Межмуниципальный отдел Министерства внутренних дел Российской Федерации "Асиновский" Управления Министерства внутренних дел Российской Федерации по Томской области | АО "Томскэнергосбыт" | Полиция ОБ. Административное здание | Томская область, Асиновский район, г. Асино, ул. Ленина, д. 4 , офис 1 | III | 8 | ПАО "Россети Томск" Восточные сети | ПС Первомайская 110/35/10 -> ПС"Первомайская" -> ТП А-31-7 -> ГРЩА-31-7 -> Ф. фидер1 -> оп.ВЛопора 3 -> ГРЩмилиция ОБ (д. 8390) | нет | - | - | - | - | - | -
1.55 | Межмуниципальный отдел Министерства внутренних дел Российской Федерации "Асиновский" Управления Министерства внутренних дел Российской Федерации по Томской области | АО "Томскэнергосбыт" | Гараж ГИБДД (резерв) | Томская область, Асиновский район, г. Асино, ул. Ленина, д. 170 | III | 100 | ПАО "Россети Томск" Восточные сети | ПС Асино 110/35/10 -> ПС"Асино" -> ГРЩА-31 -> ТП А-31-16 -> ТП-31-16 -> ГРЩгараж (0667) | нет | - | - | - | - | - | -
1.56 | Межмуниципальный отдел Министерства внутренних дел Российской Федерации "Асиновский" Управления Министерства внутренних дел Российской Федерации по Томской области | АО "Томскэнергосбыт" | Корпус №1 | Томская область, Первомайский район, с. Первомайское, пер. Молодежный, д. 7, к.1 | III | 32 | ПАО "Россети Томск" Восточные сети | ПС Первомайская 110/35/10 -> ПС"Первомайская" -> ТП П-10-18 -> ГРЩП-10-18 -> Ф. ф.3 -> ГРЩопора25 -> ГРЩкорпус№1(8390) | нет | - | - | - | - | - | -
1.57 | Межмуниципальный отдел Министерства внутренних дел Российской Федерации "Асиновский" Управления Министерства внутренних дел Российской Федерации по Томской области | АО "Томскэнергосбыт" | Корпус№2 | Томская область, Первомайский район, с. Первомайское, пер. Молодежный, д.7 к.1 | III | 4.5 | ПАО "Россети Томск" Восточные сети | ПС Первомайская 110/35/10 -> ПС"Первомайская" -> ГРЩП-1 -> ТП П-1-9 -> ГРЩкорпус№2(1329) | нет | - | - | - | - | - | -
1.58 | Межмуниципальный отдел Министерства внутренних дел Российской Федерации "Асиновский" Управления Министерства внутренних дел Российской Федерации по Томской области | АО "Томскэнергосбыт" | Нежилое помещение | Томская область, Асиновский район, г. Асино, ул. Павлика Морозова, д. 9, офис 7 | III | 15 | ПАО "Россети Томск" Восточные сети | ТП А-21-1, Ф-1, опоры № 8 | нет | - | - | - | - | - | -
1.59 | Межмуниципальный отдел Министерства внутренних дел Российской Федерации "Асиновский" Управления Министерства внутренних дел Российской Федерации по Томской области | АО "Томскэнергосбыт" | Нежилое помещение | Томская область, Асиновский район, г. Асино, ул. Стадионная, д. 35/2, бокс 1 | III | 15 | ПАО "Россети Томск" Восточные сети | ГРЩТП Г-8-2, Ф-5, опора № 3 (гараж) | нет | - | - | - | - | - | -
1.60 | Межмуниципальный отдел Министерства внутренних дел Российской Федерации "Асиновский" Управления Министерства внутренних дел Российской Федерации по Томской области | АО "Томскэнергосбыт" | Нежилое помещение (офис 5) | Томская область, Асиновский район, г. Асино, Павлика Морозова ул., д. 9, офис 5 | III | 9 | ПАО "Россети Томск" Восточные сети | ТП А-21-1 Ф-1 ВЛ-0,4кВ опора №8 | нет | - | - | - | - | - | -
1.61 | Межмуниципальный отдел Министерства внутренних дел Российской Федерации "Асиновский" Управления Министерства внутренних дел Российской Федерации по Томской области | АО "Томскэнергосбыт" | Нежилое помещение № 8 | Томская область, Асиновский район, г. Асино, ул. Гончарова, д. 46/1, пом. № 8 | III | 3 | ПАО "Россети Томск" Восточные сети | ПС"Асино" -> ТП А-24-3 | нет | - | - | - | - | - | -
1.62 | Управление Федеральной службы безопасности Российской Федерации по Томской области | АО "Томскэнергосбыт" | Кабинеты №№ 3012-3014; 3017-3022 на 3-ем этаже | Томская область, Асиновский район, г. Асино, ул. Советская, д. 50 | III | 5 | ПАО "Россети Томск" Восточные сети | ГРЩТП Г-8-4 (кабинеты №№ 3012-3014; 3017-3022) на 3-ем этаже | нет | - | - | - | - | - | -
1.63 | Управление Федеральной службы безопасности Российской Федерации по Томской области | АО "Томскэнергосбыт" | Гараж | Томская область, Асиновский район, г. Асино, ул. Советская, д. 50/2, бокс № 5 | III | 10 | ПАО "Россети Томск" Восточные сети | ГРЩТП Г-8-4, Ф-1, оп. № 1 (бокс № 5) | нет | - | - | - | - | - | -
1.64 | Сибирское межрегиональное управление Федеральной службы по ветеринарному и фитосанитарному надзору | АО "Томскэнергосбыт" | Офис | Томская область, Асиновский район, г. Асино, ул. Партизанская, д. 68, пом. 1 | III | 5 | ПАО "Россети Томск" Восточные сети | ПС Асино 110/35/10 -> ТП А-31-10 | нет | - | - | - | - | - | -
1.65 | Областное государственное бюджетное учреждение здравоохранения "Территориальный центр медицины катастроф" | АО "Томскэнергосбыт" | База №2 | Томская область, Асиновский район, г. Асино, ул. Ленина, д. 123-б | III | 110.5 | ПАО "Россети Томск" Восточные сети | ТП A-31-22 | нет | - | - | - | - | - | -
1.66 | Областное государственное бюджетное учреждение здравоохранения "Территориальный центр медицины катастроф" | АО "Томскэнергосбыт" | База №1 | Томская область, Зырянский район, с. Зырянское, ул. Советская, д. 125 | III | 160 | ПАО "Россети Томск" Восточные сети | ПС Зырянская 110/35/10 -> ПС"Зырянское" -> ГРЩК-11 -> ТП К-11-2 -> ГРЩЗдание | нет | - | - | - | - | - | -
1.67 | Областное государственное бюджетное учреждение здравоохранения "Верхнекетская районная больница" | АО "Томскэнергосбыт" | Поликлиника | Томская область, Верхнекетский район, пгт. Белый Яр, ул. Гагарина, д. 22 | III | 8 | ПАО "Россети Томск" Восточные сети | ПС Белый Яр 110/10 -> ГРЩБЯ-13 -> ТП БЯ-13-6 -> Ф. фидер 2 -> ГРЩполиклиника (д. 1005) | нет | - | - | - | - | - | -
1.68 | Областное государственное бюджетное учреждение здравоохранения "Верхнекетская районная больница" | АО "Томскэнергосбыт" | Стационар (терапевтическое, хирургическое, акушерское отделение) | Томская область, Верхнекетский район, пгт. Белый Яр, ул .Российская, д. 3 | III | 157 | ПАО "Россети Томск" Восточные сети | ПС Белый Яр 110/10 -> ГРЩБЯ-4 -> ТП БЯ-4-1 -> Ф. фидер 3 -> ГРЩхирургия (д.1005) | нет | - | - | - | - | - | -
1.69 | Областное государственное бюджетное учреждение здравоохранения "Верхнекетская районная больница" | АО "Томскэнергосбыт" | Гараж | Томская область, Верхнекетский район, пгт. Белый Яр, ул. Российская, д. 3 стр.6 | III | 3 | ПАО "Россети Томск" Восточные сети | ПС Белый Яр 110/10 -> ГРЩБЯ-4 -> ТП БЯ-4-1 -> Ф. фидер 3 -> ГРЩгараж (д.1005) | нет | - | - | - | - | - | -
1.70 | Областное государственное бюджетное учреждение здравоохранения "Верхнекетская районная больница" | АО "Томскэнергосбыт" | Клюквинская врачебная амбулатория | Томская область, Верхнекетский район, п. Клюквинка, ул. Северная, д. 16 | III | 16 | ПАО "Россети Томск" Восточные сети | ПС Клюквинка 110/35/10 -> ПС"Клюквинка" -> ТП КЛ-8-4 -> Ф. фидер 1 -> оп.ВЛопора 25 -> ГРЩамбулатория (д. 1005) | нет | - | - | - | - | - | -
1.71 | Областное государственное бюджетное учреждение здравоохранения "Верхнекетская районная больница" | АО "Томскэнергосбыт" | ФАП п. Палочка | Томская область, Верхнекетский район, с. Палочка, ул. Молодежная, д. 26 | III | 0.2 | ПАО "Россети Томск" Восточные сети | ПС Белый Яр 110/10 -> ПС"Белый Яр" -> ТП БЯ-2-5 -> Ф. фидер 1 -> оп.ВЛопора 20 -> ГРЩамбулатория (д. 1005) | нет | - | - | - | - | - | -
1.72 | Областное государственное бюджетное учреждение здравоохранения "Верхнекетская районная больница" | АО "Томскэнергосбыт" | ФАП п. Ягодный | Томская область, Верхнекетский район, п. Ягодное, ул. Советская, д. 2 | III | 12 | ПАО "Россети Томск" Восточные сети | ПС Ягодная 110/10 -> ПС"Ягодная" -> ТП ЯГ-13-3 -> Ф. фидер 1 -> ГРЩшкола (д.7094) -> ГРЩФАП п. Ягодный (д. 1005) | нет | - | - | - | - | - | -
1.73 | Областное государственное бюджетное учреждение здравоохранения "Верхнекетская районная больница" | АО "Томскэнергосбыт" | Корпус ЦРБ | Томская область, Верхнекетский район, пгт. Белый Яр, ул. Российская, д. 3, стр.2 | III | 107 | ПАО "Россети Томск" Восточные сети | ПС Белый Яр 110/10 -> ГРЩБЯ-4 -> ТП БЯ-4-1 -> Ф. фидер 2 -> оп.ВЛопора 2 -> ГРЩхозгруппа ЦРБ (д.1005) | нет | - | - | - | - | - | -
1.74 | Областное государственное бюджетное учреждение здравоохранения "Верхнекетская районная больница" | АО "Томскэнергосбыт" | Инфекцтонное отделение ЦРБ | Томская область, Верхнекетский район, пгт. Белый Яр, ул. Российская, д. 3В (ул. Гагарина, д. 22) | III | 40 | ПАО "Россети Томск" Восточные сети | ПС 110/10 «Белый Яр» Ф-4 ТП-БЯ-4-1 | нет | - | - | - | - | - | -
1.75 | Областное государственное бюджетное учреждение здравоохранения "Верхнекетская районная больница" | АО "Томскэнергосбыт" | ОВП с. Сайга | Томская область, Верхнекетский район, п. Сайга, ул. Молодогвардейская, д. 5 | III | 4.2 | ПАО "Россети Томск" Восточные сети | ПС Сайга 110/10 -> ПС"Сайга" -> ТП СА-16-1 -> Ф. фидер 5 -> оп.ВЛопора 2 -> ГРЩамбулатория п. Сайга (д.1005) | нет | - | - | - | - | - | -
1.76 | Областное государственное бюджетное учреждение здравоохранения "Верхнекетская районная больница" | АО "Томскэнергосбыт" | Нежилое помещение | Томская область, Верхнекетский район, пгт. Белый Яр, ул. Гагарина, д. 22 | III | 34 | ПАО "Россети Томск" Восточные сети | ПС Белый Яр 110/10 -> ГРЩБЯ-13 -> ТП БЯ-13-6 -> Ф. фидер 2 -> оп.ВЛопора № 3 -> ГРЩнежилое помещение д. 1005 | нет | - | - | - | - | - | -
1.77 | Областное государственное бюджетное учреждение здравоохранения "Верхнекетская районная больница" | АО "Томскэнергосбыт" | Клюквинская врачебная амбулатория | Томская область, Верхнекетский район, п. Клюквинка, ул. Центральная, д. 6В | III | 16 | ПАО "Россети Томск" Восточные сети | ПС Клюквинка 110/35/10 -> ТП КЛ-4-13 -> Ф. фидер № 1 | нет | - | - | - | - | - | -
1.78 | Областное государственное бюджетное учреждение здравоохранения "Верхнекетская районная больница" | МУП "Катайгинское" | ФАП п.Катайга | Томская область, Верхнекетский район, п. Катайга, ул. Студенческая, д. 10 | III | н/д | МУП "Катайгинское" | ДЭС п. Катайга | нет | - | - | - | - | - | -
1.79 | Областное государственное бюджетное учреждение здравоохранения "Верхнекетская районная больница" | АО "Томскэнергосбыт" | ФАП | Томская область, Верхнекетский район, п. Нибега, ул. Гагарина, д. 13 | III | 10 | ПАО "Россети Томск" Восточные сети | ГРЩТП ЯГ-13-5, Ф-1, опора № 27 (ФАП) | нет | - | - | - | - | - | -
1.80 | Областное государственное бюджетное учреждение здравоохранения "Верхнекетская районная больница" | АО "Томскэнергосбыт" | ФАП | Томская область, Верхнекетский район, д. Полуденовка, ул. Центральная, д. 10 | III | 15 | ПАО "Россети Томск" Восточные сети | ПС Белый Яр 110/10 -> ТП БЯ-18-11 -> Ф. фидер № 1 | нет | - | - | - | - | - | -
1.81 | Областное государственное бюджетное учреждение здравоохранения "Верхнекетская районная больница" | МУП "Катайгинское" | ФАП п. Дружный (по ул. Трактовая, 2) | Томская область, Верхнекетский район, д. Дружный, ул. Набережная, д. 1/1 | III |  | МУП "Катайгинское" | ДЭС п. Дружный | нет | - | - | - | - | - | -
1.82 | Областное государственное бюджетное учреждение здравоохранения "Верхнекетская районная больница" | МУП "Степановское" | Стационар, поликлиника | Томская область, Верхнекетский район, п. Степановка, пер. Аптечный, д. 4, стр.1 | III | 30 | МУП "Степановское" | ДЭС п. Степановка | нет | - | - | - | - | - | -
1.83 | Областное государственное бюджетное учреждение "Колпашевское межрайонное ветеринарное управление" | АО "Томскэнергосбыт" | Здание ветстанции | Томская область, Верхнекетский район, пгт. Белый Яр, ул. Железнодорожная, д. 9 | III | 6.8 | ПАО "Россети Томск" Восточные сети | ПС Белый Яр 110/10 -> ПС"Белый Яр" -> ТП БЯ-6-8 -> Ф. фидер 2 -> оп.ВЛопора 17 -> ГРЩздание ветстанции (д.7108) | да (акт от 2010 г.) | - | - | ПС Белый Яр 110/10 -> ПС"Белый Яр" -> ТП БЯ-6-8 -> Ф. фидер 2 -> оп.ВЛопора 17 -> ГРЩздание ветстанции (д.7108) | - | 0 | ПС Белый Яр 110/10 -> ПС"Белый Яр" -> ТП БЯ-6-8 -> Ф. фидер 2 -> оп.ВЛопора 17 -> ГРЩздание ветстанции (д.7108)
1.84 | Отделение Министерства внутренних дел Российской Федерации по Верхнекетскому району Управления Министерства внутренних дел Российской Федерации по Томской области | АО "Томскэнергосбыт" | ОМВД России по Верхнекетскому району УМВД России по Томской области (административное здание) | Томская область, Верхнекетский район, рп. Белый Яр, ул. Гагарина, д. 16, стр. 1 | III | 32.5 | ПАО "Россети Томск" Восточные сети | ТП БЯ-13-6 (административное здание) | нет | - | - | - | - | - | -
1.85 | Отделение Министерства внутренних дел Российской Федерации по Верхнекетскому району Управления Министерства внутренних дел Российской Федерации по Томской области | АО "Томскэнергосбыт" | ОМВД России по Верхнекетскому району УМВД России по Томской области (гараж) | Томская область, Верхнекетский район, рп. Белый Яр, ул. Гагарина, д. 16 | III | 11 | ПАО "Россети Томск" Восточные сети | ТП БЯ-13-6 (гараж) | нет | - | - | - | - | - | -
1.86 | Отделение Министерства внутренних дел Российской Федерации по Верхнекетскому району Управления Министерства внутренних дел Российской Федерации по Томской области | АО "Томскэнергосбыт" | Нежилое помещение 18,33 % | Томская область, Верхнекетский район, п. Клюквинка, ул. Центральная, д. 13 | III | 2.2 | ПАО "Россети Томск" Восточные сети | ПС Клюквинка 110/35/10 -> ТП КЛ-4-13 -> Ф. фидер № 1 | нет | - | - | - | - | - | -
1.87 | Отделение Министерства внутренних дел Российской Федерации по Верхнекетскому району Управления Министерства внутренних дел Российской Федерации по Томской области | МУП "Катайгинское" | Отделение МВД | Томская область, Верхнекетский район, п. Катайга, ул. Студенческая, д. 10 | III | н/д | МУП "Катайгинское" | ДЭС п. Катайга | нет | - | - | - | - | - | -
1.88 | Областное государственное бюджетное учреждение здравоохранения "Зырянская районная больница" | АО "Томскэнергосбыт" | ЦРБ освещение | Томская область, Зырянский район, с. Зырянское, ул. Ефанова, д. 22 | III | 356.1 | ПАО "Россети Томск" Восточные сети | ПС Зырянская 110/35/10 -> ТП К-10-19 -> Ф. фидер-3 | да (акт от 19.11.2018) | - | 0 | ПС Зырянская 110/35/10 -> ТП К-10-19 -> Ф. фидер-3 | освещение: стационар, поликлиника и административный корпус | 0 | ПС Зырянская 110/35/10 -> ТП К-10-19 -> Ф. фидер-3
1.89 | Областное государственное бюджетное учреждение здравоохранения "Зырянская районная больница" | АО "Томскэнергосбыт" | ЦРБ (силовое оборудование) | Томская область, Зырянский район, с. Зырянское, ул. Ефанова, д. 22 | III |  | ПАО "Россети Томск" Восточные сети | ПС Зырянская 110/35/10 -> ТП К-10-19 -> Ф. фидер-3 | да (акт от 19.11.2018) | - | 0 | ПС Зырянская 110/35/10 -> ТП К-10-19 -> Ф. фидер-3 | силовой: стационар, поликлиника и административный корпус с терапевтическим отделением | 0 | ПС Зырянская 110/35/10 -> ТП К-10-19 -> Ф. фидер-3
1.90 | Областное государственное бюджетное учреждение здравоохранения "Зырянская районная больница" | АО "Томскэнергосбыт" | Прачечная ЦРБ | Томская область, Зырянский район, с. Зырянское, ул. Ефанова, д. 22 | III |  | ПАО "Россети Томск" Восточные сети | ПС Зырянская 110/35/10 -> ТП К-10-19 -> Ф. фидер-3 | да (акт от 19.11.2018) | - | 0 | ПС Зырянская 110/35/10 -> ТП К-10-19 -> Ф. фидер-3 | прачечная | 0 | ПС Зырянская 110/35/10 -> ТП К-10-19 -> Ф. фидер-3
1.91 | Областное государственное бюджетное учреждение здравоохранения "Зырянская районная больница" | АО "Томскэнергосбыт" | Столовая | Томская область, Зырянский район, с. Зырянское, ул. Ефанова, д. 22 | III |  | ПАО "Россети Томск" Восточные сети | ПС Зырянская 110/35/10 -> ТП К-10-19 -> Ф. фидер-3 | да (акт от 19.11.2018) | - | 0 | ПС Зырянская 110/35/10 -> ТП К-10-19 -> Ф. фидер-3 | пищеблок: электроплиты, оборудование, освещение | 0 | ПС Зырянская 110/35/10 -> ТП К-10-19 -> Ф. фидер-3
1.92 | Областное государственное бюджетное учреждение здравоохранения "Зырянская районная больница" | АО "Томскэнергосбыт" | Гараж ЦРБ | Томская область, Зырянский район, с. Зырянское, городок Райздрава ул., д. 29/1 | III | 2.88 | ПАО "Россети Томск" Восточные сети | ПС Зырянская 110/35/10 -> ПС"Зырянское" -> ТП К-10-18 -> ГРЩК-10-18 -> ГРЩгараж (0148) | да (акт от 19.11.2018) | - | 0 | ПС Зырянская 110/35/10 -> ПС"Зырянское" -> ТП К-10-18 -> ГРЩК-10-18 -> ГРЩгараж (0148) | гараж | 0 | ПС Зырянская 110/35/10 -> ПС"Зырянское" -> ТП К-10-18 -> ГРЩК-10-18 -> ГРЩгараж (0148)
1.93 | Областное государственное бюджетное учреждение здравоохранения "Зырянская районная больница" | АО "Томскэнергосбыт" | ФАП д. Тукай | Томская область, Зырянский район, д. Тукай, ул. Лесная, д. 10 | III | 4 | ПАО "Россети Томск" Восточные сети | ПС Михайловка 35/10 -> ПС"Михайловка" -> ГРЩМ-11 -> ТП М-11-5 -> ГРЩМ-11-5 -> ГРЩФАП(0148) | да (акт от 19.11.2018) | - | 0 | ПС Михайловка 35/10 -> ПС"Михайловка" -> ГРЩМ-11 -> ТП М-11-5 -> ГРЩМ-11-5 -> ГРЩФАП(0148) | электроустановки ФАП: мед.оборудование, холодильник, освещение | 0 | ПС Михайловка 35/10 -> ПС"Михайловка" -> ГРЩМ-11 -> ТП М-11-5 -> ГРЩМ-11-5 -> ГРЩФАП(0148)
1.94 | Областное государственное бюджетное учреждение здравоохранения "Зырянская районная больница" | АО "Томскэнергосбыт" | ФАП с. Берлинка | Томская область, Зырянский район, с. Берлинка, ул. Луговая, д. 70, пом. 4 | III | 2.75 | ПАО "Россети Томск" Восточные сети | ПС Зырянская 110/35/10 -> ПС"Зырянское" -> ГРЩК-3 -> ТП К-3-11 -> ТП-К-3-11 -> ГРЩФАП (0148) | да (акт от 19.11.2018) | - | 0 | ПС Зырянская 110/35/10 -> ПС"Зырянское" -> ГРЩК-3 -> ТП К-3-11 -> ТП-К-3-11 -> ГРЩФАП (0148) | электроустановки ФАП: мед.оборудование, холодильник, освещение | 0 | ПС Зырянская 110/35/10 -> ПС"Зырянское" -> ГРЩК-3 -> ТП К-3-11 -> ТП-К-3-11 -> ГРЩФАП (0148)
1.95 | Областное государственное бюджетное учреждение здравоохранения "Зырянская районная больница" | АО "Томскэнергосбыт" | ФАП с. Дубровка | Томская область, Зырянский район, с. Дубровка,ул. Фрунзе, д. 36 | III | 10 | ПАО "Россети Томск" Восточные сети | ПС Дубровка 35/10 -> ТП-Д-3-3 -> Ф. ф.3 -> оп.ВЛОп.2 -> ГРЩФАП (0148) | да (акт от 19.11.2018) | - | 0 | ПС Дубровка 35/10 -> ТП-Д-3-3 -> Ф. ф.3 -> оп.ВЛОп.2 -> ГРЩФАП (0148) | электроустановки ФАП | 0 | ПС Дубровка 35/10 -> ТП-Д-3-3 -> Ф. ф.3 -> оп.ВЛОп.2 -> ГРЩФАП (0148)
1.96 | Областное государственное бюджетное учреждение здравоохранения "Зырянская районная больница" | АО "Томскэнергосбыт" | ФАП с. Вамболы | Томская область, Зырянский район, с. Вамболы, ул. Центральная, д. 9, пом.2 | III | 10 | ПАО "Россети Томск" Восточные сети | ПС Михайловка 35/10 -> ПС"Михайловка" -> ГРЩМ-5 -> ТП М-5-13 -> Ф. фидер 1 -> оп.ВЛОп.16 -> ГРЩФАП(0148) | да (акт от 19.11.2018) | - | 0 | ПС Михайловка 35/10 -> ПС"Михайловка" -> ГРЩМ-5 -> ТП М-5-13 -> Ф. фидер 1 -> оп.ВЛОп.16 -> ГРЩФАП(0148) | электроустановки ФАП: мед.оборудование, холодильник, освещение, отопление ТЭНми | 0 | ПС Михайловка 35/10 -> ПС"Михайловка" -> ГРЩМ-5 -> ТП М-5-13 -> Ф. фидер 1 -> оп.ВЛОп.16 -> ГРЩФАП(0148)
1.97 | Областное государственное бюджетное учреждение здравоохранения "Зырянская районная больница" | АО "Томскэнергосбыт" | ЦРБ с. Высокое | Томская область, Зырянский район, с. Высокое, ул. Мира, д. 62/6, пом. 2 | III | 5 | ПАО "Россети Томск" Восточные сети | ПС Высокое 35/10 -> ПС"Высокое" -> ТП В-4-2 -> ГРЩВ-4-2 -> ГРЩЦРБ(0148) | да (акт от 19.11.2018) | - | 0 | ПС Высокое 35/10 -> ПС"Высокое" -> ТП В-4-2 -> ГРЩВ-4-2 -> ГРЩЦРБ(0148) | электроустановки ФАП: мед.оборудование, холодильник, освещение | 0 | ПС Высокое 35/10 -> ПС"Высокое" -> ТП В-4-2 -> ГРЩВ-4-2 -> ГРЩЦРБ(0148)
1.98 | Областное государственное бюджетное учреждение здравоохранения "Зырянская районная больница" | АО "Томскэнергосбыт" | ОВП с. Чердаты | Томская область, Зырянский район, с. Чердаты, ул. Мира, д. 1 | III | 15 | ПАО "Россети Томск" Восточные сети | ПС Чердаты 110/10 -> ПС"Чердаты" -> ТП Ч-13-3 -> ТП-Ч-13-3 -> Ф. фидер 3 -> ГРЩопора6 -> ГРЩОВП (д. 0148) | да (акт от 19.11.2018) | - | 0 | ПС Чердаты 110/10 -> ПС"Чердаты" -> ТП Ч-13-3 -> ТП-Ч-13-3 -> Ф. фидер 3 -> ГРЩопора6 -> ГРЩОВП (д. 0148) | электроустановки ФАП: мед.оборудование, холодильник, освещение и пожарная сигнализация | 0 | ПС Чердаты 110/10 -> ПС"Чердаты" -> ТП Ч-13-3 -> ТП-Ч-13-3 -> Ф. фидер 3 -> ГРЩопора6 -> ГРЩОВП (д. 0148)
1.99 | Областное государственное бюджетное учреждение здравоохранения "Зырянская районная больница" | АО "Томскэнергосбыт" | Электроустановки ФАП с. Михайловка | Томская область, Зырянский район, с. Михайловка, ул. Гончарова | III | 15 | ПАО "Россети Томск" Восточные сети | ПС Михайловка 35/10 -> ПС"Михайловка" -> ТП М-6-1 -> ТП-М-6-1 -> Ф. фидер-1 -> оп.ВЛопора 5 -> ГРЩконтакт. соед. на изол. опоры № 5 -> ГРЩэлектроустановки фельдшерско-акушерского пункта (д. 0148) | да (акт от 19.11.2018) | - | 0 | ПС Михайловка 35/10 -> ПС"Михайловка" -> ТП М-6-1 -> ТП-М-6-1 -> Ф. фидер-1 -> оп.ВЛопора 5 -> ГРЩконтакт. соед. на изол. опоры № 5 -> ГРЩэлектроустановки фельдшерско-акушерского пункта (д. 0148) | электроустановки ФАП: мед.оборудование, холодильник, освещение и пожарная сигнализация, отопление ТЭН-ми в отопительный сезон | 0 | ПС Михайловка 35/10 -> ПС"Михайловка" -> ТП М-6-1 -> ТП-М-6-1 -> Ф. фидер-1 -> оп.ВЛопора 5 -> ГРЩконтакт. соед. на изол. опоры № 5 -> ГРЩэлектроустановки фельдшерско-акушерского пункта (д. 0148)
1.100 | Областное государственное бюджетное учреждение здравоохранения "Зырянская районная больница" | АО "Томскэнергосбыт" | Электроустановки модульноого ФАП п. Причулымский | Томская область, Зырянский район, п. Причулымский, ул. Шишкова | III | 15 | ПАО "Россети Томск" Восточные сети | ПС Зырянская 110/35/10 -> ПС"Зырянское" -> ГРЩК-3 -> ТП К-3-30 -> ТП-К-3-30 -> Ф. фидер 2 -> оп.ВЛопора 25 -> ГРЩконт. соед. на изол. опоры № 25 -> ГРЩэлектроустановки модульного фельд.-акушерск. пункта (д. 0148) | да (акт от 19.11.2018) | - | 0 | ПС Зырянская 110/35/10 -> ПС"Зырянское" -> ГРЩК-3 -> ТП К-3-30 -> ТП-К-3-30 -> Ф. фидер 2 -> оп.ВЛопора 25 -> ГРЩконт. соед. на изол. опоры № 25 -> ГРЩэлектроустановки модульного фельд.-акушерск. пункта (д. 0148) | электроустановки ФАП: мед.оборудование, холодильник, освещение и пожарная сигнализация, отопление ТЭН-ми в отопительный сезон | 0 | ПС Зырянская 110/35/10 -> ПС"Зырянское" -> ГРЩК-3 -> ТП К-3-30 -> ТП-К-3-30 -> Ф. фидер 2 -> оп.ВЛопора 25 -> ГРЩконт. соед. на изол. опоры № 25 -> ГРЩэлектроустановки модульного фельд.-акушерск. пункта (д. 0148)
1.101 | Областное государственное бюджетное учреждение здравоохранения "Зырянская районная больница" | АО "Томскэнергосбыт" | ФАП д. Туендат | Томская область, Зырянский район, д. Туендат, ул. Нагорная, д. 13 пом. 1 | III | 7 | ПАО "Россети Томск" Восточные сети | ПС Зырянская 110/35/10 -> ТП М-6-10 -> Ф. ф.3 | да (акт от 19.11.2018) | - | 0 | ПС Зырянская 110/35/10 -> ТП М-6-10 -> Ф. ф.3 | электроустановки ФАП: мед.оборудование, холодильник, освещение | 0 | ПС Зырянская 110/35/10 -> ТП М-6-10 -> Ф. ф.3
1.102 | Областное государственное бюджетное учреждение здравоохранения "Зырянская районная больница" | АО "Томскэнергосбыт" | ФАП с. Шиняево | Томская область, Зырянский район, с. Шиняево, ул. Луговая, д. 54/2, пом.1 | III | 15 | ПАО "Россети Томск" Восточные сети | ПС Высокое 35/10 | да (акт от 19.11.2018) | - | 0 | ПС Высокое 35/10 | электроустановки ФАП: мед.оборудование, холодильник, освещение, насосная станция водоснабжения | 0 | ПС Высокое 35/10
1.103 | Областное государственное бюджетное учреждение здравоохранения "Зырянская районная больница" | АО "Томскэнергосбыт" | ФАП с. Семеновка | Томская область, Зырянский район, с. Семёновка, ул. Томилина, д. 68 | III | 15 | ПАО "Россети Томск" Восточные сети | ПС Зырянская ТП К-18-8 -> Ф. фидер № 2 | да (акт от 19.11.2018) | - | 0 | ПС Зырянская ТП К-18-8 -> Ф. фидер № 2 | электроустановки ФАП: мед.оборудование, холодильник, освещение и пожарная сигнализация | 0 | ПС Зырянская ТП К-18-8 -> Ф. фидер № 2
1.104 | Областное государственное бюджетное учреждение здравоохранения "Зырянская районная больница" | АО "Томскэнергосбыт" | ФАП с. Иловка | Томская область, Зырянский район, с. Иловка, ул. Чкалова, д. 2 /2 | III | 15 | ПАО "Россети Томск" Восточные сети | ПС Чердаты 110/10, ФАП, ПС Чердаты 110/10-> ТП ТП Ч-3-5-> ВЛ ф-2 | нет | - | - | - | - | - | -
1.105 | Областное государственное бюджетное учреждение здравоохранения "Зырянская районная больница" | АО "Томскэнергосбыт" | ФАП Беловодовка | Томская область, Зырянский район, с. Беловодовка, ул. Советская, земельный участок с кадастровым номером 70:05:0100001:653 | III | 15 | ПАО "Россети Томск" Восточные сети | ПС Высокое 35/10 -> ТП В-4-12 -> Ф. Фидер 1 | нет | - | - | - | - | - | -
1.106 | Областное государственное бюджетное учреждение здравоохранения "Зырянская районная больница" | АО "Томскэнергосбыт" | Нежилое здание | Томская область, Зырянский район, с. Громышевка, ул. Ленина, земельный участок с кадастровым номером 70:05:0100008:554 | III | 15 | ПАО "Россети Томск" Восточные сети | ПС Громышовка 35/10 -> ТП-Г-6-4 -> Ф. фидер № 11 | нет | - | - | - | - | - | -
1.107 | Областное государственное бюджетное учреждение здравоохранения "Зырянская районная больница" | АО "Томскэнергосбыт" | ФАП | Томская область, Зырянский район, с. Мишутино, ул. Центральная, д. 22 | III | 10 | ПАО "Россети Томск" Восточные сети | ПС Дубровка 35/10 -> ТП Д-11-12 -> Ф. Фидер 2 | нет | - | - | - | - | - | -
1.108 | Областное государственное автономное учреждение "Зырянское межрайонное ветеринарное управление" | АО "Томскэнергосбыт" | Нежилое помещение (Контора) | Томская область, Зырянский район, с. Зырянское, ул. Ветучасток, д. 1 | III | 37 | ПАО "Россети Томск" Восточные сети | ПС"Зырянское" -> ТП К-10-20 -> Ф. фидер 2 | да (акт от 06.02.2023) | - | - | ПС"Зырянское" -> ТП К-10-20 -> Ф. фидер 2 | - | - | ПС"Зырянское" -> ТП К-10-20 -> Ф. фидер 2
1.109 | Областное государственное автономное учреждение "Зырянское межрайонное ветеринарное управление" | АО "Томскэнергосбыт" | Лаборатория | Томская область, Зырянский район, с. Зырянское, ул. Ветучасток, д. 1/1, пом. 1 | III | 10 | ПАО "Россети Томск" Восточные сети | ПС"Зырянское" -> ТП К-10-20 -> ГРЩК-10-20 -> Ф. ф.2 | да (акт от 06.02.2023) | - | - | ПС"Зырянское" -> ТП К-10-20 -> ГРЩ К-10-20 -> Ф. ф.2 | - | - | ПС"Зырянское" -> ТП К-10-20 -> ГРЩ К-10-20 -> Ф. ф.2
1.110 | Областное государственное автономное учреждение "Зырянское межрайонное ветеринарное управление" | АО "Томскэнергосбыт" | Гараж | Томская область, Зырянский район, с. Зырянское, ул. Ветучасток, д. 1/2 | III | 5 | ПАО "Россети Томск" Восточные сети | ПС Зырянская 110/35/10 -> ТП К-10-20 -> Ф. фидер 2 | да (акт от 06.02.2023) | - | - | ПС Зырянская 110/35/10 -> ТП К-10-20 -> Ф. фидер 2 | - | - | ПС Зырянская 110/35/10 -> ТП К-10-20 -> Ф. фидер 2
1.111 | Областное государственное автономное учреждение "Зырянское межрайонное ветеринарное управление" | АО "Томскэнергосбыт" | Ветеринарная лечебница | Томская область, Зырянский район, с. Михайловка, ул. Молодежная, д. 4 | III | 1 | ПАО "Россети Томск" Восточные сети | ПС"Михайловка" -> ТП М-4-1 -> Ф. фидер 1 | да (акт от 06.02.2023) | - | - | ПС"Михайловка" -> ТП М-4-1 -> Ф. фидер 1 | - | - | ПС"Михайловка" -> ТП М-4-1 -> Ф. фидер 1
1.112 | Областное государственное автономное учреждение "Зырянское межрайонное ветеринарное управление" | АО "Томскэнергосбыт" | Ветеринарная лечебница с. Высокое | Томская область, Зырянский район, с. Высокое, ул. Зеленая, д.20 | III | 2 | ПАО "Россети Томск" Восточные сети | ПС Высокое 35/10 -> ПС"Высокое" -> ТП В-4-1 -> Ф. фидер 2 -> оп.ВЛопора 2 -> ГРЩветеринарная лечебница (д. 0313) | да (акт от 06.02.2023) | - | - | ПС Высокое 35/10 -> ПС"Высокое" -> ТП В-4-1 -> Ф. фидер 2 -> оп.ВЛопора 2 -> ГРЩветеринарная лечебница (д. 0313) | - | - | ПС Высокое 35/10 -> ПС"Высокое" -> ТП В-4-1 -> Ф. фидер 2 -> оп.ВЛопора 2 -> ГРЩветеринарная лечебница (д. 0313)
1.113 | Областное государственное автономное учреждение "Зырянское межрайонное ветеринарное управление" | АО "Томскэнергосбыт" | Ветеринарная лечебница | Томская область, Тегульдетский район, п. Берегаево, ул. Мира, д. 27 | III | 1 | ПАО "Россети Томск" Восточные сети | ПС"Красная горка -> ТП КГ-6-12 -> Ф. фидер 2 | да (акт от 06.02.2023) | - | - | ПС"Красная горка -> ТП КГ-6-12 -> Ф. фидер 2 | - | - | ПС"Красная горка -> ТП КГ-6-12 -> Ф. фидер 2
1.114 | Областное государственное автономное учреждение "Зырянское межрайонное ветеринарное управление" | АО "Томскэнергосбыт" | Ветеринарная лечебница | Томская область, Тегульдетский район, с. Тегульдет, ул. Парковая, д. 56, Строение 1 | III | 15 | ПАО "Россети Томск" Восточные сети | ПС "Тегульдетская" 110/35/10 -> ТП Т-14-2 -> ГРЩТ14-2 -> Ф. фидер1 -> оп.ВЛопора 6 | да (акт от 06.02.2023) | - | - | ПС "Тегульдетская" 110/35/10 -> ТП Т-14-2 -> ГРЩТ14-2 -> Ф. фидер1 -> оп.ВЛопора 6 | - | - | ПС "Тегульдетская" 110/35/10 -> ТП Т-14-2 -> ГРЩТ14-2 -> Ф. фидер1 -> оп.ВЛопора 6
1.115 | Областное государственное автономное учреждение "Зырянское межрайонное ветеринарное управление" | АО "Томскэнергосбыт" | Ветеринарный пункт | Томская область, Зырянский район, д. Цыганово, ул. Чапаева, д. 48 | III | 15 | ПАО "Россети Томск" Восточные сети | ПС Зырянская 110/35/10 -> ПС"Зырянское" -> ГРЩК-3 -> ТП К-3-12 -> Ф. фидер 1 -> оп.ВЛопора 25 -> ГРЩветлечебница (д. 0313) | да (акт от 06.02.2023) | - | - | ПС Зырянская 110/35/10 -> ПС"Зырянское" -> ГРЩК-3 -> ТП К-3-12 -> Ф. фидер 1 -> оп.ВЛопора 25 -> ГРЩветлечебница (д. 0313) | - | - | ПС Зырянская 110/35/10 -> ПС"Зырянское" -> ГРЩК-3 -> ТП К-3-12 -> Ф. фидер 1 -> оп.ВЛопора 25 -> ГРЩветлечебница (д. 0313)
1.116 | Областное государственное автономное учреждение "Зырянское межрайонное ветеринарное управление" | АО "Томскэнергосбыт" | Ветеринарный пункт | Томская область, Тегульдетский район, п. Черный Яр, ул. Комсомольская, д. 7-А | III | 1 | ПАО "Россети Томск" Восточные сети | ПС Чердаты 110/10 -> ПС"Чердаты" -> ТП Ч-11-3 -> ГРЩветучасток (д. 0313) | да (акт от 06.02.2023) | - | - | ПС Чердаты 110/10 -> ПС"Чердаты" -> ТП Ч-11-3 -> ГРЩветучасток (д. 0313) | - | - | ПС Чердаты 110/10 -> ПС"Чердаты" -> ТП Ч-11-3 -> ГРЩветучасток (д. 0313)
1.117 | Областное государственное автономное учреждение "Зырянское межрайонное ветеринарное управление" | АО "Томскэнергосбыт" | Ветлечебница | Томская область, Зырянский район, с. Дубровка, ул. Фрунзе, д. 38 | III | 5 | ПАО "Россети Томск" Восточные сети | ПС Зырянская 110/35/10 -> ТП-Д-3-3 -> Ф. фидер-1 | да (акт от 06.02.2023) | - | - | ПС Зырянская 110/35/10 -> ТП-Д-3-3 -> Ф. фидер-1 | - | - | ПС Зырянская 110/35/10 -> ТП-Д-3-3 -> Ф. фидер-1
1.118 | Отделение Министерства внутренних дел Российской Федерации по Зырянскому району Управления Министерства внутренних дел Российской Федерации по Томской области | АО "Томскэнергосбыт" | Административное здание | Томская область, Зырянский район, с. Зырянское, ул. Ленина, д.8 | III | 51.23 | ПАО "Россети Томск" Восточные сети | ТП К-10-28 -> Ф. фидер 3 -> оп.ВЛопора № 8 -> ГРЩадминистративное здание (д. 1784) | да (вкт от 15.02.2021г.) | - | - | ТП К-10-28 -> Ф. фидер 3 -> оп.ВЛопора № 8 -> ГРЩадминистративное здание (д. 1784) | - | - | ТП К-10-28 -> Ф. фидер 3 -> оп.ВЛопора № 8 -> ГРЩадминистративное здание (д. 1784)
1.119 | Отделение Министерства внутренних дел Российской Федерации по Зырянскому району Управления Министерства внутренних дел Российской Федерации по Томской области | АО "Томскэнергосбыт" | Нежилое помещение (Кабинет № 20) | Томская область, Зырянский район, с. Зырянское, ул. Калинина, д. 90/2 | III | 3 | ПАО "Россети Томск" Восточные сети | ПС Асино 110/35/10 -> ТП-К-1-14 | нет | - | - | - | - | - | -
1.120 | Областное государственное бюджетное учреждение "Первомайское районное ветеринарное управление" | АО "Томскэнергосбыт" | Райветуправление | Томская область, Первомайский район, с. Первомайское, ул. Новая, д. 12 | III | 37.5 | ПАО "Россети Томск" Восточные сети | ПС Первомайская 110/35/10 -> ПС"Первомайская" -> ГРЩП-10 -> ТП П-10-22 -> ГРЩП-10-22 -> Ф. фидер 3 -> ГРЩофис райветуправления/1311/ | да (акт от 2017 г. ) | - | 0 | ПС Первомайская 110/35/10 -> ПС"Первомайская" -> ГРЩП-10 -> ТП П-10-22 -> ГРЩП-10-22 -> Ф. фидер 3 -> ГРЩофис райветуправления/1311/ | отопительный насос | 0.9 | ПС Первомайская 110/35/10 -> ПС"Первомайская" -> ГРЩП-10 -> ТП П-10-22 -> ГРЩП-10-22 -> Ф. фидер 3 -> ГРЩофис райветуправления/1311/
1.121 | Областное государственное бюджетное учреждение "Первомайское районное ветеринарное управление" | АО "Томскэнергосбыт" | Ветеринарная лечебница | Томская область, Первомайский район, с. Куяново, ул. Центральная, д. 23/1 | III | 2 | ПАО "Россети Томск" Восточные сети | ПС Куяново 35/10 -> ПС"Куяново" -> ТП КУ-7-4 -> ГРЩКУ-7-4 -> Ф. фидер 4 -> оп.ВЛопора 11 -> ГРЩветлечебница (д. 1311) | да (акт от 01.11.2019) | - | 0 | ПС Куяново 35/10 -> ПС"Куяново" -> ТП КУ-7-4 -> ГРЩКУ-7-4 -> Ф. фидер 4 -> оп.ВЛопора 11 -> ГРЩветлечебница (д. 1311) | гараж | 0 | ПС Куяново 35/10 -> ПС"Куяново" -> ТП КУ-7-4 -> ГРЩКУ-7-4 -> Ф. фидер 4 -> оп.ВЛопора 11 -> ГРЩветлечебница (д. 1311)
1.122 | Областное государственное бюджетное учреждение "Первомайское районное ветеринарное управление" | АО "Томскэнергосбыт" | Ветеринарная лечебница п. Туендат | Томская область, Первомайский район, д. Туендат, ул. Шамского, д. 32-а | III | 0.23 | ПАО "Россети Томск" Восточные сети | ПС Первомайская 110/35/10 -> ПС"Первомайская" -> ТП П-8-4 -> Ф. ф.3 -> оп.ВЛопора 12 -> ГРЩветеринарная лечебница (д. 1311) | да (акт от 01.11.2019) | - | 0 | ПС Первомайская 110/35/10 -> ПС"Первомайская" -> ТП П-8-4 -> Ф. ф.3 -> оп.ВЛопора 12 -> ГРЩветеринарная лечебница (д. 1311) | электроустановки ФАП: мед.оборудование, холодильник, освещение | 0 | ПС Первомайская 110/35/10 -> ПС"Первомайская" -> ТП П-8-4 -> Ф. ф.3 -> оп.ВЛопора 12 -> ГРЩветеринарная лечебница (д. 1311)
1.123 | Областное государственное бюджетное учреждение "Первомайское районное ветеринарное управление" | АО "Томскэнергосбыт" | Ветеринарная лечебница с. Сергеево | Томская область, Первомайский район, с. Сергеево, ул.Трактовая, д. 56 | III | 15 | ПАО "Россети Томск" Восточные сети | ТП СГ-7-3 -> ГРЩСГ-7-3 -> Ф. фидер 2 -> оп.ВЛопора 23 -> ГРЩветеринарная лечебница с. Сергеево (д. 1311) | да (акт от 01.11.2019) | - | 0 | ТП СГ-7-3 -> ГРЩСГ-7-3 -> Ф. фидер 2 -> оп.ВЛопора 23 -> ГРЩветеринарная лечебница с. Сергеево (д. 1311) | электроустановки ФАП: мед.оборудование, холодильник, освещение | 0 | ТП СГ-7-3 -> ГРЩСГ-7-3 -> Ф. фидер 2 -> оп.ВЛопора 23 -> ГРЩветеринарная лечебница с. Сергеево (д. 1311)
1.124 | Областное государственное бюджетное учреждение здравоохранения "Первомайская районная больница" | АО "Томскэнергосбыт" | Главный корпус | Томская область, Первомайский район, с. Первомайское, ул. Больничная, д. 3, стр. 1 | III | 285 | ПАО "Россети Томск" Восточные сети | ПС Первомайская 110/35/10 -> ПС"Первомайская" -> ТП П-10-17 -> Ф. фидер4 -> ГРЩгл.корпус (1331) | нет | - | - | - | - | - | -
1.125 | Областное государственное бюджетное учреждение здравоохранения "Первомайская районная больница" | АО "Томскэнергосбыт" | Терапия | Томская область, Первомайский район, с. Первомайское, ул. Больничная, д. 3, стр. 3 | III | 190 | ПАО "Россети Томск" Восточные сети | ПС Первомайская 110/35/10 -> ПС"Первомайская" -> ТП П-10-17 -> ГРЩП-10-17 -> Ф. фидер 1 -> ГРЩтерапия(1331) | да (акт от 27.01.2010) | - | 0 | ПС Первомайская 110/35/10 -> ПС"Первомайская" -> ТП П-10-17 -> ГРЩП-10-17 -> Ф. фидер 1 -> ГРЩтерапия(1331) | электроустановки ФАП | 0 | ПС Первомайская 110/35/10 -> ПС"Первомайская" -> ТП П-10-17 -> ГРЩП-10-17 -> Ф. фидер 1 -> ГРЩтерапия(1331)
1.126 | Областное государственное бюджетное учреждение здравоохранения "Первомайская районная больница" | АО "Томскэнергосбыт" | Гараж | Томская область, Первомайский район, с. Первомайское, ул. Больничная, д. 3, стр. 6 | III | 22 | ПАО "Россети Томск" Восточные сети | ПС Первомайская 110/35/10 -> ПС"Первомайская" -> ТП П-10-17 -> ГРЩП-10-17 -> Ф. ф.2 -> оп.ВЛопора№5 -> ГРЩгараж(1331) | нет | - | - | - | - | - | -
1.127 | Областное государственное бюджетное учреждение здравоохранения "Первомайская районная больница" | АО "Томскэнергосбыт" | Прачка | Томская область, Первомайский район, с. Первомайское, ул. Больничная, д. 3, стр. 4 | III | 30 | ПАО "Россети Томск" Восточные сети | ПС Первомайская 110/35/10 -> ПС"Первомайская" -> ТП П-10-17 -> ГРЩП-10-17 -> Ф. ф.3 -> оп.ВЛоп.7 -> ГРЩпрачка(1331) | да (акт от 27.01.2010) | - | 0 | ПС Первомайская 110/35/10 -> ПС"Первомайская" -> ТП П-10-17 -> ГРЩП-10-17 -> Ф. ф.3 -> оп.ВЛоп.7 -> ГРЩпрачка(1331) | электроустановки ФАП: мед.оборудование, холодильник, освещение | 0 | ПС Первомайская 110/35/10 -> ПС"Первомайская" -> ТП П-10-17 -> ГРЩП-10-17 -> Ф. ф.3 -> оп.ВЛоп.7 -> ГРЩпрачка(1331)
1.128 | Областное государственное бюджетное учреждение здравоохранения "Первомайская районная больница" | АО "Томскэнергосбыт" | Отопление дизель-генератора | Томская область, Первомайский район, с. Первомайское, ул. Больничная, д.3, строение 8 | II | 1 | ПАО "Россети Томск" Восточные сети | ПС Первомайская 110/35/10 -> ПС"Первомайская" -> ТП П-10-17 -> ГРЩотопление д/г (1331) | нет | - | - | - | - | - | -
1.129 | Областное государственное бюджетное учреждение здравоохранения "Первомайская районная больница" | АО "Томскэнергосбыт" | ФАП д. Малиновка | Томская область, Первомайский район, д. Малиновка, ул. Центральная, д.16 | III | 1.5 | ПАО "Россети Томск" Восточные сети | ПС Березовка 35/10 -> ПС"Березовка" -> ГРЩБК-2 -> ТП БК-2-3 -> ГРЩБК-2-3 -> Ф. фидер1 -> ГРЩопора11 -> ГРЩФАПМалиновка(1331) | нет | - | - | - | - | - | -
1.130 | Областное государственное бюджетное учреждение здравоохранения "Первомайская районная больница" | АО "Томскэнергосбыт" | ФАП д. Крутоложное | Томская область, Первомайский район, д. Крутоложное, ул. 40 лет Победы, д.26 а | III | 1 | ПАО "Россети Томск" Восточные сети | ПС Первомайская 110/35/10 -> ПС"Первомайская" -> ГРЩП-14 -> ТП П-14-3 -> ГРЩП-14-3 -> Ф. фидер2 -> оп.ВЛопора 17 -> ГРЩФАПКрутоложное(1331) | нет | - | - | - | - | - | -
1.131 | Областное государственное бюджетное учреждение здравоохранения "Первомайская районная больница" | АО "Томскэнергосбыт" | ФАП п. Аргат-Юл | Томская область, Первомайский район, п. Аргат-Юл, ул. Комсомольская, д. 33 | III | 1 | ПАО "Россети Томск" Восточные сети | ПС Улу-Юл 110/35/10 -> ПС"Улу-Юл" -> ТП У-6-2 -> ГРЩУ-6-2 -> Ф. ф.2 -> ГРЩопора3 -> ГРЩФАПАргатЮл(1331) | нет | - | - | - | - | - | -
1.132 | Областное государственное бюджетное учреждение здравоохранения "Первомайская районная больница" | АО "Томскэнергосбыт" | ФАП д. Успенка | Томская область, Первомайский район, д. Успенка, д. 38, пом. 2 | III | 1 | ПАО "Россети Томск" Восточные сети | ПС Первомайская 110/35/10 -> ПС"Первомайская" -> ГРЩП-6 -> ТП П-6-1 -> ТП-П-6-1 -> Ф. фидер 1 -> ГРЩопора7 -> ГРЩФАПУспенка (1331) | нет | - | - | - | - | - | -
1.133 | Областное государственное бюджетное учреждение здравоохранения "Первомайская районная больница" | АО "Томскэнергосбыт" | ФАП д. Сахалинка | Томская область, Первомайский район, д. Сахалинка, д. 24б | III | 1.1 | ПАО "Россети Томск" Восточные сети | ПС Сергеево 35/10 -> ГРЩСГ-4 -> ТП СГ-4-9 -> Ф. фидер 1 -> ГРЩопора6 -> ГРЩФАПСахалинка(1331) | нет | - | - | - | - | - | -
1.134 | Областное государственное бюджетное учреждение здравоохранения "Первомайская районная больница" | АО "Томскэнергосбыт" | ФАП д. Вознесенка | Томская область, Первомайский район, д. Вознесенка, д. 38, пом. 1 | III | 1.5 | ПАО "Россети Томск" Восточные сети | ПС Ежинская 35/10 -> ПС "ЕЖИ" -> ТП Е-4-9 -> ГРЩЕ-4-9 -> Ф. фидер1 -> ГРЩопора14 -> ГРЩФАП Вознесенка (1331) | нет | - | - | - | - | - | -
1.135 | Областное государственное бюджетное учреждение здравоохранения "Первомайская районная больница" | АО "Томскэнергосбыт" | Врачебная амбулатория с. Комсомольск | Томская область, Первомайский район, с. Комсомольск, ул. Первомайская, д. 11А | III | 5 | ПАО "Россети Томск" Восточные сети | ПС Комсомольск 110/35/10 -> ПС"Комсомольск" -> ТП Л-4-6 -> ГРЩЛ-4-6 -> Ф. фидер1 -> ГРЩопора5 -> ГРЩамбулатория Комсомольск(1331) | нет | - | - | - | - | - | -
1.136 | Областное государственное бюджетное учреждение здравоохранения "Первомайская районная больница" | АО "Томскэнергосбыт" | Гараж с. Комсомольск | Томская область, Первомайский район, с. Комсомольск, Первомайская ул., д. 13А, Строение 2 | III | 1.9 | ПАО "Россети Томск" Восточные сети | ПС Комсомольск 110/35/10 -> ПС"Комсомольск" -> ТП Л-4-10 -> ГРЩЛ-4-10 -> Ф. фидер2 -> ГРЩопора3 -> ГРЩгараж(1331) | нет | - | - | - | - | - | -
1.137 | Областное государственное бюджетное учреждение здравоохранения "Первомайская районная больница" | АО "Томскэнергосбыт" | Стационар п. Беляй | Томская область, Первомайский район, п. Беляй, Зеленая ул., д. 9, стр. 1 | III | 11 | ПАО "Россети Томск" Восточные сети | ПС Первомайская 110/35/10 -> ПС"Первомайская" -> ТП П-3-1 -> ГРЩП-3-1 -> Ф. фидер3 -> ГРЩопора6 -> ГРЩстационар Беляй(1331)стационар Беляй (1331) | нет | - | - | - | - | - | -
1.138 | Областное государственное бюджетное учреждение здравоохранения "Первомайская районная больница" | АО "Томскэнергосбыт" | Рентген-кабинет | Томская область, Первомайский район, с. Первомайское, ул. Больничная, д.3 стр. 1, каб. №17 | III | 26 | ПАО "Россети Томск" Восточные сети | ПС Первомайская 110/35/10 -> ПС"Первомайская" -> ТП П-10-17 -> ГРЩрентген-кабинет (1331) | нет | - | - | - | - | - | -
1.139 | Областное государственное бюджетное учреждение здравоохранения "Первомайская районная больница" | АО "Томскэнергосбыт" | ФАП д. Апсагачево | Томская область, Первомайский район, с. Апсагачево, ул. Центральная, д. 19г | III | 1.4 | ПАО "Россети Томск" Восточные сети | ПС Улу-Юл 110/35/10 -> ТП У-4-7 -> Ф. фидер1 | нет | - | - | - | - | - | -
1.140 | Областное государственное бюджетное учреждение здравоохранения "Первомайская районная больница" | АО "Томскэнергосбыт" | ФАП д. Калмаки | Томская область, Первомайский район, д. Калмаки, ул. Центральная, д.14 | III | 6.6 | ПАО "Россети Томск" Восточные сети | ПС Куяново 35/10 -> ПС"Куяново" -> ТП КУ-5-3 -> ГРЩКУ-5-3 -> ГРЩнижние контактные соединения на главном АВ-0,4кВ -> ГРЩКалмацкая НОШ (д. 1376) -> ГРЩФАПКалмаки(1331) | нет | - | - | - | - | - | -
1.141 | Областное государственное бюджетное учреждение здравоохранения "Первомайская районная больница" | АО "Томскэнергосбыт" | ФАП с. Новомариинка | Томская область, Первомайский район, с. Новомариинка, ул. Центральная, д.42 | III | 1.4 | ПАО "Россети Томск" Восточные сети | ПС Ново-Мариинка 35/10 -> ПС"Ново-Мариинка" -> ГРЩНМ-11 -> ТП НМ-11-5 -> ГРЩНМ-11-5 -> ГРЩФАПНМариинка(1331) | нет | - | - | - | - | - | -
1.142 | Областное государственное бюджетное учреждение здравоохранения "Первомайская районная больница" | АО "Томскэнергосбыт" | Пищеблок | Томская область, Первомайский район, с. Первомайское, ул. Больничная, д.3 строение 9 | III | 180 | ПАО "Россети Томск" Восточные сети | ПС Первомайская 110/35/10 -> ПС"Первомайская" -> ТП П-10-17 -> Ф. фидер8 -> ГРЩпищеблок(1331 | да (акт от 27.01.2010) | - | - | ПС Первомайская 110/35/10 -> ПС"Первомайская" -> ТП П-10-17 -> Ф. фидер8 -> ГРЩпищеблок(1331 | - | 0 | ПС Первомайская 110/35/10 -> ПС"Первомайская" -> ТП П-10-17 -> Ф. фидер8 -> ГРЩпищеблок(1331
1.143 | Областное государственное бюджетное учреждение здравоохранения "Первомайская районная больница" | АО "Томскэнергосбыт" | Гараж п.Беляй | Томская область, Первомайский район, п. Беляй, ул. Зеленая, д. 9, стр. 4 | III | 3.1 | ПАО "Россети Томск" Восточные сети | ПС Первомайская 110/35/10 -> ПС"Первомайская" -> ТП П-3-1 -> ГРЩП-3-1 -> Ф. фидер1 -> ГРЩопора9 -> ГРЩгараж(1331) | нет | - | - | - | - | - | -
1.144 | Областное государственное бюджетное учреждение здравоохранения "Первомайская районная больница" | АО "Томскэнергосбыт" | Амбулатория п. Улу-Юл | Томская область, Первомайский район, п. Улу-Юл, ул. Пролетарская, д. 38, пом. 1 | III | 25 | ПАО "Россети Томск" Восточные сети | ПС Улу-Юл 110/35/10 -> ПС"Улу-Юл" -> ТП У-1-1 -> Ф. фидер-3 -> ГРЩэлектроустановки здания основной учет (д. 0832) -> ГРЩамбулатория (д. 1331) | нет | - | - | - | - | - | -
1.145 | Областное государственное бюджетное учреждение здравоохранения "Первомайская районная больница" | АО "Томскэнергосбыт" | ФАП с. Сергеево | Томская область, Первомайский район, с. Сергеево, ул. Школьная, д.1 | III | 12 | ПАО "Россети Томск" Восточные сети | ТП СГ-7-3 -> ГРЩСГ-7-3 -> Ф. фидер1 -> ГРЩФАП (д. 1331) | нет | - | - | - | - | - | -
1.146 | Областное государственное бюджетное учреждение здравоохранения "Первомайская районная больница" | АО "Томскэнергосбыт" | ФАП с. Балагачево | Томская область, Первомайский район, д. Балагачево, ул. Мира, д. 13 | III | 14 | ПАО "Россети Томск" Восточные сети | ПС Сергеево 35/10 -> ГРЩСГ-4 -> ТП СГ-4-7 -> Ф. фидер № 2 -> оп.ВЛопора № 13 -> ГРЩФАП с. Балагачево (д. 1331) | нет | - | - | - | - | - | -
1.147 | Областное государственное бюджетное учреждение здравоохранения "Первомайская районная больница" | АО "Томскэнергосбыт" | ФАП с. Ежи | Томская область, Первомайский район, с. Ежи, ул. Советская, д. 25-а | III | 14 | ПАО "Россети Томск" Восточные сети | ПС Ежинская 35/10 -> ПС "ЕЖИ" -> ТП П-6-3 -> ГРЩП-6-3 -> Ф. фидер-1 -> оп.ВЛопора № 6 -> ГРЩФАП с. Ежи (д. 1331) | нет | - | - | - | - | - | -
1.148 | Областное государственное бюджетное учреждение здравоохранения "Первомайская районная больница" | АО "Томскэнергосбыт" | ФАП д. Уйданово | Томская область, Первомайский район, д. Уйданово, ул. Молодежная, д. 19-а | III | 15 | ПАО "Россети Томск" Восточные сети | ПС Куяново 35/10 -> ПС"Куяново" -> ТП КУ-11-1 -> ГРЩКУ-11-1 -> Ф. фидер2 -> оп.ВЛопора № 20 -> ГРЩФАП (д. 1331) | нет | - | - | - | - | - | -
1.149 | Областное государственное бюджетное учреждение здравоохранения "Первомайская районная больница" | АО "Томскэнергосбыт" | ФАП с. Куяново | Томская область, Первомайский район, с. Куяново, ул. Центральная, д. 22А | III | 15 | ПАО "Россети Томск" Восточные сети | ТП КУ-7-3 (ФАП) | нет | - | - | - | - | - | -
1.150 | Областное государственное бюджетное учреждение здравоохранения "Первомайская районная больница" | АО "Томскэнергосбыт" | Нежилое здание ФАП | Томская область, Первомайский район, д. Ломовицк-2, Школьный пер., д. 3, пом. 1 | III | 14 | ПАО "Россети Томск" Восточные сети | - | нет | - | - | - | - | - | -
1.151 | Областное государственное бюджетное учреждение здравоохранения "Первомайская районная больница" | АО "Томскэнергосбыт" | ФАП п. Узень | Томская область, Первомайский район, п. Узень, д. 24 б | III | 15 | ПАО "Россети Томск" Восточные сети | ТП 10/0,4кВ СГ-8-12 Ф-2, Оп-5, Нежилое помещение (ФАП) ТП СГ-8-12 | нет | - | - | - | - | - | -
1.152 | Областное государственное бюджетное учреждение здравоохранения "Первомайская районная больница" | АО "Томскэнергосбыт" | ФАП п. Францево | Томская область, Первомайский район, п. Францево, ул. Лесная, д. 5, помещение №2 | III | 3 | ПАО "Россети Томск" Восточные сети | ПС Комсомольск 110/35/10 -> ТП Л-16-1 -> Ф. фидер № 1 | нет | - | - | - | - | - | -
1.153 | Областное государственное бюджетное учреждение здравоохранения "Первомайская районная больница" | АО "Томскэнергосбыт" | ФАП п. Орехово | Томская область, Первомайский район, п. Орехово, ул. Ленина, д. 8а | III | 15 | ПАО "Россети Томск" Восточные сети | ПС Новомариинка -> ТП НМ-3-4 -> Ф. фидер № 1 | нет | - | - | - | - | - | -
1.154 | Областное государственное бюджетное учреждение здравоохранения "Первомайская районная больница" | АО "Томскэнергосбыт" | ФАП д. Березовка | Томская область, Первомайский район, д. Березовка, ул. Первомайская, д. 8 | III | 15 | ПАО "Россети Томск" Восточные сети | ПС Березовка 35/10 -> ТП БК-7-2 -> Ф. Фидер 1 | нет | - | - | - | - | - | -
1.155 | Администрация муниципального образования Новомариинского сельского поселения | АО "Томскэнергосбыт" | Вышка связи | Томская область, Первомайский район, д. Туендат, ул. Новая, д. 15 А | III | 2 | ПАО "Россети Томск" Восточные сети | ПС Первомайская -> ТП П-8-2 -> Ф. фидер № 1 | нет | - | - | - | - | - | -
1.156 | Областное государственное бюджетное учреждение здравоохранения "Тегульдетская районная больница" | АО "Томскэнергосбыт" | Тегульд. ЦРБ | Томская область, Тегульдетский район, с. Тегульдет, ул. Ленина, д.35 | III | 24.76 | ПАО "Россети Томск" Восточные сети | ПС "Тегульдетская" 110/35/10 -> ПС"Тегульдетская" СШ1 -> ТП Т-11-12 -> ГРЩТ-11-12 -> Ф. фидер 1 -> ГРЩТег. ЦРБ (1112) | да (акт от 27.11.2009) | - | 0 | ПС "Тегульдетская" 110/35/10 -> ПС"Тегульдетская" СШ1 -> ТП Т-11-12 -> ГРЩТ-11-12 -> Ф. фидер 1 -> ГРЩТег. ЦРБ (1112) | - | 0 | ПС "Тегульдетская" 110/35/10 -> ПС"Тегульдетская" СШ1 -> ТП Т-11-12 -> ГРЩТ-11-12 -> Ф. фидер 1 -> ГРЩТег. ЦРБ (1112)
1.157 | Областное государственное бюджетное учреждение здравоохранения "Тегульдетская районная больница" | АО "Томскэнергосбыт" | ФАП п. Байгалы | Томская область, Тегульдетский район, п. Байгалы, ул. Байгалинская, д.15 | III | 1 | ПАО "Россети Томск" Восточные сети | ПС "Тегульдетская" 110/35/10 -> ПС"Тегульдетская"СШ2 -> ТП Т-12-6 -> ГРЩТ-12-6 -> ГРЩФАП Байгалы (1112) | нет | - | - | - | - | - | -
1.158 | Областное государственное бюджетное учреждение здравоохранения "Тегульдетская районная больница" | АО "Томскэнергосбыт" | ФАП д. Озерное | Томская область, Тегульдетский район, д. Озерное, ул. Озерская, д.3 | III | 1.2 | ПАО "Россети Томск" Восточные сети | ПС "Тегульдетская" 110/35/10 -> ПС"Тегульдетская" СШ1 -> ГРЩТ-1 -> ТП Т-1-8 -> ГРЩТ-1-8 -> ГРЩФАП Озерное (1112) | нет | - | - | - | - | - | -
1.159 | Областное государственное бюджетное учреждение здравоохранения "Тегульдетская районная больница" | АО "Томскэнергосбыт" | ФАП п. Берегаево | Томская область, Тегульдетский район, п. Берегаево, ул. Ленинская, д.17 | III | 1.5 | ПАО "Россети Томск" Восточные сети | ПС "Красная горка" 35/10 -> ПС"Красная горка -> ГРЩКГ-6 -> ТП КГ-6-14 -> ГРЩКГ 6-14 -> ГРЩздание школы Берегаево (1204) -> ГРЩФАП Берегаево (1112) | нет | - | - | - | - | - | -
1.160 | Областное государственное бюджетное учреждение здравоохранения "Тегульдетская районная больница" | АО "Томскэнергосбыт" | ФАП п. Новошумилово | Томская область, Тегульдетский район, п. Новошумилово, ул. Новая, д.19 | III | 0.7 | ПАО "Россети Томск" Восточные сети | ПС "Тегульдетская" 110/35/10 -> ПС"Тегульдетская" СШ1 -> ГРЩТ-1 -> ТП Т-1-4 -> ГРЩТ-1-4 -> Ф. фидер 2 -> оп.ВЛопора 16 -> ГРЩФАП Новошумилово (1112) | нет | - | - | - | - | - | -
1.161 | Областное государственное бюджетное учреждение здравоохранения "Тегульдетская районная больница" | АО "Томскэнергосбыт" | ФАП п. Покровский Яр | Томская область, Тегульдетский район, п. Покровский Яр, ул. Лесная, д.3 | III | 0.98 | ПАО "Россети Томск" Восточные сети | ПС "Тегульдетская" 110/35/10 -> ПС"Тегульдетская" СШ1 -> ТП Т-7-2 -> ГРЩТ -7-2 -> Ф. фидер 3 -> оп.ВЛопора 10 -> ГРЩФАП Покровский Яр (1112) | нет | - | - | - | - | - | -
1.162 | Областное государственное бюджетное учреждение здравоохранения "Тегульдетская районная больница" | АО "Томскэнергосбыт" | ФАП п. Красная Горка (1112) | Томская область, Тегульдетский район, п. Красная Горка, ул. Советская, д.31 | III | 0.82 | ПАО "Россети Томск" Восточные сети | ПС "Тегульдетская" 110/35/10 -> ПС"Тегульдетская"СШ2 -> ТП КГ-10-1 -> ГРЩКГ-10-1 -> Ф. фидер1 -> оп.ВЛопора 6 -> ГРЩФАП кр.Горка 1112 | нет | - | - | - | - | - | -
1.163 | Областное государственное бюджетное учреждение здравоохранения "Тегульдетская районная больница" | АО "Томскэнергосбыт" | Белоярский ФП | Томская область, Тегульдетский район, п. Белый Яр, ул. Центральная, д.2 | III | 15 | ПАО "Россети Томск" Восточные сети | ПС "Тегульдетская" 110/35/10 -> ПС"Тегульдетская"СШ2 -> ТП Т-1-10 -> ГРЩТ-1-10 -> Ф. фидер 2 -> оп.ВЛопора 13 -> ГРЩпомещение (д. 1112) | нет | - | - | - | - | - | -
1.164 | Областное государственное бюджетное учреждение здравоохранения "Тегульдетская районная больница" | АО "Томскэнергосбыт" | ФАП Четь-Конторка | Томская область, Тегульдетский район, п. Четь-Конторка, ул. Садовая, д. 2а | III | 15 | ПАО "Россети Томск" Восточные сети | ТП Т-16-2 | нет | - | - | - | - | - | -
1.165 | Областное государственное бюджетное учреждение здравоохранения "Тегульдетская районная больница" | АО "Томскэнергосбыт" | Объект медицинского учреждения | Томская область, Тегульдетский район, п. Черный Яр, ул. Щитовая, д. 6а | III | 20 | ПАО "Россети Томск" Восточные сети | ПС Зырянская 110/35/10 -> ТП Ч-11-3 -> Ф. Фидер №1 | нет | - | - | - | - | - | -
1.166 | Отделение Министерства внутренних дел Российской Федерации по Тегульдетскому району Управления Министерства внутренних дел Российской Федерации по Томской области | АО "Томскэнергосбыт" | Административное здание, гараж | Томская область, Тегульдетский район, с. Тегульдет, пер. Береговой, д.4 | III | 29 | ПАО "Россети Томск" Восточные сети | ПС "Тегульдетская" 110/35/10 -> ПС"Тегульдетская" СШ1 -> ГРЩТ-11 -> ТП Т-11-7 -> ГРЩТ-11-7 -> Ф. фидер2 -> оп.ВЛопора № 3 -> ГРЩадминистративное здание, гараж (д. 70030140001294) | Да (реквизиты отсутствуют) | - | - | ПС "Тегульдетская" 110/35/10 -> ПС"Тегульдетская" СШ1 -> ГРЩ Т-11 -> ТП Т-11-7 -> ГРЩ Т-11-7 -> Ф. фидер2 -> оп.ВЛ опора № 3 -> ГРЩ административное здание, гараж (д. 70030140001294) | - | - | ПС "Тегульдетская" 110/35/10 -> ПС"Тегульдетская" СШ1 -> ГРЩ Т-11 -> ТП Т-11-7 -> ГРЩ Т-11-7 -> Ф. фидер2 -> оп.ВЛ опора № 3 -> ГРЩ административное здание, гараж (д. 70030140001294)
1.167 | Федеральное государственное унитарное предприятие "Охрана" Федеральной службы войск национальной гвардии Российской Федерации | АО "Томскэнергосбыт" | Нежилые помещения второго этажа №18-24, 28 | Томская область, Колпашевский район, г. Колпашево, ул. Кирова, д.36, пом.18-24, 28 | III | 4.7 | ПАО "Россети Томск" Северные сети | ПС Колпашево -> Ф. яч.14 -> ТП К1014-10 -> ГРЩДог.№3251 | нет | - | - | - | - | - | -
1.168 | Областное государственное автономное учреждение "Каргасокское районное ветеринарное управление" | АО "Томскэнергосбыт" | Контора | Томская область, Каргасокский район, с. Каргасок, ул. Трактовая, д.63-Б | III | 30 | ПАО "Россети Томск" Северные сети | ПС Каргасок 220 (КР) -> Ф. Яч. 17 -> ТП КР1017-18 -> ГРЩдог.№0354 | да (акт от 28.11.2022) | - | - | - | холодильники | 0.17 | ПС 220/10 "Каргасок"
1.169 | Отдел Министерства внутренних дел Российской Федерации по Каргасокскому району Управления Министерства внутренних дел Российской Федерации по Томской области | АО "Томскэнергосбыт" | Административное здание | Томская область, Каргасокский район, с. Каргасок, ул. Пушкина, д. 17 | III | 40 | ПАО "Россети Томск" Северные сети | ПС Каргасок 220 (КР) -> Ф. Яч. 18 -> ТП КР1018-08 | нет | - | - | - | - | - | -
1.170 | Отдел Министерства внутренних дел Российской Федерации по Каргасокскому району Управления Министерства внутренних дел Российской Федерации по Томской области | АО "Томскэнергосбыт" | Гараж | Томская область, Каргасокский район, с. Каргасок, ул. Пушкина, д. 17 | III | 10 | ПАО "Россети Томск" Северные сети | ПС Каргасок 220 (КР) -> Ф. Яч. 18 -> ТП КР1018-08 | нет | - | - | - | - | - | -
1.171 | Отдел Министерства внутренних дел Российской Федерации по Каргасокскому району Управления Министерства внутренних дел Российской Федерации по Томской области | АО "Томскэнергосбыт" | Гараж | Томская область, Каргасокский район, с. Каргасок, ул. Октябрьская, 97/1 | III | 15 | ПАО "Россети Томск" Северные сети | ПС Каргасок 220 -> ТП КР1017-12 | нет | - | - | - | - | - | -
1.172 | Отдел Министерства внутренних дел Российской Федерации по Каргасокскому району Управления Министерства внутренних дел Российской Федерации по Томской области | АО "Томскэнергосбыт" | Гараж | Томская область, Каргасокский район, с. Каргасок, ул. Голещихина, д. 10, пом.9 | III | 10 | ПАО "Россети Томск" Северные сети | ПС Каргасок 220 (КР) -> Ф. Яч. 18 -> ТП КР1018-14 -> оп.ВЛ Опора №2 ВЛ-0,4кВ Ф№2 | нет | - | - | - | - | - | -
1.173 | Областное государственное бюджетное учреждение здравоохранения "Каргасокская районная больница" | АО "Томскэнергосбыт" | ФАП 5-км | Томская область, Каргасокский район, п. 5-й километр, ул. Тополевая, 16 | III | 15 | ПАО "Россети Томск" Северные сети | ПС Каргасок 220 (КР) -> Ф. Яч. 15 -> ТП КР1015-01 -> ГРЩдог.№1423 | нет | - | - | - | - | - | -
1.174 | Областное государственное бюджетное учреждение здравоохранения "Каргасокская районная больница" | АО "Томскэнергосбыт" | ФАП Вертикос | Томская область, Каргасокский район, с. Вертикос, ул. Молодежная, 1 (ул. Школьная, д. 4А) | III | 15 | ПАО "Россети Томск" Северные сети | ПС Вертикос 220 -> Ф. яч.21 -> ТП ВР1021-01 -> оп.ВЛ Опора №4/1 Ф№3 ВЛ-0,4кВ | нет | - | - | - | - | - | -
1.175 | Областное государственное бюджетное учреждение здравоохранения "Каргасокская районная больница" | АО "Томскэнергосбыт" | Прачечная | Томская область, Каргасокский район, с. Каргасок, ул. Гоголя, д.9 | III | 86.5 | ПАО "Россети Томск" Северные сети | ПС Каргасок 220 (КР) -> Ф. Яч. 18 -> ТП КР1018-25 -> ГРЩ Отходящие контакты коммутационного аппарата фидера №3 в РУ-0,4кВ ТП | нет | - | - | - | - | - | -
1.176 | Областное государственное бюджетное учреждение здравоохранения "Каргасокская районная больница" | АО "Томскэнергосбыт" | Поликлиника | Томская область, Каргасокский район, с. Каргасок, ул. Красноармейская, д.66 | III(II) | 100 | ПАО "Россети Томск" Северные сети | ПС Каргасок 220 (КР) -> Ф. Яч. 18 -> ТП КР1018-19 -> ГРЩ Отходящие контакты коммутационного аппарата фидера №3 в РУ-0,4кВ ТП | нет | - | - | - | - | - | -
1.177 | Областное государственное бюджетное учреждение здравоохранения "Каргасокская районная больница" | АО "Томскэнергосбыт" | Здание хирургического отделения | Томская область, Каргасокский район, с. Каргасок, ул. Красноармейская, д.66, стр.2 | III(I) | 100 | ПАО "Россети Томск" Северные сети | ПС Каргасок 220 (КР) -> Ф. Яч. 7 -> ТП КР1007-18 -> ГРЩ дог.№1423 | нет | - | - | - | - | - | -
1.178 | Областное государственное бюджетное учреждение здравоохранения "Каргасокская районная больница" | АО "Томскэнергосбыт" | Здание терапевтического отделения | Томская область, Каргасокский район, с. Каргасок, ул. Красноармейская, д.66, стр.1 | III(I) | 145 | ПАО "Россети Томск" Северные сети | ПС Каргасок 220 (КР) -> Ф. Яч. 7 -> ТП КР1007-18 -> ГРЩ Отходящие контакты коммутационного аппарата Ф№4 в РУ-0,4кВ №2 ТП | нет | - | - | - | - | - | -
1.179 | Областное государственное бюджетное учреждение здравоохранения "Каргасокская районная больница" | АО "Томскэнергосбыт" | Пищеблок | Томская область, Каргасокский район, с. Каргасок, ул. Красноармейская, д.66, стр.7 | III | 94 | ПАО "Россети Томск" Северные сети | ПС Каргасок 220 (КР) -> Ф. Яч. 18 -> ТП КР1018-20 -> ГРЩ Отходящие контакты коммутационного аппарата от РУ-0,4кВ ТП Ф№2 | нет | - | - | - | - | - | -
1.180 | Областное государственное бюджетное учреждение здравоохранения "Каргасокская районная больница" | АО "Томскэнергосбыт" | Здание СМП | Томская область, Каргасокский район, с. Каргасок, ул. Красноармейская, д.66, стр.6 | II | 10 | ПАО "Россети Томск" Северные сети | ПС Каргасок 220 (КР) -> Ф. Яч. 18 -> ТП КР1018-20 -> ГРЩРУ-0,4кВ ТП | нет | - | - | - | - | - | -
1.181 | Областное государственное бюджетное учреждение здравоохранения "Каргасокская районная больница" | АО "Томскэнергосбыт" | Гараж | Томская область, Каргасокский район, с. Каргасок, ул. Красноармейская, д.68 | III | 3 | ПАО "Россети Томск" Северные сети | ПС Каргасок 220 (КР) -> Ф. Яч. 7 -> ТП КР1007-15 -> оп.ВЛ Опора №7 ВЛ-0,4кВ Ф№3 | нет | - | - | - | - | - | -
1.182 | Областное государственное бюджетное учреждение здравоохранения "Каргасокская районная больница" | АО "Томскэнергосбыт" | ФАП с. Каргасок (Геолог) | Томская область, Каргасокский район, п.Нефтяников, ул. Светлая, д.26(27) | III | 15 | ПАО "Россети Томск" Северные сети | ПС Каргасок 220 -> Ф. яч.14 -> ТП КР1014-05 -> оп.ВЛ Опора №4 Ф№1 ВЛ-0,4кВ | нет | - | - | - | - | - | -
1.183 | Областное государственное бюджетное учреждение здравоохранения "Каргасокская районная больница" | АО "Томскэнергосбыт" | Инфекционное отделение | Томская область, Каргасокский район, с. Каргасок, ул. Энтузиастов, д.6А | III | 15 | ПАО "Россети Томск" Северные сети | ПС Каргасок 220 (КР) -> Ф. Яч. 7 -> ТП КР1007-11 -> оп.ВЛ Опора №18 ВЛ-0,4кВ Ф№1 | нет | - | - | - | - | - | -
1.184 | Областное государственное бюджетное учреждение здравоохранения "Каргасокская районная больница" | АО "Томскэнергосбыт" | ФАП с. Киндал | Томская область, Каргасокский район, с. Киндал, ул. Школьная, д. 2Б (Береговая ул., д. 28) | III | 15 | ПАО "Россети Томск" Северные сети | ПС Завьялово 220 -> Ф. яч.2 -> ТП ЗВ1002-01 -> оп.ВЛ Опора №6/6 Ф№1 ВЛ-0,4кВ | нет | - | - | - | - | - | -
1.185 | Областное государственное бюджетное учреждение здравоохранения "Каргасокская районная больница" | АО "Томскэнергосбыт" | ФАП с. Староюгино | Томская область, Каргасокский район, с. Староюгино, ул. Лесная, 16 | III | 5 | ПАО "Россети Томск" Северные сети | ПС Каргасок 220 (КР) -> Ф. Яч. 14 -> ТП КР1014-02 -> ГРЩ Дог. №1423 | нет | - | - | - | - | - | -
1.186 | Областное государственное бюджетное учреждение здравоохранения "Каргасокская районная больница" | АО "Томскэнергосбыт" | ФАП с. Павлово | Томская область, Каргасокский район, с. Павлово, ул. Центральная, д.9 | III | 3 | ПАО "Россети Томск" Северные сети | ПС Каргасок 220 (КР) -> Ф. Яч. 9 -> ТП КР1009-01 -> оп.ВЛ Опора №24 ВЛ-0,4кВ фидер №2 | нет | - | - | - | - | - | -
1.187 | Областное государственное бюджетное учреждение здравоохранения "Каргасокская районная больница" | АО "Томскэнергосбыт" | ФАП с. Бондарка | Томская область, Каргасокский район, с. Бондарка, ул. Центральная, д.58 (56а) | III | 3 | ПАО "Россети Томск" Северные сети | ПС Каргасок 220 (КР) -> Ф. Яч. 15 -> ТП КР1015-05 -> оп.ВЛ Опора №5 Ф№3 ВЛ-0,4кВ | нет | - | - | - | - | - | -
1.188 | Областное государственное бюджетное учреждение здравоохранения "Каргасокская районная больница" | АО "Томскэнергосбыт" | Здание ОВП (ОСУ Средний Васюган) | Томская область, Каргасокский район, с. Средний Васюган, ул. Школьная, д.14-а | III | 95 | АО "Оборонэнерго" | ПС Парабель 110/10 -> ГРЩ С 104 -> ПС Лугинецкая -> ГРЩ ЦЛ-4 -> ПС Средний Васюган 35/10 -> Ф. яч.3 -> ТП ТП4-3 -> ГРЩ РУ-0,4кВ | нет | - | - | - | - | - | -
1.189 | Областное государственное бюджетное учреждение здравоохранения "Каргасокская районная больница" | АО "Томскэнергосбыт" | Нежилое помещение (гараж) | Томская область, Каргасокский район, с. Средний Васюган, ул. Гагарина Юрия, д.9 | III | 3.25 | АО "Оборонэнерго" | ПС Парабель 110/10 -> ГРЩ С 103 -> ТП Ф5Т1 -> оп.ВЛ Опора №27 ВЛ-0,4кВ Ф№2 | нет | - | - | - | - | - | -
1.190 | Областное государственное бюджетное учреждение здравоохранения "Каргасокская районная больница" | АО "Томскэнергосбыт" | ФАП с. Мыльджино | Томская область, Каргасокский район, с. Мыльджино, ул. Береговая, д. 39Б, пом.18-26 | III | 15 | АО "Оборонэнерго" | ПС Мыльджино -> ГРЩ яч 5 -> ТП (без наименования) Мыльджино -> ГРЩ РУ - 04 | нет | - | - | - | - | - | -
1.191 | Областное государственное бюджетное учреждение здравоохранения "Каргасокская районная больница" | АО "Томскэнергосбыт" | Амбулатория (ОСУ) с. Новый Васюган | Томская область, Каргасокский район, с. Новый Васюган, ул. Советская, д.38-2 (д. 105) | III | 10 | ООО "Энергонефть Томск" | ЭС Нижневартовская ГРЭС -> ГРЩ НСС-2 (Нижневартовская ГРЭС) -> ПС Советско-Соснинская -> ГРЩ ЧС-226 Яч. №3 на Чап -> ПС Чапаевка 220/110/10 -> ГРЩ С-91 на Катальгу Нефть -> ПС Катыльгинская (Эн.нефть) 110/35/6 -> Ф. яч.4 (С-91П) - РУ-110 кВ -> ПС Первомайская -> ГРЩ Ввод 110 кВ №1 -> РП отходящие ВЛ-110кВ, КЛ-6кВ (пс Первомайская ОАО "Россети Томск") -> ГРЩ Ввод 110кВ №1 ВЛ-110кВ -> ПС Новый Васюган -> Ф. яч.3 -> ТП ТП -> ГРЩ РУ - 04 кВ | нет | - | - | - | - | - | -
1.192 | Областное государственное бюджетное учреждение здравоохранения "Каргасокская районная больница" | АО "Томскэнергосбыт" | ФАП с. Большая Грива | Томская область, Каргасокский район, с.Большая грива, ул. Советская, д. 6 | II | 4 | ПАО "Россети Томск" Северные сети | ПС Каргасок 220 (КР) -> Ф. Яч. 15 -> ТП КР1015-14 (Большая Грива) -> ГРЩдог.№1423 | нет | - | - | - | - | - | -
1.193 | Областное государственное бюджетное учреждение здравоохранения "Каргасокская районная больница" | АО "Томскэнергосбыт" | ФАП с. Новоюгино | Томская область, Каргасокский район, с. Новоюгино, ул. Центральная, д. 68 | III | 15 | ПАО "Россети Томск" Северные сети | ПС Каргасок 220 (КР) -> Ф. Яч. 15 -> ТП КР1015-09 (Новоюгино) -> оп.ВЛ Опора №15 Ф№1 ВЛ-0,4кВ | нет | - | - | - | - | - | -
1.194 | Областное государственное бюджетное учреждение здравоохранения "Каргасокская районная больница" | АО "Томскэнергосбыт" | ФАП д. Лозунга | Томская область, Каргасокский район, д .Лозунга, ул. Кедровая, д. 14 | III | 8 | ПАО "Россети Томск" Северные сети | ПС Каргасок 220 (КР) -> Ф. Яч. 15 -> ТП КР1015-07 -> оп.ВЛ Опора №8 ВЛ-0,4кВ Ф№1 | нет | - | - | - | - | - | -
1.195 | Областное государственное бюджетное учреждение здравоохранения "Каргасокская районная больница" | МУП "ЖКХ Сосновское" | ФАП п. Восток | Томская область, Каргасокский район, п. Восток, ул. Борзилова, д. 7/2 | III | 2 | МУП "ЖКХ Сосновское" | данные отсутствуют | нет | - | - | - | - | - | -
1.196 | Областное государственное бюджетное учреждение здравоохранения "Каргасокская районная больница" | МУП "ЖКХ Сосновское" | ФАП с. Сосновка | Томская область, Каргасокский район, с. Сосновка, ул. Береговая, д. 40/2 (ул Школьная, д.16 а ) | III | 3 | МУП "ЖКХ Сосновское" | данные отсутствуют | нет | - | - | - | - | - | -
1.197 | Областное государственное бюджетное учреждение здравоохранения "Каргасокская районная больница" | МУП "ЖКХ Молодежное" | ФАП с. Напас | Томская область, Каргасокский район, с. Напас, пер. Кооперативный, д.6 | III | 2 | МУП "ЖКХ Молодежное" | данные отсутствуют | нет | - | - | - | - | - | -
1.198 | Областное государственное бюджетное учреждение здравоохранения "Каргасокская районная больница" | МУП "ЖКХ Молодежное" | ОВП с. Молодежное | Томская область, Каргасокский район, с. Молодежный, ул. Школьная, д. 4а | III | 10 | МУП "ЖКХ Молодежное" | данные отсутствуют | нет | - | - | - | - | - | -
1.199 | Областное государственное бюджетное учреждение здравоохранения "Каргасокская районная больница" | МУП "ЖКХ Тымское" | ФАП с. Тымск | Томская область, Каргасокский район, с. Тымск, ул. Кедровая, д. 3б | II | 4 | МУП "ЖКХ Тымское" | ДЭС с. Тымск | нет | - | - | - | - | - | -
1.200 | Областное государственное бюджетное учреждение здравоохранения "Каргасокская районная больница" | МУП "ЖКХ Усть-Тымское" | ФАП с. Усть-Тым | Томская область, Каргасокский район, с. Усть-Тым, ул. Молодежная, д. 2 | III | 3 | МУП "ЖКХ Усть-тымское" | данные отсутствуют | нет | - | - | - | - | - | -
1.201 | Областное государственное бюджетное учреждение здравоохранения "Каргасокская районная больница" | МУП "ЖКХ Киевское" | ФАП п. Киевский | Томская область, Каргасокский район, п. Киевский, ул.Толпарова, д. 1А/2 | II | 0.57 | МУП ЖКХ Киевское | данные отсутствуют | нет | - | - | - | - | - | -
1.202 | Областное государственное бюджетное учреждение здравоохранения "Каргасокская районная больница" | МУП "ЖКХ Березовское" | ФАП п. Старая Березовка | Томская область, Каргасокский район, п.Старая Березовка, ул. Центральная, д. 10 | II | 15 | МУП "ЖКХ Березовское" | данные отсутствуют | нет | - | - | - | - | - | -
1.203 | Областное государственное бюджетное учреждение здравоохранения "Каргасокская районная больница" | МУП "ЖКХ Васюган" | ФАП с. Новый Тевриз | Томская область, Каргасокский район, с. Новый Тевриз, ул. Центральная, д. 5 | III | 0.5 | МУП "ЖКХ Васюган" | ДЭС Новый Тевриз | нет | - | - | - | - | - | -
1.204 | Отдел Министерства внутренних дел Российской Федерации по Колпашевскому району Управления Министерства внутренних дел Российской Федерации по Томской области | АО "Томскэнергосбыт" | Нежилое здание (МОБ) | Томская область, Колпашевский район, г. Колпашево, ул. Л.Толстого, д. 12/1 | III | 30 | ПАО "Россети Томск" Северные сети | ПС Колпашево -> Ф. яч.14 -> ТП К1014-24 -> ГРЩРУ 0,4 КТП нижние контакты КА | да (реквизиты отсутствуют) | - | - | ПС Колпашево -> Ф. яч.14 -> ТП К1014-24 -> ГРЩРУ 0,4 КТП нижние контакты КА | - | 0 | ПС Колпашево -> Ф. яч.14 -> ТП К1014-24 -> ГРЩРУ 0,4 КТП нижние контакты КА
1.205 | Отдел Министерства внутренних дел Российской Федерации по Колпашевскому району Управления Министерства внутренних дел Российской Федерации по Томской области | АО "Томскэнергосбыт" | Нежилое помещение (ГИБДД) | Томская область, Колпашевский район, г. Колпашево, ул. Обская, д. 93/1 | III | 30 | ПАО "Россети Томск" Северные сети | ПС Колпашево -> Ф. яч.16 -> ТП К1016-11 -> ГРЩНижние губки рубильника 0,4кВ в РУ-0,4кВ КТП | да (реквизиты отсутствуют) | - | - | ПС Колпашево -> Ф. яч.16 -> ТП К1016-11 -> ГРЩНижние губки рубильника 0,4кВ в РУ-0,4кВ КТП | - | - | ПС Колпашево -> Ф. яч.16 -> ТП К1016-11 -> ГРЩНижние губки рубильника 0,4кВ в РУ-0,4кВ КТП
1.206 | Отдел Министерства внутренних дел Российской Федерации по Колпашевскому району Управления Министерства внутренних дел Российской Федерации по Томской области | АО "Томскэнергосбыт" | Нежилое здание гаража | Томская область, Колпашевский район, г. Колпашево, ул. Тимирязева, д. 27/1, бокс 3 | II | 10 | ПАО "Россети Томск" Северные сети | ПС Колпашево -> Ф. яч.32 -> ТП К1032-02 -> оп.ВЛОпора №3 ВЛ-0,4кВ Ф№2 | да (реквизиты отсутствуют) | - | 0 | ПС Колпашево -> Ф. яч.32 -> ТП К1032-02 -> оп.ВЛОпора №3 ВЛ-0,4кВ Ф№2 | - | - | ПС Колпашево -> Ф. яч.32 -> ТП К1032-02 -> оп.ВЛОпора №3 ВЛ-0,4кВ Ф№2
1.207 | Отдел Министерства внутренних дел Российской Федерации по Колпашевскому району Управления Министерства внутренних дел Российской Федерации по Томской области | АО "Томскэнергосбыт" | Нежилое здание | Томская область, Колпашевский район, г. Колпашево, ул. Портовая, д. 15, Строение 1 | II | 10 | ПАО "Россети Томск" Северные сети | ПС Колпашево -> Ф. яч.30 -> ТП К1030-19 | да (реквизиты отсутствуют) | - | 0 | ПС Колпашево -> Ф. яч.30 -> ТП К1030-19 | - | - | ПС Колпашево -> Ф. яч.30 -> ТП К1030-19
1.208 | Отдел Министерства внутренних дел Российской Федерации по Колпашевскому району Управления Министерства внутренних дел Российской Федерации по Томской области | АО "Томскэнергосбыт" | Нежилое здание (административное) | Томская область, Колпашевский район, г. Колпашево, ул. Портовая, д. 70, Строение 1 | III | 30 | ПАО "Россети Томск" Северные сети | ПС Колпашево -> Ф. яч.30 -> ТП К1030-20 -> ГРЩРУ-0,4кВ Ф№1 ТП | да (реквизиты отсутствуют) | - | 0 | ПС Колпашево -> Ф. яч.30 -> ТП К1030-20 -> ГРЩРУ-0,4кВ Ф№1 ТП | - | - | ПС Колпашево -> Ф. яч.30 -> ТП К1030-20 -> ГРЩРУ-0,4кВ Ф№1 ТП
1.209 | Отдел Министерства внутренних дел Российской Федерации по Колпашевскому району Управления Министерства внутренних дел Российской Федерации по Томской области | АО "Томскэнергосбыт" | Нежилое помещение (опорный пункт) | Томская область, Колпашевский район, с. Чажемто, ул. Ленина, д. 14 | II | 4.5 | ПАО "Россети Томск" Северные сети | ПС Чажемто 110 -> Ф. Яч.9 -> ТП Ч1009-08 -> ГРЩТочка подключения кабельного ввода к зданию | да (реквизиты отсутствуют) | - | 0 | ПС Чажемто 110 -> Ф. Яч.9 -> ТП Ч1009-08 -> ГРЩТочка подключения кабельного ввода к зданию | - | - | ПС Чажемто 110 -> Ф. Яч.9 -> ТП Ч1009-08 -> ГРЩТочка подключения кабельного ввода к зданию
1.210 | Отдел Министерства внутренних дел Российской Федерации по Колпашевскому району Управления Министерства внутренних дел Российской Федерации по Томской области | АО "Томскэнергосбыт" | Нежилые помещения (опорный пункт) | Томская область, Колпашевский район, с. Тогур, ул. Ленина, д. 1, пом.1 | III | 5 | ПАО "Россети Томск" Северные сети | ПС Тогур 35/10 -> Ф. яч.13 -> ТП Т1013-07 -> ГРЩОтходящие контакты коммутационного аппарата в РУ-0,4 кВ КЛ-0,4кВ Ф№3 | да (реквизиты отсутствуют) | - | 0 | ПС Тогур 35/10 -> Ф. яч.13 -> ТП Т1013-07 -> ГРЩОтходящие контакты КА Ф№3, РУ-0,4кВ | - | - | ПС Тогур 35/10 -> Ф. яч.13 -> ТП Т1013-07 -> ГРЩОтходящие контакты КА Ф№3, РУ-0,4кВ
1.211 | Областное государственное автономное учреждение здравоохранения "Колпашевская районная больница" | АО "Томскэнергосбыт" | ФАП (освещение, отопление) | Томская область, Колпашевский район, с. Инкино, ул. Советская, д.11 (д. 22) | III | 15 | ПАО "Россети Томск" Северные сети | ПС Парабель 220 -> Ф. яч.16 -> ТП ПР1016-07 -> оп.ВЛ Опора №11 ВЛ-0,4кВ Ф№1 | нет | - | - | - | - | - | -
1.212 | Областное государственное автономное учреждение здравоохранения "Колпашевская районная больница" | АО "Томскэнергосбыт" | Дневной стационар | Томская область, Колпашевский район, г. Колпашево, ул. И.Лугинца, д. 14 | III | 20 | ПАО "Россети Томск" Северные сети | ПС Колпашево -> Ф. яч.14 -> ТП К1014-13 -> ГРЩ Дог.№249 | нет | - | - | - | - | - | -
1.213 | Областное государственное автономное учреждение здравоохранения "Колпашевская районная больница" | АО "Томскэнергосбыт" | Скорая медицинская помощь | Томская область, Колпашевский район, г. Колпашево, ул. Победы, д. 117, Строение 1 | III(II) | 20 | ПАО "Россети Томск" Северные сети | ПС Колпашево -> Ф. яч.22 -> ТП К1022-28 -> ГРЩ Дог.№249 | нет | - | - | - | - | - | -
1.214 | Областное государственное автономное учреждение здравоохранения "Колпашевская районная больница" | АО "Томскэнергосбыт" | Стоматологическая поликлиника | Томская область, Колпашевский район, г. Колпашево, ул. Победы, д. 25 | III | 21 | ПАО "Россети Томск" Северные сети | ПС Колпашево -> Ф. яч.14 -> ТП К1014-24 -> ГРЩ Дог.№249 | нет | - | - | - | - | - | -
1.215 | Областное государственное автономное учреждение здравоохранения "Колпашевская районная больница" | АО "Томскэнергосбыт" | Передвижной щит учёта | Томская область, Колпашевский район, г. Колпашево, ул. Победы, д. 25 | III | 21 | ПАО "Россети Томск" Северные сети | ПС Колпашево -> Ф. яч.14 -> ТП К1014-24 -> ГРЩ Дог.№249 | нет | - | - | - | - | - | -
1.216 | Областное государственное автономное учреждение здравоохранения "Колпашевская районная больница" | АО "Томскэнергосбыт" | Горбольница (Отделение гинекологии, педиатрическое отделение, ЦСО,пищеблок) | Томская область, Колпашевский район, г. Колпашево, ул. Советский Север, д. 45 | III(II) | 300 | ПАО "Россети Томск" Северные сети | ПС Колпашево -> Ф. яч.5 -> ТП К1005 -> ГРЩ Дог.№249 | да (реквизиты отсутствуют) | - | 80 | ПС Колпашево -> Ф. яч.5 -> ТП К1005 -> ГРЩ Дог.№249 | - | 20 | ПС Колпашево -> Ф. яч.5 -> ТП К1005
1.217 | Областное государственное автономное учреждение здравоохранения "Колпашевская районная больница" | АО "Томскэнергосбыт" | ФАП (отопление) | Томская область, Колпашевский район, д. Могильный Мыс, ул. Центральная, д.10 | III | 5 | ПАО "Россети Томск" Северные сети | ПС Чажемто 110 -> Ф. Яч.3 -> ТП Ч1003-11 -> ГРЩ Дог.№249 | нет | - | - | - | - | - | -
1.218 | Областное государственное автономное учреждение здравоохранения "Колпашевская районная больница" | АО "Томскэнергосбыт" | ФАП (освещение) | Томская область, Колпашевский район, д. Могильный Мыс, ул. Центральная, д.10 | III | 5 | ПАО "Россети Томск" Северные сети | ПС Чажемто 110 -> Ф. Яч.3 -> ТП Ч1003-11 -> ГРЩ Дог.№249 | нет | - | - | - | - | - | -
1.219 | Областное государственное автономное учреждение здравоохранения "Колпашевская районная больница" | АО "Томскэнергосбыт" | ФАП (освещение, отопление) | Томская область, Колпашевский район, д. Мохово, Центральная д.32 | III | 8 | ПАО "Россети Томск" Северные сети | ПС Типсино -> Ф. яч.9 -> ТП ТМ1009-03 -> ГРЩ Дог.№249 | нет | - | - | - | - | - | -
1.220 | Областное государственное автономное учреждение здравоохранения "Колпашевская районная больница" | АО "Томскэнергосбыт" | ФАП (освещение, отопление) | Томская область, Колпашевский район, д. Новогорное, пер. Клубный, д.2 | III | 10 | ПАО "Россети Томск" Северные сети | ПС Чажемто 110 -> Ф. Яч.10 -> ТП Ч1010-02 -> ГРЩ Дог.№249 | нет | - | - | - | - | - | -
1.221 | Областное государственное автономное учреждение здравоохранения "Колпашевская районная больница" | АО "Томскэнергосбыт" | ФАП | Томская область, Колпашевский район, с. Новоильинка | III | 10 | ПАО "Россети Томск" Северные сети | ПС Новоильинка -> Ф. яч.3 -> ТП Н1003-01 -> ГРЩ Дог.№249 | нет | - | - | - | - | - | -
1.222 | Областное государственное автономное учреждение здравоохранения "Колпашевская районная больница" | АО "Томскэнергосбыт" | ФАП | Томская область, Колпашевский район, с. Новоселово, ул. Центральная, д.11/1 | III | 10 | ПАО "Россети Томск" Северные сети | ПС Тогур 35/10 -> Ф. яч.15 -> ТП Т1015-03 (Новоселово) -> ГРЩ Дог.№249 | нет | - | - | - | - | - | -
1.223 | Областное государственное автономное учреждение здравоохранения "Колпашевская районная больница" | АО "Томскэнергосбыт" | ФАП | Томская область, Колпашевский район, с. Озерное, ул Почтовая, д.10 | III | 10 | ПАО "Россети Томск" Северные сети | ПС Первомайская НПС -> Ф. яч.13 -> ТП ЧП1013-04 -> ГРЩ Дог.№249 | нет | - | - | - | - | - | -
1.224 | Областное государственное автономное учреждение здравоохранения "Колпашевская районная больница" | АО "Томскэнергосбыт" | ФАП | Томская область, Колпашевский район, п. Большая Саровка, ул. Советская, д.24, пом. 1 | III | 10 | ПАО "Россети Томск" Северные сети | ПС Новоильинка -> Ф. яч.2 -> ТП Н1002-03 -> оп.ВЛ Опора №9/2 ВЛ-0,4 кВ Ф№1 | нет | - | - | - | - | - | -
1.225 | Областное государственное автономное учреждение здравоохранения "Колпашевская районная больница" | АО "Томскэнергосбыт" | ФАП | Томская область, Колпашевский район, д. Север, ул. Береговая, д.22 | III | 10 | ПАО "Россети Томск" Северные сети | ПС Колпашево -> Ф. яч.34 -> ТП К1034-02 -> ГРЩ Дог.№249 | нет | - | - | - | - | - | -
1.226 | Областное государственное автономное учреждение здравоохранения "Колпашевская районная больница" | АО "Томскэнергосбыт" | Больница (поликлинника) | Томская область, Колпашевский район, с. Тогур, ул. Некрасова, д. 1 | II(III) | 150 | ПАО "Россети Томск" Северные сети | ПС Тогур 35/10 -> Ф. яч.12 -> ТП Т1012-02 -> ГРЩ Дог.№249 | нет | - | - | - | - | - | -
1.227 | Областное государственное автономное учреждение здравоохранения "Колпашевская районная больница" | АО "Томскэнергосбыт" | Нежилое помещение (ФАП) | Томская область, Колпашевский район, г. Колпашево, ул. Селекционная, д.97/1 пом. 1 | III | 8 | ПАО "Россети Томск" Северные сети | ПС Тогур 35/10 -> Ф. яч.2 -> ТП К1002-23 -> оп.ВЛ Опора №11 ВЛ-0,4кВ Ф№2 -> ГРЩ Отходящие контакты клеммного ряда прибора учета электроэнергии подключенного от линейных изолятолров опоры №11 ВЛ-0,4кВ Ф№5 ТП | нет | - | - | - | - | - | -
1.228 | Областное государственное автономное учреждение здравоохранения "Колпашевская районная больница" | АО "Томскэнергосбыт" | ФАП | Томская область, Колпашевский район, д. Тискино, ул. Братская, д.29 | III | 5 | ПАО "Россети Томск" Северные сети | ПС Чажемто 220 -> Ф. яч.14 -> ТП ЧКС1014-07 -> ГРЩ Дог.№249 | нет | - | - | - | - | - | -
1.229 | Областное государственное автономное учреждение здравоохранения "Колпашевская районная больница" | АО "Томскэнергосбыт" | Нежилые помещения (Дом ветеранов-ФАП) | Томская область, Колпашевский район, г. Колпашево, мкр. Геолог, д. 21 | III | 5 | ПАО "Россети Томск" Северные сети | ПС Колпашево -> Ф. яч.26 -> ТП К1026-18 -> ГРЩ Дог.№249 | нет | - | - | - | - | - | -
1.230 | Областное государственное автономное учреждение здравоохранения "Колпашевская районная больница" | АО "Томскэнергосбыт" | ФАП | Томская область, Колпашевский район, с. Новоильинка, пер. Центральный, д.1/1 | III | 9 | ПАО "Россети Томск" Северные сети | ПС Новоильинка -> Ф. яч.3 -> ТП Н1003-01 -> ГРЩ Дог.№249 | нет | - | - | - | - | - | -
1.231 | Областное государственное автономное учреждение здравоохранения "Колпашевская районная больница" | АО "Томскэнергосбыт" | ФАП | Томская область, Колпашевский район, с. Старокороткино, ул. Центральная, д.48/1 | III | 7 | ПАО "Россети Томск" Северные сети | ПС Чажемто 110 -> Ф. Яч.2 -> ТП Ч1002-27 -> оп.ВЛ Опора №36 ВЛ-0,4кВ Ф№2 | нет | - | - | - | - | - | -
1.232 | Областное государственное автономное учреждение здравоохранения "Колпашевская районная больница" | АО "Томскэнергосбыт" | Нежилое здание (ФАП) | Томская область, Колпашевский район, д. Белояровка, ул. Мира, д.7 | III | 14 | ПАО "Россети Томск" Северные сети | ПС Типсино -> Ф. яч.4 -> ТП ТМ1004-02 -> оп.ВЛ Опора №1 ВЛ-0,4кВ Ф№2 | нет | - | - | - | - | - | -
1.233 | Областное государственное автономное учреждение здравоохранения "Колпашевская районная больница" | АО "Томскэнергосбыт" | Здание модульного типа фельдшерско-акушерского пункта | Томская область, Колпашевский район, с. Тогур, ул. Зеленая, д.2/2 | III | 15 | ПАО "Россети Томск" Северные сети | ТП Т-1013-12 | нет | - | - | - | - | - | -
1.234 | Областное государственное автономное учреждение здравоохранения "Колпашевская районная больница" | АО "Томскэнергосбыт" | ФАП | Томская область, Колпашевский район, с. Чажемто, ул. Газовиков, д.8 | II(III) | 34.61 | ПАО "Россети Томск" Северные сети | ПС Чажемто 110 -> Ф. Яч.4 -> ТП Ч1004-05 -> оп.ВЛ Оп.№12 -> ГРЩ Дог.№249 | нет | - | - | - | - | - | -
1.235 | Областное государственное автономное учреждение здравоохранения "Колпашевская районная больница" | АО "Томскэнергосбыт" | Нежилое здание (паталого-анатомическое отделение) (основной ввод) | Томская область, Колпашевский район, г. Колпашево, ул. Советский Север, д. 39 | II(III) | 25 | ПАО "Россети Томск" Северные сети | ПС Колпашево -> Ф. яч.5 -> ТП К1005 | нет | - | - | - | - | - | -
1.236 | Областное государственное автономное учреждение здравоохранения "Колпашевская районная больница" | АО "Томскэнергосбыт" | Модульная конструкция для размещения фельдшерско – акушерского пункта | Томская область, Колпашевский район, д. Сугот, ул. Центральная, д. 16 | III | 15 | ПАО "Россети Томск" Северные сети | ПС Чажемто 110 -> Ф. Яч.2 -> ТП Ч1002-06 -> оп.ВЛ Опора №29 ВЛ-0,4кВ фидер №1 | нет | - | - | - | - | - | -
1.237 | Областное государственное автономное учреждение здравоохранения "Колпашевская районная больница" | АО "Томскэнергосбыт" | Модульная конструкция для размещения фельдшерско – акушерского пункта | Томская область, Колпашевский район, д. Маракса, ул. Юбилейная, д. 24/1 | III | 15 | ПАО "Россети Томск" Северные сети | ПС Тогур 35/10 -> Ф. яч.2 -> ТП К1002-08 -> оп.ВЛ Опора №3 ВЛ-0,4кВ Ф№1 | нет | - | - | - | - | - | -
1.238 | Областное государственное автономное учреждение здравоохранения "Колпашевская районная больница" | АО "Томскэнергосбыт" | Саровский ФАП | Томская область, Колпашевский район, п. Большая Саровка, ул. Советская, д. 24, пом.1 | III | 15 | ПАО "Россети Томск" Северные сети | ПС Новоильинка -> Ф. яч.2 -> ТП Н1002-03 -> оп.ВЛ Опора №9/2 ВЛ-0,4 кВ Ф№1 | нет | - | - | - | - | - | -
1.239 | Областное государственное автономное учреждение здравоохранения "Колпашевская районная больница" | АО "Томскэнергосбыт" | Объект медицинского учреждения | Томская область, Колпашевский район, г. Колпашево, ул. Гоголя, д. 93/4 | III | 55 | ПАО "Россети Томск" Северные сети | ПС Колпашево -> Ф. яч.24 -> ТП К1024-25 -> оп.ВЛ Опора №7 ВЛ-0,4кВ фидер №3 | нет | - | - | - | - | - | -
1.240 | Областное государственное автономное учреждение здравоохранения "Колпашевская районная больница" | МУП "Дальсервис" | Помещение ФАП | Томская область, Колпашевский район, п. Дальнее, ул. Лесная, д. 1, п. Куржино, ул. Лесная,д. 4. | III | 24.518 | МУП "Дальсервис" | ДЭС п. Дальнее: Ф-3; ДЭС п. Куржино: Ф-1. | нет | - | - | - | - | - | -
1.241 | Областное государственное автономное учреждение здравоохранения "Колпашевская районная больница" | МУП "Энергия" | Помещение ФАП | Томская область, Колпашевский район, с. Иванкино, ул. Береговая, д. 13 пом.2 | III | 5.105 | МУП "Энергия" | № ТП 1, ф 3, ДЭС с.Иванкино | нет | - | - | - | - | - | -
1.242 | Областное государственное автономное учреждение здравоохранения "Колпашевская районная больница" | МУП "Энергия" | Помещение ФАП | Томская область, Колпашевский район, с. Копыловка, ул. Источная, д. 2 | III |  | МУП "Энергия" | ДЭС с.Копыловка | нет | - | - | - | - | - | -
1.243 | Областное государственное автономное учреждение "Колпашевское межрайонное ветеринарное управление" | АО "Томскэнергосбыт" | Ветеринарная станция, гараж | Томская область, Колпашевский район, г. Колпашево, ул. Обская, д.45 | III | 23 | ПАО "Россети Томск" Северные сети | ПС Колпашево -> Ф. яч.22 -> ТП К1022-07 -> ГРЩ Дог.№351 | да (реквизиты отсутствуют) | - | - | - | Холодильник, свет, отопление | 2.5 | ПС 110/35/10 Колпашево
1.244 | Областное государственное автономное учреждение "Колпашевское межрайонное ветеринарное управление" | АО "Томскэнергосбыт" | Ветлечебница | Томская область, Колпашевский район, с. Тогур ул. Некрасова, д.39 пом.1 | III | 5 | ПАО "Россети Томск" Северные сети | ПС Тогур 35/10 -> Ф. яч.8 -> ТП Т1008-02 (Тогур) -> ГРЩ Дог.№351 | да (реквизиты отсутствуют) | - | - | - | Холодильник, свет | 1.35 | ПС 35/10 Тогур
1.245 | Областное государственное автономное учреждение "Колпашевское межрайонное ветеринарное управление" | АО "Томскэнергосбыт" | Ветлечебница | Томская область, Колпашевский район, с. Чажемто, ул. Радостная, д.6, кв. 1 | III | 5 | ПАО "Россети Томск" Северные сети | ПС Чажемто 110 -> Ф. Яч.4 -> ТП Ч1004-14 -> ГРЩ Дог.№351 | да (реквизиты отсутствуют) | - | - | - | Холодильник, свет, отопление | 0.7 | ПС 110/10 Чажемто
1.246 | Областное государственное автономное учреждение "Колпашевское межрайонное ветеринарное управление" | АО "Томскэнергосбыт" | Нежилое помещение (ветеринарный пункт) | Томская область, Колпашевский район, п. Большая Саровка, ул. Береговая, д.37 пом. 3 | III | 2 | ПАО "Россети Томск" Северные сети | ПС Новоильинка -> Ф. яч.2 -> ТП Н1002-04 -> ГРЩ Дог.№351 | да (реквизиты отсутствуют) | - | - | - | Холодильник, свет | 0.5 | ПС 110/35/10 Новоильинка
1.247 | Федеральное государственное казенное учреждение "Управление вневедомственной охраны войск национальной гвардии Российской Федерации по Томской области" | АО "Томскэнергосбыт" | Нежилое помещение гаража | Томская область, Колпашевский район, г. Колпашево, ул. Кедровая, д. 5, бокс 2 | III | 8 | ПАО "Россети Томск" Северные сети | ПС Колпашево -> Ф. яч.22 -> ТП К1022-16 -> оп.ВЛОпора №22 ВЛ-0,4кВ Ф№2 | нет | - | - | - | - | - | -
1.248 | Федеральное государственное казенное учреждение "Управление вневедомственной охраны войск национальной гвардии Российской Федерации по Томской области" | АО "Томскэнергосбыт" | Нежилые помещения (офис) | Томская область, Колпашевский район, г. Колпашево, ул. Кирова, д. 36 | III | 12 | ПАО "Россети Томск" Северные сети | ПС Колпашево -> Ф. яч.14 -> ТП К1014-10 | нет | - | - | - | - | - | -
1.249 | Областное государственное автономное учреждение "Парабельское районное ветеринарное управление" | АО "Томскэнергосбыт" | Вет.участок и гараж | Томская область, Парабельский район, с. Парабель, ул. Школьная, д.14 | III | 13 | ПАО "Россети Томск" Северные сети | ПС Парабель 220 -> Ф. яч.13 -> ТП ПР1013-05 -> ГРЩ Дог.№0353 | да (акт от 26.11.2018г.) | - | - | ПС Парабель 220 -> Ф. яч.13 -> ТП ПР1013-05 -> ГРЩДог.№0353 | - | 0 | ПС Парабель 220 -> Ф. яч.13 -> ТП ПР1013-05 -> ГРЩДог.№0353
1.250 | Областное государственное бюджетное учреждение "Парабельское районное ветеринарное управление" | МУП "Нарымское ЖКХ" | Ветеринарный участок | Томская область, Парабельский район, с. Нарым, ул. Сибирская | III | 10 | МУП "Нарымское ЖКХ" | ДЭС с. Нарым, ВЛ 10 кВ с. Нарым ТП №2, фидер № 3 | нет | - | - | - | - | - | -
1.251 | Межмуниципальное отделение Министерства внутренних дел Российской Федерации "Парабельское" Управление Министерства внутренних дел Российской Федерации по Томской области | АО "Томскэнергосбыт" | Изолятор временного содержания на 25 мест | Томская область, Парабельский район, с. Парабель, ул. Шишкова, д. 32 | III | 63 | ПАО "Россети Томск" Северные сети | ПС Парабель 220 -> Ф. яч.11 -> ТП ПР1011-01 | да (акт от 01.11.2019) | отсутствует | - | ТП ПР-1011-1, ЦРП 10 кВ Парабель | отсутствует | - | ТП ПР-1011-1, ЦРП 10 кВ Парабель
1.252 | Межмуниципальное отделение Министерства внутренних дел Российской Федерации "Парабельское" Управление Министерства внутренних дел Российской Федерации по Томской области | АО "Томскэнергосбыт" | Административное здание. РОВД | Томская область, Парабельский район, с. Парабель, ул. Шишкова, д. 28 | III | 38 | ПАО "Россети Томск" Северные сети | ПС Парабель 220 -> Ф. яч.11 -> ТП ПР1011-01 | да (акт от 01.11.2019) | отсутствует | - | ТП ПР-1011-1, ЦРП 10 кВ Парабель | отсутствует | - | ТП ПР-1011-1, ЦРП 10 кВ Парабель
1.253 | Межмуниципальное отделение Министерства внутренних дел Российской Федерации "Парабельское" Управление Министерства внутренних дел Российской Федерации по Томской области | АО "Томскэнергосбыт" | Гаражи | Томская область, Парабельский район, с. Парабель, ул. Шишкова, д. 28 | II | 8 | ПАО "Россети Томск" Северные сети | ПС Парабель 220 -> Ф. яч.11 -> ТП ПР1011-01 | да (акт от 01.11.2019) | отсутствует | - | ТП ПР-1011-1, ЦРП 10 кВ Парабель | отсутствует | - | ТП ПР-1011-1, ЦРП 10 кВ Парабель
1.254 | Межмуниципальное отделение Министерства внутренних дел Российской Федерации "Парабельское" Управление Министерства внутренних дел Российской Федерации по Томской области | АО "Томскэнергосбыт" | Нежилые помещения | Томская область, г. Кедровый, мкр. 1-й, д. 29, пом.1-5, 8-12, 16-26, 1-4, 15-19, 22 | III | 3 | ПАО "Россети Томск" Северные сети | ПС Промзона -> Ф. яч.7 -> ТП ПЗ1007-01 | да (акт от 01.11.2019) | отсутствует | - | ТП ПЗ-1007-1, ПС 35 кВ Промзона | отсутствует | - | ТП ПЗ-1007-1, ПС 35 кВ Промзона
1.255 | Межмуниципальное отделение Министерства внутренних дел Российской Федерации "Парабельское" Управление Министерства внутренних дел Российской Федерации по Томской области | АО "Томскэнергосбыт" | Нежилое помещение (офис) | Томская область, Парабельский район, с. Парабель, ул. Советская, д. 18, пом.1-8 | III | 1 | ПАО "Россети Томск" Северные сети | ПС Парабель 220 -> Ф. яч.13 -> ТП ПР1013-06 -> оп.ВЛОпора №7 ВЛ-0,4кВ Ф№1 | да (акт от 01.11.2019) | отсутствует | - | ТП ПЗ-1013-1, ЦРП 10 кВ Парабель | отсутствует | - | ТП ПЗ-1013-1, ЦРП 10 кВ Парабель
1.256 | Межмуниципальное отделение Министерства внутренних дел Российской Федерации "Парабельское" Управление Министерства внутренних дел Российской Федерации по Томской области | АО "Томскэнергосбыт" | Офис | Томская область, г. Кедровый, мкр. 1-й, д. 29, этаж 3, номер на поэтажном плане 1 - 4 | II | 0.1 | ПАО "Россети Томск" Северные сети | ПС Промзона -> Ф. яч.7 -> ТП ПЗ1007-01 | да (акт от 01.11.2019) | отсутствует | - | ТП ПЗ-1007-1, ПС 35 кВ Промзона | отсутствует | - | ТП ПЗ-1007-1, ПС 35 кВ Промзона
1.257 | Межмуниципальное отделение Министерства внутренних дел Российской Федерации "Парабельское" Управление Министерства внутренних дел Российской Федерации по Томской области | МУП "Нарымское ЖКХ" | Кабинет участкового | Томская область, Парабельский район, с. Нарым | III | 5 | МУП "Нарымское ЖКХ" | ДЭС с. Нарым, ВЛ 10 кВ с. Нарым ТП №4, фидер № 2 | нет | - | - | - | - | - | -
1.258 | Областное государственное бюджетное учреждение здравоохранения "Парабельская районная больница" | АО "Томскэнергосбыт" | Гараж, Парабель с, Советская ул., д. 56 стр.3 | Томская область, Парабельский район, с. Парабель, ул. Советская, д.56 стр.3 | III | 10 | ПАО "Россети Томск" Северные сети | ПС Парабель 220 -> Ф. яч.13 -> ТП ПР1013-08 -> ГРЩ Дог.№1638 | да (акт от 09.11.2019) | - | - | ПС Парабель 220 -> Ф. яч.13 -> ТП ПР1013-08 -> ГРЩ Дог.№1638 | - | 0 | ПС Парабель 220 -> Ф. яч.13 -> ТП ПР1013-08 -> ГРЩ Дог.№1638
1.259 | Областное государственное бюджетное учреждение здравоохранения "Парабельская районная больница" | АО "Томскэнергосбыт" | ФАП д.Новиково | Томская область, Парабельский район, д. Новиково, ул. Совхозная, д. 3 | II | 10 | ПАО "Россети Томск" Северные сети | ПС Тарск -> Ф. яч.4 -> ТП ТС1004-04 -> ГРЩДог.№1638 | да (акт от 09.11.2019) | - | - | ПС Тарск -> Ф. яч.4 -> ТП ТС1004-04 -> ГРЩДог.№1638 | - | 0 | ПС Тарск -> Ф. яч.4 -> ТП ТС1004-04 -> ГРЩДог.№1638
1.260 | Областное государственное бюджетное учреждение здравоохранения "Парабельская районная больница" | АО "Томскэнергосбыт" | ФАП д.Новосельцево | Томская область, Парабельский район, с. Новосельцево, ул .Рабочая, 10 | II | 4 | ПАО "Россети Томск" Северные сети | ПС Парабель 220 -> Ф. яч.24 -> ТП ПР1024-07 -> ГРЩДог.№1638 | да (акт от 09.11.2019) | - | - | ПС Парабель 220 -> Ф. яч.24 -> ТП ПР1024-07 -> ГРЩДог.№1638 | - | 0 | ПС Парабель 220 -> Ф. яч.24 -> ТП ПР1024-07 -> ГРЩДог.№1638
1.261 | Областное государственное бюджетное учреждение здравоохранения "Парабельская районная больница" | АО "Томскэнергосбыт" | Больница общей врачебной практики | Томская область, Парабельский район, с. Парабель, ул. Нефтяников, д.5 | II | 8 | ПАО "Россети Томск" Северные сети | ПС Парабель 220 -> Ф. яч.2 -> ТП ПР1002-11 -> ГРЩДог.№1638 | да (акт от 09.11.2019) | - | - | ПС Парабель 220 -> Ф. яч.2 -> ТП ПР1002-11 -> ГРЩДог.№1638 | - | 0 | ПС Парабель 220 -> Ф. яч.2 -> ТП ПР1002-11 -> ГРЩДог.№1638
1.262 | Областное государственное бюджетное учреждение здравоохранения "Парабельская районная больница" | АО "Томскэнергосбыт" | Гараж | Томская область, Парабельский район, с. Парабель, ул .Свердлова, д.2, бокс 2 (д.18-а) | III | 3 | ПАО "Россети Томск" Северные сети | ПС Парабель 220 -> Ф. яч.13 -> ТП ПР1013-07 -> ГРЩДог.№1638 | да (акт от 09.11.2019) | - | - | ПС Парабель 220 -> Ф. яч.13 -> ТП ПР1013-07 -> ГРЩДог.№1638 | - | 0 | ПС Парабель 220 -> Ф. яч.13 -> ТП ПР1013-07 -> ГРЩДог.№1638
1.263 | Областное государственное бюджетное учреждение здравоохранения "Парабельская районная больница" | АО "Томскэнергосбыт" | Флюрографический кабинет | Томская область, Парабельский район, с. Парабель, ул. Советская, 3, стр.6 | III | 374.4 | ПАО "Россети Томск" Северные сети | ПС Парабель 220 -> Ф. яч.11 -> ТП ПР1011-12 -> ГРЩ1638 | да (акт от 09.11.2019) | - | - | ПС Парабель 220 -> Ф. яч.11 -> ТП ПР1011-12 -> ГРЩ1638 | - | 0 | ПС Парабель 220 -> Ф. яч.11 -> ТП ПР1011-12 -> ГРЩ1638
1.264 | Областное государственное бюджетное учреждение здравоохранения "Парабельская районная больница" | АО "Томскэнергосбыт" | Лечебный корпус, с.Парабель, | Томская область, Парабельский район, с. Парабель, ул. Советская, 3, стр.1 | III |  | ПАО "Россети Томск" Северные сети | ПС Парабель 220 -> Ф. яч.11 -> ТП ПР1011-12 -> ГРЩ 1638 | да (акт от 09.11.2019) | - | - | ПС Парабель 220 -> Ф. яч.11 -> ТП ПР1011-12 -> ГРЩ1638 | - | 0 | ПС Парабель 220 -> Ф. яч.11 -> ТП ПР1011-12 -> ГРЩ1638
1.265 | Областное государственное бюджетное учреждение здравоохранения "Парабельская районная больница" | АО "Томскэнергосбыт" | Палатный корпус, с.Парабель | Томская область, Парабельский район, с. Парабель, ул. Советская, 3, стр.2, ВВОД 1 | III |  | ПАО "Россети Томск" Северные сети | ПС Парабель 220 -> Ф. яч.11 -> ТП ПР1011-12 -> ГРЩ1638 | да (акт от 09.11.2019) | - | - | ПС Парабель 220 -> Ф. яч.11 -> ТП ПР1011-12 -> ГРЩ1638 | - | 0 | ПС Парабель 220 -> Ф. яч.11 -> ТП ПР1011-12 -> ГРЩ1638
1.266 | Областное государственное бюджетное учреждение здравоохранения "Парабельская районная больница" | АО "Томскэнергосбыт" | Палатный корпус, с.Парабель | Томская область, Парабельский район, с. Парабель, ул. Советская, 3, стр.2, ВВОД 2 | III |  | ПАО "Россети Томск" Северные сети | ПС Парабель 220 -> Ф. яч.11 -> ТП ПР1011-12 -> ГРЩ1638 | да (акт от 09.11.2019) | - | - | ПС Парабель 220 -> Ф. яч.11 -> ТП ПР1011-12 -> ГРЩ1638 | - | 0 | ПС Парабель 220 -> Ф. яч.11 -> ТП ПР1011-12 -> ГРЩ1638
1.267 | Областное государственное бюджетное учреждение здравоохранения "Парабельская районная больница" | АО "Томскэнергосбыт" | Поликлиника, корп.1, корп.2, с.Парабель | Томская область, Парабельский район, с. Парабель, ул. Советская, 3, стр.6, стр. 7 | III |  | ПАО "Россети Томск" Северные сети | ПС Парабель 220 -> Ф. яч.11 -> ТП ПР1011-12 -> ГРЩ1638 | да (акт от 09.11.2019) | - | - | ПС Парабель 220 -> Ф. яч.11 -> ТП ПР1011-12 -> ГРЩ1638 | - | 0 | ПС Парабель 220 -> Ф. яч.11 -> ТП ПР1011-12 -> ГРЩ1638
1.268 | Областное государственное бюджетное учреждение здравоохранения "Парабельская районная больница" | АО "Томскэнергосбыт" | Лечебный корпус №2 (инфекционное отделение, лаборатория и ИФА лаборатория) | Томская область, Парабельский район, с. Парабель, ул. Советская, 3, стр.5 | III |  | ПАО "Россети Томск" Северные сети | ПС Парабель 220 -> Ф. яч.11 -> ТП ПР1011-12 -> ГРЩ1638 | нет | - | - | - | - | - | -
1.269 | Областное государственное бюджетное учреждение здравоохранения "Парабельская районная больница" | АО "Томскэнергосбыт" | ФАП д.Тарск | Томская область, Парабельский район, д. Тарск, ул. Школьная, д. 4 | III | 10 | ПАО "Россети Томск" Северные сети | ПС Тарск -> Ф. яч.5 -> ТП ТС1005-01 -> ГРЩ Дог.№1638 | да (акт от 09.11.2019) | - | - | ПС Тарск -> Ф. яч.5 -> ТП ТС1005-01 -> ГРЩДог.№1638 | - | 0 | ПС Тарск -> Ф. яч.5 -> ТП ТС1005-01 -> ГРЩДог.№1638
1.270 | Областное государственное бюджетное учреждение здравоохранения "Парабельская районная больница" | АО "Томскэнергосбыт" | ФАП, д.Усть-Чузик (ЗАКРЫТ) | Томская область, Парабельский район, д. Усть-Чузик, ул. Набережная, д. 6 | II | 10 | ПАО "Россети Томск" Северные сети | ПС Тарск -> Ф. яч.4 -> ТП ТС1004-12 -> ГРЩ Дог.№1638 | да (акт от 09.11.2019) | - | - | ПС Тарск -> Ф. яч.4 -> ТП ТС1004-12 -> ГРЩДог.№1638 | - | 0 | ПС Тарск -> Ф. яч.4 -> ТП ТС1004-12 -> ГРЩДог.№1638
1.271 | Областное государственное бюджетное учреждение здравоохранения "Парабельская районная больница" | АО "Томскэнергосбыт" | Административно-хозяйственный блок | Томская область, Парабельский район, с. Парабель, ул. Советская, д.3/1 | III | 134.2 | ПАО "Россети Томск" Северные сети | ПС Парабель 220 -> Ф. яч.13 -> ТП ПР1013-07 -> ГРЩ Дог.№1638 | да (акт от 09.11.2019) | - | - | ПС Парабель 220 -> Ф. яч.13 -> ТП ПР1013-07 -> ГРЩДог.№1638 | - | 0 | ПС Парабель 220 -> Ф. яч.13 -> ТП ПР1013-07 -> ГРЩДог.№1638
1.272 | Областное государственное бюджетное учреждение здравоохранения "Парабельская районная больница" | АО "Томскэнергосбыт" | ФАП д.Чигара | Томская область, Парабельский район, д. Нижняя Чигара, ул. Красноармейская, 19 | III | 2 | ПАО "Россети Томск" Северные сети | ПС Парабель 220 -> Ф. яч.6 -> ТП ПР1006-12 -> ГРЩДог.№1638 | нет | - | - | - | - | - | -
1.273 | Областное государственное бюджетное учреждение здравоохранения "Парабельская районная больница" | АО "Томскэнергосбыт" | Гараж, с. Парабель,, Советская ул., д. 56 стр.3 | Томская область, Парабельский район, с. Парабель, ул. Советская, д.56 стр.3 | III | 10 | ПАО "Россети Томск" Северные сети | ПС Парабель 220 -> Ф. яч.13 -> ТП ПР1013-08 -> ГРЩДог.№1638 | да (акт от 09.11.2019) | - | - | ПС Парабель 220 -> Ф. яч.13 -> ТП ПР1013-08 -> ГРЩДог.№1638 | - | 0 | ПС Парабель 220 -> Ф. яч.13 -> ТП ПР1013-08 -> ГРЩДог.№1638
1.274 | Областное государственное бюджетное учреждение здравоохранения "Парабельская районная больница" | АО "Томскэнергосбыт" | ФАП, с. Старица | Томская область, Парабельский район, с. Старица, ул. Советская, д. 48, стр.1 | III | 12 | ПАО "Россети Томск" Северные сети | ПС Тарск -> Ф. яч.4 -> ТП ТС1004-08 (Старица) -> ГРЩ Дог.№1638 | да (акт от 09.11.2019) | - | - | ПС Тарск -> Ф. яч.4 -> ТП ТС1004-08 (Старица) -> ГРЩДог.№1638 | - | 0 | ПС Тарск -> Ф. яч.4 -> ТП ТС1004-08 (Старица) -> ГРЩДог.№1638
1.275 | Областное государственное бюджетное учреждение здравоохранения "Парабельская районная больница" | АО "Томскэнергосбыт" | ФАП, п. Кирзавод | Томская область, Парабельский район, п. Кирзавод, ул. Центральная, д.40-Б | III | 12 | ПАО "Россети Томск" Северные сети | ПС Парабель 220 -> Ф. яч.24 -> ТП ПР1024-12 -> ГРЩ Дог. №1638 | да (акт от 09.11.2019) | - | - | ПС Парабель 220 -> Ф. яч.24 -> ТП ПР1024-12 -> ГРЩДог. №1638 | - | 0 | ПС Парабель 220 -> Ф. яч.24 -> ТП ПР1024-12 -> ГРЩДог. №1638
1.276 | Областное государственное бюджетное учреждение здравоохранения "Парабельская районная больница" | АО "Томскэнергосбыт" | ФАП, д. Малое Нестерово | Томская область, Парабельский район, д. Малое Нестерово, ул. Трудовая, д.20 пом. 7,8 | III | 6 | ПАО "Россети Томск" Северные сети | ПС Парабель 220 -> Ф. яч.24 -> ТП ПР1024-05 -> оп.ВЛ Опора №1/2 ВЛ-0,4кВ Ф№2 | да (акт от 09.11.2019) | - | - | ПС Парабель 220 -> Ф. яч.24 -> ТП ПР1024-05 -> оп.ВЛОпора №1/2 ВЛ-0,4кВ Ф№2 | - | 0 | ПС Парабель 220 -> Ф. яч.24 -> ТП ПР1024-05 -> оп.ВЛОпора №1/2 ВЛ-0,4кВ Ф№2
1.277 | Областное государственное бюджетное учреждение здравоохранения "Парабельская районная больница" | АО "Томскэнергосбыт" | ФАП, д. Прокоп | Томская область, Парабельский район, д. Прокоп, ул. Центральная, д.20 | III | 14 | ПАО "Россети Томск" Северные сети | ПС Парабель 220 -> Ф. яч.20 -> ТП ПР1020-01 -> оп.ВЛОпора №7 Ф№1 | да (акт от 09.11.2019) | - | - | ПС Парабель 220 -> Ф. яч.20 -> ТП ПР1020-01 -> оп.ВЛОпора №7 Ф№1 | - | 0 | ПС Парабель 220 -> Ф. яч.20 -> ТП ПР1020-01 -> оп.ВЛОпора №7 Ф№1
1.278 | Областное государственное бюджетное учреждение здравоохранения "Парабельская районная больница" | АО "Томскэнергосбыт" | ФАП, п. Заводской | Томская область, Парабельский район, п. Заводской, ул. 60 лет СССР, д. 24а | III | 15 | ПАО "Россети Томск" Северные сети | ПС Парабель 110/10 -> ТП ПР1020-14 | да (акт от 09.11.2019) | - | - | ПС Парабель 110/10 -> ТП ПР1020-14 | - | 0 | ПС Парабель 110/10 -> ТП ПР1020-14
1.279 | Областное государственное бюджетное учреждение здравоохранения "Парабельская районная больница" | АО "Томскэнергосбыт" | Строительство ФАП | Томская область, Парабельский район, с. Нельмач, ул. Сибирская, д. 5Б | III | 15 | ПАО "Россети Томск" Северные сети | ПС Парабель 220 -> ТП ПР1012-22 (Нельмач) | нет | - | - | - | - | - | -
1.280 | Областное государственное бюджетное учреждение здравоохранения "Парабельская районная больница" | МУП "Нарымское ЖКХ" | Врачебная амбулатория | Томская область, Парабельский район, с. Нарым, пер. Парковый, д. 4 | III | 20 | МУП "Нарымское ЖКХ" | ДЭС с. Нарым, ВЛ 10 кВ с. Нарым ТП №4, фидер № 2 | нет | - | - | - | - | - | -
1.281 | Областное государственное бюджетное учреждение здравоохранения "Парабельская районная больница" | МУП "Нарымское ЖКХ" | ФАП п. Шпалозавод | Томская область, Парабельский район, п. Шпалозавод, ул. Береговая, д. 1 | III | 15 | МУП "Нарымское ЖКХ" | ДЭС с. Нарым, ВЛ 10 кВ п. Шпалозавод ТПш №4, фидер № 3 | нет | - | - | - | - | - | -
1.282 | Областное государственное бюджетное учреждение здравоохранения "Парабельская районная больница" | МУП "Нарымское ЖКХ" | ФАП с. Луговское | Томская область, Парабельский район, с. Луговское, ул. Молодёжная, д. 12 | III | 10 | МУП "Нарымское ЖКХ" | ДЭС с. Нарым, ВЛ 10 кВ с. Луговское ТП №6, фидер № 1 | нет | - | - | - | - | - | -
1.283 | Областное государственное бюджетное учреждение здравоохранения "Парабельская районная больница" | МУП "Нарымское ЖКХ" | ФАП п. Талиновка | Томская область, Парабельский район, п. Талиновка, ул. Ветеранов, д. 10-1 | III | 10 | МУП "Нарымское ЖКХ" | ДЭС с. Нарым, ВЛ 10 кВ п. Талиновка ТП №8, фидер № 1 | нет | - | - | - | - | - | -
1.284 | Областное государственное бюджетное учреждение здравоохранения "Чаинская районная больница" | АО "Томскэнергосбыт" | ФАП с.Бундюр | Томская область, Чаинский район, с. Бундюр, ул. Школьная, д.10, пом.2 | II | 10 | ПАО "Россети Томск" Северные сети | ПС Усть-Бакчар 110 -> Ф. яч.3 -> ТП УБ1003-18 -> ГРЩ Дог.№0215 | нет | - | - | - | - | - | -
1.285 | Областное государственное бюджетное учреждение здравоохранения "Чаинская районная больница" | АО "Томскэнергосбыт" | ФАП с. Гореловка | Томская область, Чаинский район, с. Гореловка, ул. Центральная, д. 40 | III | 7 | ПАО "Россети Томск" Северные сети | ПС Усть-Бакчар 110 -> Ф. яч.12 -> ТП УБ1012-04 -> ГРЩ Дог.№0215 | нет | - | - | - | - | - | -
1.286 | Областное государственное бюджетное учреждение здравоохранения "Чаинская районная больница" | АО "Томскэнергосбыт" | ФАП с. Гришкино | Томская область, Чаинский район, с. Гришкино, ул. Заводская, д. 9, пом.1 | III | 15 | ПАО "Россети Томск" Северные сети | ПС Подгорное 110 -> ТП П1006-31 | нет | - | - | - | - | - | -
1.287 | Областное государственное бюджетное учреждение здравоохранения "Чаинская районная больница" | АО "Томскэнергосбыт" | ФАП с. Ермиловка | Томская область, Чаинский район, с. Ермиловка, ул. Новая, д. 32 | III | 3 | ПАО "Россети Томск" Северные сети | ПС Подгорное 110 -> Ф. яч.6 -> ТП П1004-21 -> ГРЩ Дог. №0215 | нет | - | - | - | - | - | -
1.288 | Областное государственное бюджетное учреждение здравоохранения "Чаинская районная больница" | АО "Томскэнергосбыт" | Амбулатория, Коломинские Гривы | Томская область, Чаинский район, с. Коломинские Гривы, ул. Ленина, д. 19 | III | 5 | ПАО "Россети Томск" Северные сети | ПС Коломинские Гривы 110 -> Ф. яч.6 -> ТП КГ1006-10 -> ГРЩ Дог. №0215 | нет | - | - | - | - | - | -
1.289 | Областное государственное бюджетное учреждение здравоохранения "Чаинская районная больница" | АО "Томскэнергосбыт" | Амбулатория, гараж | Томская область, Чаинский район, п. Новые Ключи, ул. Больничная, д. 5, пом.1 | III | 30 | ПАО "Россети Томск" Северные сети | ПС Усть-Бакчар 110 -> Ф. яч.18 -> ТП УБ1018-29 -> ГРЩ Дог.0215 | нет | - | - | - | - | - | -
1.290 | Областное государственное бюджетное учреждение здравоохранения "Чаинская районная больница" | АО "Томскэнергосбыт" | ФАП с.Обское | Томская область, Чаинский район, с. Обское, ул. Школьная, д. 20 | III | 5 | ПАО "Россети Томск" Северные сети | ПС Коломинские Гривы 110 -> Ф. яч.2 -> ТП КГ1004-06 -> ГРЩ Дог. № 0215 | нет | - | - | - | - | - | -
1.291 | Областное государственное бюджетное учреждение здравоохранения "Чаинская районная больница" | АО "Томскэнергосбыт" | Больница, с.Подгорное | Томская область, Чаинский район, с. Подгорное, ул. Лесная, д. 32 | III | 80 | ПАО "Россети Томск" Северные сети | ПС Подгорное 110 -> Ф. яч.8 -> ТП П1010-11 -> ГРЩ Дог.№0215 | нет | - | - | - | - | - | -
1.292 | Областное государственное бюджетное учреждение здравоохранения "Чаинская районная больница" | АО "Томскэнергосбыт" | ФАП с.Стрельниково | Томская область, Чаинский район, с. Стрельниково, ул. Береговая, 22 | III | 3 | ПАО "Россети Томск" Северные сети | ПС Подгорное 110 -> Ф. яч.24 -> ТП П1016-03 -> ГРЩ Дог. №0215 | нет | - | - | - | - | - | -
1.293 | Областное государственное бюджетное учреждение здравоохранения "Чаинская районная больница" | АО "Томскэнергосбыт" | Строительная площадка ФАП д.Сухой Лог | Томская область, Чаинский район, с. Сухой Лог, ул. Центральная, земельный участок №19 (ул. Центральная, 20, пом. 6,7,8) | III | 15 | ПАО "Россети Томск" Северные сети | ПС Подгорное 110 -> Ф. яч.4 -> ТП П1004-20 -> оп.ВЛ Опора №6 Ф№3 ВЛ-0,4кВ | нет | - | - | - | - | - | -
1.294 | Областное государственное бюджетное учреждение здравоохранения "Чаинская районная больница" | АО "Томскэнергосбыт" | ФАП д.Чая | Томская область, Чаинский район, п. Лесоучасток Чая, ул. Набережная, д. 23 | III | 3 | ПАО "Россети Томск" Северные сети | ПС Подгорное 110 -> Ф. яч.24 -> ТП П1016-07 -> ГРЩ Дог. №0215 | нет | - | - | - | - | - | -
1.295 | Областное государственное бюджетное учреждение здравоохранения "Чаинская районная больница" | АО "Томскэнергосбыт" | Строительная площадка ФАП д.Чемондаевка | Томская область, Чаинский район, с. Чемондаевка, ул. Молодежная, земельный участок №1 (ул. Трактовая, 1) | III | 15 | ПАО "Россети Томск" Северные сети | ПС Коломинские Гривы 110 -> Ф. яч.8 -> ТП КГ1008-05 -> оп.ВЛ Опора №7 ВЛ-0,4кВ фидер №2 | нет | - | - | - | - | - | -
1.296 | Областное государственное бюджетное учреждение здравоохранения "Чаинская районная больница" | АО "Томскэнергосбыт" | Лабораторный корпус | Томская область, Чаинский район, с. Подгорное, ул. Лесная, д. 32, стр.12 | III | 65.6 | ПАО "Россети Томск" Северные сети | ПС Подгорное 110 -> Ф. яч.8 -> ТП П1010-11 -> ГРЩ Дог.№0215 | нет | - | - | - | - | - | -
1.297 | Областное государственное бюджетное учреждение здравоохранения "Чаинская районная больница" | АО "Томскэнергосбыт" | Нежилое здание (Детская консультация) | Томская область, Чаинский район, с. Подгорное, ул. Лесная, д. 32, стр.2 | III | 15 | ПАО "Россети Томск" Северные сети | ПС Подгорное 110 -> Ф. яч.10 -> ТП П1010-08 -> оп.ВЛ Опора №12 ВЛ-0,4кВ Ф№2 | нет | - | - | - | - | - | -
1.298 | Областное государственное бюджетное учреждение здравоохранения "Чаинская районная больница" | АО "Томскэнергосбыт" | Здание стоматологии, с.Подгорное | Томская область, Чаинский район, с. Подгорное, ул. Лесная, д. 36 | III | 30 | ПАО "Россети Томск" Северные сети | ПС Подгорное 110 -> Ф. яч.8 -> ТП П1010-09 -> оп.ВЛ Опора №3/2 Ф№1 ВЛ-0,4 | нет | - | - | - | - | - | -
1.299 | Областное государственное бюджетное учреждение здравоохранения "Чаинская районная больница" | АО "Томскэнергосбыт" | Модульный ФАП Чаинск | Томская область, Чаинский район, с. Чаинск, ул. Комсомольская, д. 21 | III | 15 | ПАО "Россети Томск" Северные сети | ПС Подгорное 110 -> Ф. яч.10 -> ТП П1006-37 -> оп.ВЛ Опора №2 от ВЛ-0,4кВ Ф№1 | нет | - | - | - | - | - | -
1.300 | Областное государственное бюджетное учреждение здравоохранения "Чаинская районная больница" | АО "Томскэнергосбыт" | Нежилое здание (модульный ФАП) | Томская область, Чаинский район, с. Леботёр, ул. Пролетарская, д. 6Б | III | 15 | ПАО "Россети Томск" Северные сети | ПС Коломинские Гривы 110 -> Ф. яч.5 -> ТП КГ1014-20 -> оп.ВЛ Опора №1 от ВЛ-0,4кВ Ф№2 | нет | - | - | - | - | - | -
1.301 | Областное государственное бюджетное учреждение здравоохранения "Чаинская районная больница" | АО "Томскэнергосбыт" | Нежилое здание (фельдшерский акушерский пункт) | Томская область, Чаинский район, с. Новоколомино, ул. Обская, д. 15а | III | 15 | ПАО "Россети Томск" Северные сети | ПС Подгорное 110 -> Ф. яч.4 -> ТП КГ1004-02 -> оп.ВЛ Опора №4 Ф№2 ВЛ-0,4кВ | нет | - | - | - | - | - | -
1.302 | Областное государственное бюджетное учреждение здравоохранения "Чаинская районная больница" | АО "Томскэнергосбыт" | Фельдшерско-акушерский пункт | Томская область, Чаинский район, с. Третья Тига, ул.. Центральная, д. 13А | III | 15 | ПАО "Россети Томск" Северные сети | ПС Усть-Бакчар 110 -> Ф. яч.14 -> ТП УБ1014-07 (Третья Тига) -> оп.ВЛ Опора №5 ВЛ-0,4кВ Ф№1 | нет | - | - | - | - | - | -
1.303 | Областное государственное бюджетное учреждение здравоохранения "Чаинская районная больница" | АО "Томскэнергосбыт" | ФАП с. Варгатёр | Томская область, Чаинский район, с. Варгатёр, ул. Центральная, 37а | III | 15 | ПАО "Россети Томск" Северные сети | ПС Подгорное 110 -> ТП П1016-13 | нет | - | - | - | - | - | -
1.304 | Областное государственное автономное учреждение "Чаинское районное ветеринарное управление" | АО "Томскэнергосбыт" | Гараж | Томская область, Чаинский район, с. Подгорное, ул. Ленинская., д.54 | III | 30 | ПАО "Россети Томск" Северные сети | ПС Подгорное 110 -> Ф. яч.14 -> ТП П1014-10 (Подгорное) -> ГРЩ Дог. №0352 | нет | - | - | - | - | - | -
1.305 | Областное государственное автономное учреждение "Чаинское районное ветеринарное управление" | АО "Томскэнергосбыт" | Ветеринарный участок | Томская область, Чаинский район, с. Усть-Бакчар | III | 2 | ПАО "Россети Томск" Северные сети | ПС Усть-Бакчар 110 -> Ф. яч.18 -> ТП УБ1018-31 -> ГРЩ дог.0352 | нет | - | - | - | - | - | -
1.306 | Областное государственное автономное учреждение "Чаинское районное ветеринарное управление" | АО "Томскэнергосбыт" | Нежилое здание | Томская область, Чаинский район, с. Подгорное, ул. Ленинская, д.54 | II | 20 | ПАО "Россети Томск" Северные сети | ПС Подгорное 110 -> Ф. яч.14 -> ТП П1014-10 (Подгорное) -> оп.ВЛ Опора №6/3 ВЛ-0,4кВ Ф№3 | да (акт от 03.12.2018) | - | - | - | Холодильник бытовой | 0.13 | ТП П1014-10
1.307 | Областное государственное автономное учреждение "Чаинское районное ветеринарное управление" | АО "Томскэнергосбыт" | Ветеринарный участок | Томская область, Чаинский район, с. Коломинские Гривы, ул. Советская, д.19 | III | 3 | ПАО "Россети Томск" Северные сети | ПС Коломинские Гривы 110 -> Ф. яч.6 -> ТП КГ1006-02 -> ГРЩ 352 | нет | - | - | - | - | - | -
1.308 | Администрация Подгорнского сельского поселения | АО "Томскэнергосбыт" | Репитер сотовой связи | Томская область, Чаинский район, с. Чемондаевка, ул. Трактовая, 1А | III | 2 | ПАО "Россети Томск" Северные сети | ПС Коломинские Гривы 110 -> ТП КГ1012-11 | нет | - | - | - | - | - | -
1.309 | Администрация Подгорнского сельского поселения | АО "Томскэнергосбыт" | Репитер сотовой связи | Томская область, Чаинский район, с. Сухой Лог, ул. Центральная, д.38, сооружение №1 | III | 3 | ПАО "Россети Томск" Северные сети | ПС Подгорное 110 -> ТП П1004-19 | нет | - | - | - | - | - | -
1.310 | Администрация Подгорнского сельского поселения | АО "Томскэнергосбыт" | Электросирена С-28 Н | Томская область, Чаинский район, п. Черёмушки, ул. Светлая, около дома №1 | III | 1.1 | ПАО "Россети Томск" Северные сети | ПС Подгорное 110 -> Ф. яч.8 -> ТП П1008-03 (Черемушки) | нет | - | - | - | - | - | -
1.311 | Администрация Чаинского района Томской области | АО "Томскэнергосбыт" | Станция сотовой связи (репитер) | Томская область, Чаинский район, с. Ермиловка, ул. Новая | III | 5 | ПАО "Россети Томск" Северные сети | ПС Подгорное 110 -> Ф. яч.4 -> ТП П1004-21 -> оп.ВЛ Опора №4/8 Ф№1 ВЛ-0,4кВ | нет | - | - | - | - | -
1.312 | Отделение Министерства внутренних дел Российской Федерации по Чаинскому району Управления Министерства внутренних дел Российской Федерации по Томской области | АО "Томскэнергосбыт" | Административное здание | Томская область, Чаинский район, с. Подгорное, ул. 60 лет ВЛКСМ, д. 7 | III | 61.4 | ПАО "Россети Томск" Северные сети | ПС Подгорное 110 -> ТП П1010-05 | да (акт от 09.10.2019) | - | - | - | ДЧ, ИВС, ПиО | 3 | ПС Подгорное 110 -> ТП П1010-05
1.313 | Отделение Министерства внутренних дел Российской Федерации по Чаинскому району Управления Министерства внутренних дел Российской Федерации по Томской области | АО "Томскэнергосбыт" | Гараж | Томская область, Чаинский район, с. Подгорное, ул. Ленинская, д.4, стр.4 | III | 4.3 | ПАО "Россети Томск" Северные сети | ПС Подгорное 110 -> Ф. яч.14 -> ТП П1014-16 | да (акт от 09.10.2019) | - | - | - | - | - | ПС Подгорное 110 -> Ф. яч.14 -> ТП П1014-16
1.314 | Отделение Министерства внутренних дел Российской Федерации по Чаинскому району Управления Министерства внутренних дел Российской Федерации по Томской области | АО "Томскэнергосбыт" | Нежилое помещение (офис) | Томская область, Чаинский район, с. Подгорное, ул. Советская, д. 42, пом.3 | II | 0.6 | ПАО "Россети Томск" Северные сети | ПС Подгорное 110 -> Ф. яч.14 -> ТП П1014-15 | да (реквизиты отсутствуют) | - | 0 | ПС Подгорное 110 -> Ф. яч.14 -> ТП П1014-15 | - | - | ПС Подгорное 110 -> Ф. яч.14 -> ТП П1014-15
1.315 | Сибирское межрегиональное управление Федеральной службы по ветеринарному и фитосанитарному надзору | АО "Томскэнергосбыт" | Нежилые помещения второго этажа (контора) | Томская область, Колпашевский район, г. Колпашево, ул. Кирова, д. 36, пом.41,42 | III | 5 | ПАО "Россети Томск" Северные сети | ПС Колпашево -> Ф. яч.14 -> ТП К1014-10 -> ГРЩДог.№379 | нет | - | - | - | - | - | -
1.316 | Областное государственное автономное учреждение здравоохранения "Томский фтизиопульмонологический медицинский центр" | АО "Томскэнергосбыт" | Стационар | Томская область, Колпашевский район, г. Колпашево, ул. Кедровая, д.2/1 | III | 75 | ПАО "Россети Томск" Северные сети | ПС Колпашево -> Ф. яч.22 -> ТП К1022-16 -> оп.ВЛОпора №2 ВЛ-0,4кВ | нет | - | - | - | - | - | -
1.317 | Областное государственное автономное учреждение здравоохранения "Томский фтизиопульмонологический медицинский центр" | АО "Томскэнергосбыт" | Контора, гараж-прачечная | Томская область, Колпашевский район, г. Колпашево, ул. Сосновая, д.11 | III | 42.4 | ПАО "Россети Томск" Северные сети | ПС Колпашево -> Ф. яч.22 -> ТП К1022-18 -> оп.ВЛОпора №19 ВЛ-0,4кВ Ф№2 | нет | - | - | - | - | - | -
1.318 | Управление Федеральной службы безопасности Российской Федерации по Томской области | АО "Томскэнергосбыт" | Гараж | Томская область, Колпашевский район, г. Колпашево, ул. Победы, д.3 (рядом с РКЦ) | III | 7 | ПАО "Россети Томск" Северные сети | ПС Колпашево -> Ф. яч.14 -> ТП К1014-09 -> оп.ВЛОпора №8 ВЛ-0,4кВ Ф№1 | нет | - | - | - | - | - | -
1.319 | Управление Федеральной службы безопасности Российской Федерации по Томской области | АО "Томскэнергосбыт" | Нежилые помещения | Томская область, Колпашевский район, г. Колпашево, ул. Победы, д. 3, помещения №№ 2,3,4,5,6,11 | III | 10 | ПАО "Россети Томск" Северные сети | ПС Колпашево -> Ф. яч.14 -> ТП К1014-09 -> оп.ВЛОпора №2 ВЛ-0,4кВ | нет | - | - | - | - | - | -
1.320 | Областное государственное бюджетное учреждение здравоохранения "Бюро судебно-медицинской экспертизы Томской области" | АО "Томскэнергосбыт" | Парабельское районное отделение судебно-медицинской экспертизы (Здание морга) | Томская область, Парабельский район, с. Парабель, ул. Советская, д. 3, стр.17 | III | 6 | ПАО "Россети Томск" Северные сети | ПС Парабель 220 -> Ф. яч.13 -> ТП ПР1013-07 -> ГРЩДог.№3198 | нет | - | - | - | - | - | -
1.321 | Областное государственное автономное учреждение здравоохранения "Александровская районная больница" | АО "Томскэнергосбыт" | Больница | Томская область, Александровский район, с. Александровское, ул. Толпарова, д.20 | II | 70 | ПАО "Россети Томск" Северные сети | ПС Александровская, ТП А-1004-13 | да (акт от 2010 г.) | - | - | - | - | 0 | ПС Александровская, ТП А-1004-13
1.322 | Областное государственное автономное учреждение здравоохранения "Александровская районная больница" | АО "Томскэнергосбыт" | Гараж СМП | Томская область, Александровский район, с. Александровское, ул. Юргина | III | 2 | ПАО "Россети Томск" Северные сети | ПС Александровская, ТП А- 1016-15 | да (акт от 2010 г.) | - | - | - | - | 0 | ПС Александровская, ТП А- 1016-15
1.323 | Областное государственное автономное учреждение здравоохранения "Александровская районная больница" | АО "Томскэнергосбыт" | Гараж | Томская область, Александровский район, с. Александровское, ул. Толпарова, д.20 | III | 2 | ПАО "Россети Томск" Северные сети | ПС Александровская, ТП А- 1004-10 | да (акт от 2010 г.) | - | - | - | - | 0 | ПС Александровская, ТП А- 1004-10
1.324 | Областное государственное автономное учреждение здравоохранения "Александровская районная больница" | АО "Томскэнергосбыт" | Морг | Томская область, Александровский район, с. Александровское, ул. Толпарова, д.20 | III | 5 | ПАО "Россети Томск" Северные сети | ПС Александровская, ТП А- 1016-15 | да (акт от 2010 г.) | - | - | - | - | 0 | ПС Александровская, ТП А- 1016-15
1.325 | Областное государственное автономное учреждение здравоохранения "Александровская районная больница" | АО "Томскэнергосбыт" | Больница | Томская область, Александровский район, с. Александровское, ул. Толпарова, д.20 | II | 150 | ПАО "Россети Томск" Северные сети | ПС Александровская, ТП А- 1016-22 | да (акт от 2010 г.) | - | 0 | ПС Александровская, ТП А- 1016-22 | - | 0 | ПС Александровская, ТП А- 1016-22
1.326 | Областное государственное автономное учреждение здравоохранения "Александровская районная больница" | АО "Томскэнергосбыт" | ФАП с.Ларино | Томская область, Александровский район, д. Ларино, ул. Обская, д. 24 | III | 2.5 | ПАО "Россети Томск" Северные сети | ПС Александровская, ТП А- 1022-2 | нет | - | - | - | - | - | -
1.327 | Областное государственное автономное учреждение здравоохранения "Александровская районная больница" | АО "Томскэнергосбыт" | Физиокабинет | Томская область, Александровский район, с. Александровское, ул. Толпарова, д. 20 | III | 5 | ПАО "Россети Томск" Северные сети | ПС Александровская | нет | - | - | - | - | - | -
1.328 | Областное государственное автономное учреждение здравоохранения "Александровская районная больница" | АО "Томскэнергосбыт" | ФАП п.Северный | Томская область, Александровский район, п. Северный, ул. Школьная, д. 1 | III | 15 | ООО "Энергонефть Томск" | ЭС Нижневартовская ГРЭС -> ГРЩ НСС-2 (Нижневартовская ГРЭС) -> ПС Советско-Соснинская -> ГРЩ ЧС-226 Яч. №3 на Чап -> ПС Чапаевка 220/110/10 -> ГРЩ С-93 на Раздольное -> ПС Малореченская 110/35/6 -> Ф. ф.дог.923 | нет | - | - | - | - | - | -
1.329 | Областное государственное автономное учреждение здравоохранения "Александровская районная больница" | АО "Томскэнергосбыт" | Отопление ФАП п.Северный | Томская область, Александровский район, п. Северный, ул. Школьная, д.1 | III | 15 | ООО "Энергонефть Томск" | ЭС Нижневартовская ГРЭС -> ГРЩ НСС-2 (Нижневартовская ГРЭС) -> ПС Советско-Соснинская -> ГРЩ ЧС-226 Яч. №3 на Чап -> ПС Чапаевка 220/110/10 -> ГРЩ С-93 на Раздольное -> ПС Малореченская 110/35/6 -> Ф. ф.дог.923 | да (реквизиты отсутствуют) | Электрокотёл ФАП п.Северный | 6 | ЭС Нижневартовская ГРЭС -> ГРЩ НСС-2 (Нижневартовская ГРЭС) -> ПС Советско-Соснинская -> ГРЩ ЧС-226 Яч. №3 на Чап -> ПС Чапаевка 220/110/10 -> ГРЩ С-93 на Раздольное -> ПС Малореченская 110/35/6 -> Ф. ф.дог.923 | - | - | -
1.330 | Областное государственное автономное учреждение здравоохранения "Александровская районная больница" | АО "Томскэнергосбыт" | ФАП п. Октябрьский | Томская область, Александровский район, п. Октябрьский, ул. Лесная, д.2 | III | 15 | ПАО "Россети Томск" Северные сети | ПС Вертикос 220 -> ПС Вертикос -> яч.8 -> ГРЩ КТПН №1, 2,3 | нет | - | - | - | - | - | -
1.331 | Областное государственное автономное учреждение здравоохранения "Александровская районная больница" | МУП "Комсервис" | ФАП с.Лукашкин Яр | Томская область, Александровский район, с.Лукашкин Яр, ул. Центральная, д. 20 | III |  | МУП "Комсервис" | ДЭС с.Лукашкин Яр МУП "Комсервис" | нет | - | - | - | - | - | -
1.332 | Областное государственное автономное учреждение здравоохранения "Александровская районная больница" | МУП "Комсервис" | ФАП с. Новоникольское: | Томская область, Александровский район, с. Новоникольское | III | 0.68 | МУП "Комсервис" | КТП 250, ДЭС с. Новоникольское МУП "Комсервис" | нет | - | - | - | - | - | -
1.333 | Областное государственное бюджетное учреждение здравоохранения "Бюро судебно-медицинской экспертизы Томской области" | АО "Томскэнергосбыт" | Стрежевское межрайнное отделение судебно-медицинской экспертизы | Томская область, г. Стрежевой, Строителей ул., д.1 | III | 0.5 | ПАО "Россети Томск" Северные сети | ПС Стрежевская -> Ф. яч.30 -> РП 3 -> Ф. яч. 12 -> ТП 34 | нет | - | - | - | - | - | -
1.334 | Областное государственное автономное учреждение здравоохранения "Стрежевская городская больница" | АО "Томскэнергосбыт" | Детская поликлиника | Томская область, г. Стрежевой, Строителей ул., д. 1 | III | 25 | ПАО "Россети Томск" Северные сети | ПС Стрежевская -> Ф. яч.30 -> РП 3 -> Ф. яч. 12 -> ТП 34 | да (2021г.) | - | - | ПС Стрежевская -> Ф. яч.30 -> РП 3 -> Ф. яч. 12 -> ТП 34 | - | - | ПС Стрежевская -> Ф. яч.30 -> РП 3 -> Ф. яч. 12 -> ТП 34
1.335 | Областное государственное автономное учреждение здравоохранения "Стрежевская городская больница" | АО "Томскэнергосбыт" | ОВП | Томская область, г. Стрежевой, Новая ул., д. 22, пом.1 | III | 5 | ПАО "Россети Томск" Северные сети | ПС "Совхозная" -> Ф. С1-7 -> РП 6 -> Ф. яч. 8 -> ТП 118 | да (2021г.) | - | - | ПС "Совхозная" -> Ф. С1-7 -> РП 6 -> Ф. яч. 8 -> ТП 118 | - | - | ПС "Совхозная" -> Ф. С1-7 -> РП 6 -> Ф. яч. 8 -> ТП 118
1.336 | Областное государственное автономное учреждение здравоохранения "Стрежевская городская больница" | АО "Томскэнергосбыт" | Молочная кухня | Томская область, г. Стрежевой, мкр. 4-й, д. 401 | III | 25 | ПАО "Россети Томск" Северные сети | ПС Стрежевская -> Ф. яч.20 -> РП 4 -> Ф. яч. 21 -> ТП 48 | да (2021г.) | - | - | ПС Стрежевская -> Ф. яч.20 -> РП 4 -> Ф. яч. 21 -> ТП 48 | - | - | ПС Стрежевская -> Ф. яч.20 -> РП 4 -> Ф. яч. 21 -> ТП 48
1.337 | Областное государственное автономное учреждение здравоохранения "Стрежевская городская больница" | АО "Томскэнергосбыт" | Кабинет компьютерного томографа | Томская область, г. Стрежевой, ул. Строителей, д. 1 | III | 15 | ПАО "Россети Томск" Северные сети | ПС Стрежевская -> Ф. яч.30 -> РП 3 -> Ф. яч. 12 -> ТП 35 | да (2021г.) | - | - | ПС Стрежевская -> Ф. яч.30 -> РП 3 -> Ф. яч. 12 -> ТП 35 | - | - | ПС Стрежевская -> Ф. яч.30 -> РП 3 -> Ф. яч. 12 -> ТП 35
1.338 | Областное государственное автономное учреждение здравоохранения "Стрежевская городская больница" | АО "Томскэнергосбыт" | Детское отделение | Томская область, г. Стрежевой, ул. Строителей, д. 1 | III | 70 | ПАО "Россети Томск" Северные сети | ПС Стрежевская -> Ф. яч.30 -> РП 3 -> Ф. яч. 12 -> ТП 34 | да (2021г.) | - | - | ПС Стрежевская -> Ф. яч.30 -> РП 3 -> Ф. яч. 12 -> ТП 34 | - | - | ПС Стрежевская -> Ф. яч.30 -> РП 3 -> Ф. яч. 12 -> ТП 34
1.339 | Областное государственное автономное учреждение здравоохранения "Стрежевская городская больница" | АО "Томскэнергосбыт" | Терапия, ввод №1, №2 | Томская область, г. Стрежевой, ул. Строителей, д. 1 | III | 50 | ПАО "Россети Томск" Северные сети | ПС Стрежевская -> Ф. яч.36 -> РП 1 -> Ф. яч.13 -> ТП 36 | да (2021г.) | - | - | ПС Стрежевская -> Ф. яч.36 -> РП 1 -> Ф. яч.13 -> ТП 36 | - | - | ПС Стрежевская -> Ф. яч.36 -> РП 1 -> Ф. яч.13 -> ТП 36
1.340 | Областное государственное автономное учреждение здравоохранения "Стрежевская городская больница" | АО "Томскэнергосбыт" | Гараж | Томская область, г. Стрежевой, ул. Строителей, д. 1 | III | 100 | ПАО "Россети Томск" Северные сети | ПС Стрежевская -> Ф. яч.30 -> РП 3 -> Ф. яч. 12 -> ТП 34 | да (2021г.) | - | - | ПС Стрежевская -> Ф. яч.30 -> РП 3 -> Ф. яч. 12 -> ТП 34 | - | - | ПС Стрежевская -> Ф. яч.30 -> РП 3 -> Ф. яч. 12 -> ТП 34
1.341 | Областное государственное автономное учреждение здравоохранения "Стрежевская городская больница" | АО "Томскэнергосбыт" | Морг | Томская область, г. Стрежевой, ул. Строителей, д. 1 | III | 10 | ПАО "Россети Томск" Северные сети | ПС Стрежевская -> Ф. яч.30 -> РП 3 -> Ф. яч. 12 -> ТП 34 | да (2021г.) | - | - | ПС Стрежевская -> Ф. яч.30 -> РП 3 -> Ф. яч. 12 -> ТП 34 | - | - | ПС Стрежевская -> Ф. яч.30 -> РП 3 -> Ф. яч. 12 -> ТП 34
1.342 | Областное государственное автономное учреждение здравоохранения "Стрежевская городская больница" | АО "Томскэнергосбыт" | Инфекционое отделение | Томская область, г. Стрежевой, ул. Строителей, д. 1 | III | 30 | ПАО "Россети Томск" Северные сети | ПС Стрежевская -> Ф. яч.30 -> РП 3 -> Ф. яч. 12 -> ТП 34 | да (2021г.) | - | - | ПС Стрежевская -> Ф. яч.30 -> РП 3 -> Ф. яч. 12 -> ТП 34 | - | - | ПС Стрежевская -> Ф. яч.30 -> РП 3 -> Ф. яч. 12 -> ТП 34
1.343 | Областное государственное автономное учреждение здравоохранения "Стрежевская городская больница" | АО "Томскэнергосбыт" | Пищеблок | Томская область, г. Стрежевой, ул. Строителей, д. 1 | III | 50 | ПАО "Россети Томск" Северные сети | ПС Стрежевская -> Ф. яч.30 -> РП 3 -> Ф. яч. 12 -> ТП 35 | да (2021г.) | - | - | ПС Стрежевская -> Ф. яч.30 -> РП 3 -> Ф. яч. 12 -> ТП 35 | - | - | ПС Стрежевская -> Ф. яч.30 -> РП 3 -> Ф. яч. 12 -> ТП 35
1.344 | Областное государственное автономное учреждение здравоохранения "Стрежевская городская больница" | АО "Томскэнергосбыт" | Поликлиника, ввод №1, №2 | Томская область, г. Стрежевой, ул. Строителей, д. 1 | III | 130 | ПАО "Россети Томск" Северные сети | ПС Стрежевская -> Ф. яч.36 -> РП 1 -> Ф. яч.13 -> ТП 36 | да (2021г.) | - | - | ПС Стрежевская -> Ф. яч.36 -> РП 1 -> Ф. яч.13 -> ТП 36 | - | - | ПС Стрежевская -> Ф. яч.36 -> РП 1 -> Ф. яч.13 -> ТП 36
1.345 | Областное государственное автономное учреждение здравоохранения "Стрежевская городская больница" | АО "Томскэнергосбыт" | Стационар, ввод №1, №2 | Томская область, г. Стрежевой, ул. Строителей, д. 1 | III | 200 | ПАО "Россети Томск" Северные сети | ПС Стрежевская -> Ф. яч.30 -> РП 3 -> Ф. яч. 12 -> ТП 34 | да (2021г.) | - | - | ПС Стрежевская -> Ф. яч.30 -> РП 3 -> Ф. яч. 12 -> ТП 34 | - | - | ПС Стрежевская -> Ф. яч.30 -> РП 3 -> Ф. яч. 12 -> ТП 34
1.346 | Областное государственное автономное учреждение здравоохранения "Стрежевская городская больница" | АО "Томскэнергосбыт" | ЦТП №17, ввод №1, №2 | Томская область, г. Стрежевой, ул. Строителей, д. 1, Строение 14 | III | 110 | ПАО "Россети Томск" Северные сети | ПС Стрежевская -> Ф. яч.30 -> РП 3 -> Ф. яч. 12 -> ТП 35 | да (2021г.) | - | - | ПС Стрежевская -> Ф. яч.30 -> РП 3 -> Ф. яч. 12 -> ТП 35 | - | - | ПС Стрежевская -> Ф. яч.30 -> РП 3 -> Ф. яч. 12 -> ТП 35
1.347 | Областное государственное автономное учреждение здравоохранения "Стрежевская городская больница" | АО "Томскэнергосбыт" | Аптека | Томская область, г. Стрежевой, ул. Мира, д. 15/3 | III | 35 | ПАО "Россети Томск" Северные сети | ПС Стрежевская -> Ф. яч.2 -> РП 1 -> Ф. яч.10 -> ТП 26 | нет | - | - | - | - | - | -
1.348 | Межмуниципальный отдел Министерства внутренних дел Российской Федерации "Стрежевской" Управления Министерства внутренних дел Российской Федерации по Томской области | АО "Томскэнергосбыт" | Административное здание ГОВД | Томская область, г. Стрежевой, мкр. 4-й, д. 441 | III | 55 | ПАО "Россети Томск" Северные сети | ПС Стрежевская -> РП 4 -> Ф. яч. 5 -> ТП 40б | да (от 29.04.2010) | - | - | ПС Стрежевская -> РП 4 -> Ф. яч. 5 -> ТП 40б | - | - | ПС Стрежевская -> РП 4 -> Ф. яч. 5 -> ТП 40б
1.349 | Межмуниципальный отдел Министерства внутренних дел Российской Федерации "Стрежевской" Управления Министерства внутренних дел Российской Федерации по Томской области | АО "Томскэнергосбыт" | Пункт технического осмотра ГИБДД | Томская область, г. Стрежевой, ул. Вахская, д. 54 | III | 10 | ПАО "Россети Томск" Северные сети | ПС Стрежевская -> Ф. яч.24 -> РП 2 -> Ф. яч. 19 -> ТП 144 | да (2021г.) | - | - | ПС Стрежевская -> Ф. яч.24 -> РП 2 -> Ф. яч. 19 -> ТП 144 | - | - | ПС Стрежевская -> Ф. яч.24 -> РП 2 -> Ф. яч. 19 -> ТП 144
1.350 | Межмуниципальный отдел Министерства внутренних дел Российской Федерации "Стрежевской" Управления Министерства внутренних дел Российской Федерации по Томской области | АО "Томскэнергосбыт" | Опорный пункт | Томская область, г. Стрежевой, мкр. 2-й, д. 237, помещение 10а | III | 15 | ПАО "Россети Томск" Северные сети | ПС Стрежевская -> Ф. яч.36 -> РП 1 -> Ф. яч.13 -> ТП 23 | да (2021г.) | - | - | ПС Стрежевская -> Ф. яч.36 -> РП 1 -> Ф. яч.13 -> ТП 23 | - | - | ПС Стрежевская -> Ф. яч.36 -> РП 1 -> Ф. яч.13 -> ТП 23
1.351 | Межмуниципальный отдел Министерства внутренних дел Российской Федерации "Стрежевской" Управления Министерства внутренних дел Российской Федерации по Томской области | АО "Томскэнергосбыт" | Участковый пункт милиции | Томская область, г. Стрежевой, ул. Строителей, д. 60/1, помещение 4 | III | 15 | ПАО "Россети Томск" Северные сети | ПС Стрежевская -> Ф. яч.30 -> РП 4 -> Ф. яч. 17 -> ТП 41 | да (2021г.) | - | - | ПС Стрежевская -> Ф. яч.30 -> РП 4 -> Ф. яч. 17 -> ТП 41 | - | - | ПС Стрежевская -> Ф. яч.30 -> РП 4 -> Ф. яч. 17 -> ТП 41
1.352 | Межмуниципальный отдел Министерства внутренних дел Российской Федерации "Стрежевской" Управления Министерства внутренних дел Российской Федерации по Томской области | АО "Томскэнергосбыт" | Отделение полиции №12 с.Александровское | Томская область, Александровский район, с. Александровское, ул. Лебедева, д. 2 | III | 20 | ПАО "Россети Томск" Северные сети | ПС Александровская -> Ф. яч.4 -> ТП А-1004-8 | да ( от 15.03.2011) | - | - | ПС Александровская -> Ф. яч.4 -> ТП А-1004-8 | - | - | ПС Александровская -> Ф. яч.4 -> ТП А-1004-8
1.353 | Межмуниципальный отдел Министерства внутренних дел Российской Федерации "Стрежевской" Управления Министерства внутренних дел Российской Федерации по Томской области | АО "Томскэнергосбыт" | Административное здание ОГИБДД | Томская область, г. Стрежевой, мкр. 4-й, д. 439 | III | 15 | ПАО "Россети Томск" Северные сети | ПС Стрежевская -> РП 4 -> Ф. яч. 5 -> ТП 40б | да (от 29.04.2010) | - | - | ПС Стрежевская -> РП 4 -> Ф. яч. 5 -> ТП 40б | - | - | ПС Стрежевская -> РП 4 -> Ф. яч. 5 -> ТП 40б
1.354 | Межмуниципальный отдел Министерства внутренних дел Российской Федерации "Стрежевской" Управления Министерства внутренних дел Российской Федерации по Томской области | АО "Томскэнергосбыт" | Гараж №18 | Томская область, г. Стрежевой, мкр. 4-й, д. 441, Строение 1 | III | 5 | ПАО "Россети Томск" Северные сети | ПС Стрежевская -> Ф. яч.30 -> РП 4 -> Ф. яч. 8 -> ТП 40б | да (от 29.04.2010) | - | - | ПС Стрежевская -> Ф. яч.30 -> РП 4 -> Ф. яч. 8 -> ТП 40б | - | - | ПС Стрежевская -> Ф. яч.30 -> РП 4 -> Ф. яч. 8 -> ТП 40б
1.355 | Межмуниципальный отдел Министерства внутренних дел Российской Федерации "Стрежевской" Управления Министерства внутренних дел Российской Федерации по Томской области | АО "Томскэнергосбыт" | Гараж №21-26 | Томская область, г. Стрежевой, мкр. 4-й, д. 441, Строение 1 | III | 5 | ПАО "Россети Томск" Северные сети | ПС Стрежевская -> РП 4 -> Ф. яч. 5 -> ТП 40б | да (от 29.04.2010) | - | - | ПС Стрежевская -> РП 4 -> Ф. яч. 5 -> ТП 40б | - | - | ПС Стрежевская -> РП 4 -> Ф. яч. 5 -> ТП 40б
1.356 | Межмуниципальный отдел Министерства внутренних дел Российской Федерации "Стрежевской" Управления Министерства внутренних дел Российской Федерации по Томской области | АО "Томскэнергосбыт" | Административное здание (УФСКН) | Томская область, г. Стрежевой, мкр. 4-й, д. 428/1 | III | 20 | ПАО "Россети Томск" Северные сети | ПС Стрежевская -> Ф. яч.30 -> РП 4 -> Ф. яч. 15 -> ТП 42б | да (2021г.) | - | - | ПС Стрежевская -> Ф. яч.30 -> РП 4 -> Ф. яч. 15 -> ТП 42б | - | - | ПС Стрежевская -> Ф. яч.30 -> РП 4 -> Ф. яч. 15 -> ТП 42б
1.357 | Федеральное государственное казенное учреждение "Управление вневедомственной охраны войск национальной гвардии Российской Федерации по Томской области" | АО "Томскэнергосбыт" | Административное здание ГОВД | Томская область, г. Стрежевой, мкр. 4-й, д. 441, д. 441 Строение 3 | III | 15 | ПАО "Россети Томск" Северные сети | ПС Стрежевская -> Ф. яч.20 -> РП 4 -> Ф. яч. 5 -> ТП 40б | да (акт от 11.06.2010) | - | - | ПС Стрежевская -> Ф. Ф.1 яч.8 -> ТП 40б | - | - | ПС Стрежевская -> Ф. Ф.1 яч.8 -> ТП 40б
1.358 | Областное государственное бюджетное учреждение "Стрежевское межрайонное ветеринарное управление" | АО "Томскэнергосбыт" | Ветеринарная клиника | Томская область, г. Стрежевой, ул. Новая, д. 151 | II | 8 | ПАО "Россети Томск" Северные сети | ПС "Совхозная" -> Ф. С1-12 -> РП 6 -> Ф. яч. 28 -> ТП 117 | нет | - | - | - | - | - | -
1.359 | Областное государственное бюджетное учреждение "Стрежевское межрайонное ветеринарное управление" | АО "Томскэнергосбыт" | Гараж №18 | Томская область, г. Стрежевой, ул. Коммунальная, блок 39 | III | 15 | ПАО "Россети Томск" Северные сети | ПС Стрежевская -> Ф. яч.16 -> РП 8 -> Ф. яч. 9 -> ТП 86 | нет | - | - | - | - | - | -
1.360 | Областное государственное бюджетное учреждение "Стрежевское межрайонное ветеринарное управление" | АО "Томскэнергосбыт" | Ветеринарная лечебница | Томская область, Александровский район, с. Александровское, ул. Партизанская, д. 88, Строение 1, пом.3а | III | 7 | ПАО "Россети Томск" Северные сети | ПС Александровская -> Ф. яч.8 -> ТП А-1008-7 | нет | - | - | - | - | - | -
1.361 | Публичное акционерное общество "Мобильные ТелеСистемы" | ООО "МТС ЭНЕРГО" / АО "Томскэнергосбыт" | PL_70_00037 (от СКС) | Томская область, г. Северск | III | 15 | ООО "Электросети" ЗАТО Северск | ГПП-701 | нет | - | - | - | - | - | -
1.362 | Публичное акционерное общество "Мобильные ТелеСистемы" | ООО "МТС ЭНЕРГО" / АО "Томскэнергосбыт" | PL_70_00043 | Томская область, г. Северск, ул. Солнечная, д. 2/8 | III | 10 | ООО "Электросети" ЗАТО Северск | ГПП-701 | нет | - | - | - | - | - | -
1.363 | Публичное акционерное общество "Мобильные ТелеСистемы" | ООО "МТС ЭНЕРГО" / АО "Томскэнергосбыт" | PL_70_00079 | Томская область, г. Северск, ул. Братьев Иглаковых, д. 40 | III | 10 | ООО "Электросети" ЗАТО Северск | ГПП-701 | нет | - | - | - | - | - | -
1.364 | Публичное акционерное общество "Мобильные ТелеСистемы" | ООО "МТС ЭНЕРГО" / АО "Томскэнергосбыт" | PL_70_00106 | Томская область, г. Северск, Автодорога 5/6, стр.22 | III | 15 | ООО "Горсети" | ГПП-701 | нет | - | - | - | - | - | -
1.365 | Публичное акционерное общество "Мобильные ТелеСистемы" | ООО "МТС ЭНЕРГО" / АО "Томскэнергосбыт" | PL_70_00108 | Томская область, г. Северск, ул. Лесная, д. 1А | III | 15 | ООО "Электросети" ЗАТО Северск | ГПП-701 | нет | - | - | - | - | - | -
1.366 | Публичное акционерное общество "Мобильные ТелеСистемы" | ООО "МТС ЭНЕРГО" / АО "Томскэнергосбыт" | PL_70_00111 | Томская область, г. Северск, ул. Транспортная, д. 32 | III | 15 | ООО "Электросети" ЗАТО Северск | ГПП-701 | нет | - | - | - | - | - | -
1.367 | Публичное акционерное общество "Мобильные ТелеСистемы" | ООО "МТС ЭНЕРГО" / АО "Томскэнергосбыт" | PL_70_00224 | Томская область, г. Северск, ул. Парковая, д. 7 | III | 8 | ООО "Электросети" ЗАТО Северск | ГПП-701 | нет | - | - | - | - | - | -
1.368 | Публичное акционерное общество "Мобильные ТелеСистемы" | ООО "МТС ЭНЕРГО" / АО "Томскэнергосбыт" | PL_70_00247 | Томская область, г. Северск, ул. Горького, д. 29 | III | 15 | ООО "Электросети" ЗАТО Северск | ГПП-701 | нет | - | - | - | - | - | -
1.369 | Публичное акционерное общество "Мобильные ТелеСистемы" | ООО "МТС ЭНЕРГО" / АО "Томскэнергосбыт" | PL_70_00269 | Томская область, г. Северск, ул. Курчатова, д. 2 | III | 10 | ООО "Электросети" ЗАТО Северск | ГПП-701 | нет | - | - | - | - | - | -
1.370 | Публичное акционерное общество "Мобильные ТелеСистемы" | ООО "МТС ЭНЕРГО" / АО "Томскэнергосбыт" | PL_70_00270 | Томская область, г. Северск, ул. Кирова, д. 1А | III | 15 | ООО "Электросети" ЗАТО Северск | ГПП-701 | нет | - | - | - | - | - | -
1.371 | Публичное акционерное общество "Мобильные ТелеСистемы" | ООО "МТС ЭНЕРГО" / АО "Томскэнергосбыт" | PL_70_00275 | Томская область, г. Северск, пр-т. Коммунистический, д. 57 | III | 10 | ООО "Электросети" ЗАТО Северск | ГПП-701 | нет | - | - | - | - | - | -
1.372 | Публичное акционерное общество "Мобильные ТелеСистемы" | ООО "МТС ЭНЕРГО" / АО "Томскэнергосбыт" | PL_70_00512 | Томская область, г. Северск, пр-т. Коммунистический, д. 44 | III | 10 | ООО "Электросети" ЗАТО Северск | ГПП-701 | нет | - | - | - | - | - | -
1.373 | Публичное акционерное общество "Мобильные ТелеСистемы" | ООО "МТС ЭНЕРГО" / АО "Томскэнергосбыт" | PL_70_00524 | Томская область, г. Северск, ул. Победы, д. 8Б | III | 15 | ООО "Электросети" ЗАТО Северск | ГПП-701 | нет | - | - | - | - | - | -
1.374 | Публичное акционерное общество "Мобильные ТелеСистемы" | ООО "МТС ЭНЕРГО" / АО "Томскэнергосбыт" | PL_70_00537 | Томская область, г. Северск, ул. 40 лет Октября, д. 4 | III | 15 | ООО "Электросети" ЗАТО Северск | ГПП-701 | нет | - | - | - | - | - | -
1.375 | Публичное акционерное общество "Мобильные ТелеСистемы" | ООО "МТС ЭНЕРГО" / АО "Томскэнергосбыт" | БС 70_0571 | Томская область, г. Северск, ул. Калинина, д. 119 | III | 10 | ООО "Электросети" ЗАТО Северск | ГПП-701 -> ТП 287 | нет | - | - | - | - | - | -
1.376 | Публичное акционерное общество "Мобильные ТелеСистемы" | ООО "МТС ЭНЕРГО" / АО "Томскэнергосбыт" | Базовая станция №70-034 от ВРУ-0,4 кВ МЛПМУ "МСЧ "Строитель", ТП-301 ООО "Горсети"(ф.КМ-17 ПС "Коммунальная") | Томская область, г. Томск, ул. Алтайская, д. 159а | III | 8 | ООО "Горсети" | ПС Коммунальная -> Ф. Ф.КМ-17 -> ТП 301 -> ГРЩМедсанчасть №17172 -> ГРЩОАО "МТС", ул.Алтайская,159а, 16131 | нет | - | - | - | - | - | -
1.377 | Публичное акционерное общество "Мобильные ТелеСистемы" | ООО "МТС ЭНЕРГО" / АО "Томскэнергосбыт" | Базовая станция №70-278 от ВРУ-0,4 кВ жилого дома ТП-560 ООО "Горсети" (ф.802 ПС "Восточная") | Томская область, г. Томск, ул. Мичурина, д. 8/1 | III | 14 | ООО "Горсети" | ПС Восточная -> Ф. Ф.802 -> ТП 560 -> ГРЩОАО"МТС", ул.Мичурина, 8/1, 16131 | нет | - | - | - | - | - | -
1.378 | Публичное акционерное общество "Мобильные ТелеСистемы" | ООО "МТС ЭНЕРГО" / АО "Томскэнергосбыт" | Базовая станция №70-060 от ТП-9 ООО "Горсети" (ф.814 ПС "Восточная") | Томская область, г. Томск, ул. Центральная, д. 15 | III | 14 | ООО "Горсети" | ПС Восточная -> Ф. Ф.814 -> ТП 9 -> ГРЩОАО "МТС"; 16131 | нет | - | - | - | - | - | -
1.379 | Публичное акционерное общество "Мобильные ТелеСистемы" | ООО "МТС ЭНЕРГО" / АО "Томскэнергосбыт" | Базовая станция №70-092 от ТП-188 ООО "Горсети" (ф.835, 818 ПС "Восточная") | Томская область, г. Томск, ул. Ивана Черных, д. 123 | III | 12 | ООО "Горсети" | ПС Восточная -> Ф. фидер С-17, Ф. Ф.835 -> ТП 188 -> ГРЩОАО "МТС", 16131 | нет | - | - | - | - | - | -
1.380 | Публичное акционерное общество "Мобильные ТелеСистемы" | ООО "МТС ЭНЕРГО" / АО "Томскэнергосбыт" | Базовая станция №70-084 от ТП 611-46 ООО "Горсети" (ф.430 ПС "Северная") | Томская область, г. Томск, ул. Пушкина, д. 31 | III | 7 | ООО "Горсети" | ПС Северная -> Ф. ф. 430 -> ТП 611-46 -> ГРЩОАО "МТС"; 16131 | нет | - | - | - | - | - | -
1.381 | Публичное акционерное общество "Мобильные ТелеСистемы" | ООО "МТС ЭНЕРГО" / АО "Томскэнергосбыт" | Базовая станция №70-390 от ТП-192 ООО "Горсети" (ф.835 ПС "Восточная") | Томская область, г. Томск, Иркутский тракт, д. 118/1 | III | 13 | ООО "Горсети" | ПС Восточная -> Ф. фидер С-17, Ф. Ф.835 -> ТП 192 -> ГРЩОАО "МТС"; 16131 | нет | - | - | - | - | - | -
1.382 | Публичное акционерное общество "Мобильные ТелеСистемы" | ООО "МТС ЭНЕРГО" / АО "Томскэнергосбыт" | Базовая станция №70-282 от ТП 605-20 ООО "Горсети" (ф.620 ПС "ТЭЦ-1") | Томская область, г. Томск, пр-т Ленина, д. 55 | III | 13 | ООО "Горсети" | ПС ТЭЦ-1 -> Ф. Ф.620 -> ТП 605-20 -> ГРЩОАО "МТС"; 16131 | нет | - | - | - | - | - | -
1.383 | Публичное акционерное общество "Мобильные ТелеСистемы" | ООО "МТС ЭНЕРГО" / АО "Томскэнергосбыт" | Базовая станция №70-392 от ТП-366 ООО "Горсети" (ф.124 ПС "Каштак") | Томская область, г. Томск, пр-т Мира, д. 52 | III | 10 | ООО "Горсети" | ПС Каштак -> Ф. Ф.134 -> ТП 366 -> ГРЩОАО "МТС"; 16131 | нет | - | - | - | - | - | -
1.384 | Публичное акционерное общество "Мобильные ТелеСистемы" | ООО "МТС ЭНЕРГО" / АО "Томскэнергосбыт" | Базовая станция №70448 от ТП-277 ООО "Горсети" (ф. КМ-11 ПС "Коммунальная") | Томская область, г. Томск, ул. Лебедева, д. 65 | III | 7.5 | ООО "Горсети" | ПС Коммунальная -> Ф. Ф.КМ-11 -> ТП 277 -> ГРЩОАО "МТС"; 16131 | нет | - | - | - | - | - | -
1.385 | Публичное акционерное общество "Мобильные ТелеСистемы" | ООО "МТС ЭНЕРГО" / АО "Томскэнергосбыт" | Базовая станция №70058 от РП "Профсоюзный" ООО "Горсети" (ф. 933 ПС "Западная") | Томская область, г. Томск, ул. 5 Армии, д. 15 | III | 15 | ООО "Горсети" | ПС Западная -> Ф. Ф.933 -> РП Профсоюзный -> ГРЩОАО "МТС"; 16131 | нет | - | - | - | - | - | -
1.386 | Публичное акционерное общество "Мобильные ТелеСистемы" | ООО "МТС ЭНЕРГО" / АО "Томскэнергосбыт" | Базовая станция №700016 | Томская область, г. Томск, ул. Киевская, д. 78/2 | III | 15 | ООО "Горсети" | ЭС ГРЭС-2 -> Ф. Ф.1007 -> ТП 67 -> ГРЩОАО "МТС"; 16131 | нет | - | - | - | - | - | -
1.387 | Публичное акционерное общество "Мобильные ТелеСистемы" | ООО "МТС ЭНЕРГО" / АО "Томскэнергосбыт" | Базовая станция №70372 от ЩРС-0,4 кВ в помещении №701, от ТП ОАО "ОЭЗ ТВТ "Томск" (ф.31, 34 ПС "Академическая") | Томская область, г. Томск, Академический пр-т., д. 8/8 | III | 7 | ООО "Горсети" | ПС Восточная -> Ф. ЛЭП 35-21 -> ПС Академическая -> ГРЩАК-31 -> ТП ЦИТ -> ГРЩОАО "МТС"; 16131 | нет | - | - | - | - | - | -
1.388 | Публичное акционерное общество "Мобильные ТелеСистемы" | ООО "МТС ЭНЕРГО" / АО "Томскэнергосбыт" | Базовая станция №70845 от гр.6 ЭЩ-331-0,4 кВ РП-15, ТП "ОЭЗ-4" ОАО "ОЭЗ" (ф.26, 28 ПС "Академическая") | Томская область, г. Томск, Развития пр-т., д. 3 | III | 5 | ПАО "Россети Томск" Центральные сети | ПС Восточная -> Ф. ЛЭП 35-21 -> ПС Академическая -> ГРЩАК-26 -> ТП КТПН "ОЭЗ-4" -> ГРЩОАО "МТС"; 16131 | нет | - | - | - | - | - | -
1.389 | Публичное акционерное общество "Мобильные ТелеСистемы" | ООО "МТС ЭНЕРГО" / АО "Томскэнергосбыт" | Базовая станция №70014 от ПР-0,4 кВ №19 на 10 этаже здания, от ВРУ-0,4 кВ здания, от ТП 603-16, ТП 603-17 ООО "Горсети" (ф.620 ПС "ТЭЦ-1") | Томская область, г. Томск, ул. Гагарина, д. 56 | III | 15 | ООО "Горсети" | ПС ТЭЦ-1 -> Ф. Ф.610 -> ТП 603-16 -> ГРЩАдмин.здание,№17061 -> ГРЩОАО "МТС"; 16131 | нет | - | - | - | - | - | -
1.390 | Публичное акционерное общество "Мобильные ТелеСистемы" | ООО "МТС ЭНЕРГО" / АО "Томскэнергосбыт" | Базовая станция №70464 от ТП-91 ООО "Горсети" (ф. О-3 ПС "Октябрьская") | Томская область, Томский район, п. Зональная Станция, ул. Строительная, д. 2/1 | III | 15 | ООО "Горсети" | ПС Октябрьская -> оп.ВЛО-3 -> РП Сибкартель -> ГРЩСК-1 -> ТП 91 -> ГРЩОАО "МТС"; 16131 | нет | - | - | - | - | - | -
1.391 | Публичное акционерное общество "Мобильные ТелеСистемы" | ООО "МТС ЭНЕРГО" / АО "Томскэнергосбыт" | БС№70456 от яч.1 гр.4 РУ-0,4 кВ ТП 604-86 ООО "Горсети" (ф. ТЗ-13 ПС "ТИЗ") | Томская область, г. Томск, ул. Учебная, д. 39/2 | III | 15 | ООО "Горсети" | ПС ТИЗ -> ГРЩТЗ-13 -> ТП 604-86 -> ГРЩОАО "МТС"; 16131 | нет | - | - | - | - | - | -
1.392 | Публичное акционерное общество "Мобильные ТелеСистемы" | ООО "МТС ЭНЕРГО" / АО "Томскэнергосбыт" | БС №70388 от ТП-218 ООО "Горсети" (ф.827 ПС "Восточная") | Томская область, г. Томск, тракт. Чулымский, д. 15 | III | 15 | ООО "Горсети" | ПС Восточная -> Ф. фидер С-17, Ф. Ф.827 -> ТП 218 -> ГРЩОАО "МТС"; 16131 | нет | - | - | - | - | - | -
1.393 | Публичное акционерное общество "Мобильные ТелеСистемы" | ООО "МТС ЭНЕРГО" / АО "Томскэнергосбыт" | БС №70450 от ТП 270 ООО "Горсети" (ф.911 ПС "Западная") | Томская область, г. Томск, ул. Первомайская, д. 63/1 | III | 10 | ООО "Горсети" | ПС Восточная -> Ф. Ф.834 -> РП Мичуринский -> Ф. ф.М-6 -> ТП 230 -> ГРЩОАО "МТС"; 16131 | нет | - | - | - | - | - | -
1.394 | Публичное акционерное общество "Мобильные ТелеСистемы" | ООО "МТС ЭНЕРГО" / АО "Томскэнергосбыт" | БС №70182 от гр.9 аппаратной РРС-18 ОАО "СибПТУС", КТПН 100/10/0,4 кВ (ф. А-1004 ПС "Александровская") | Томская область, Александровский район, с. Александровское | III | 22 | ПАО "Россети Томск" Северные сети | ПС Александровская -> Ф. яч.4 -> ТП КТПН-63кВА -> ГРЩОАО "МТС"; 16131 | нет | - | - | - | - | - | -
1.395 | Публичное акционерное общество "Мобильные ТелеСистемы" | ООО "МТС ЭНЕРГО" / АО "Томскэнергосбыт" | БС №70267 от гр.3 РРС-30 ОАО "СибПТУС", КТПН 25-6/0,4 кВ "124км" (яч.10 ПС "Останино") | Томская область, Парабельский район, тер. Урманское 124 км | III | 5 | ПАО "Россети Томск" Северные сети | ПС Парабель 110/10 -> ГРЩС 104 -> ПС Лугинецкая -> ГРЩС-105 (на пс Останино, пс Калиновая) -> ПС Останинская -> Ф. яч.10 -> ТП 25-6 -> ГРЩ0,4 кВ/ОАО "МТС"; 16131 | нет | - | - | - | - | - | -
1.396 | Публичное акционерное общество "Мобильные ТелеСистемы" | ООО "МТС ЭНЕРГО" / АО "Томскэнергосбыт" | БС СС №70476 от яч.4 гр.1, яч.3 гр.1 РУ-0,4 кВ ТП 671-9 ООО "Горсети" (ф.508 ПС "Южная") | Томская область, г. Томск, Кирова пр-т., д. 23 | III | 10 | ООО "Горсети" | ПС Южная -> Ф. Ф.508 -> ТП 671-9 -> ГРЩОАО "МТС"; 16131 | нет | - | - | - | - | - | -
1.397 | Публичное акционерное общество "Мобильные ТелеСистемы" | ООО "МТС ЭНЕРГО" / АО "Томскэнергосбыт" | БС СС №700454 | Томская область, г. Томск, Иркутский тракт., д. 65, корп. 14 | III | 30 | ООО "Горсети" | ПС Восточная -> Ф. Ф.824 -> ТП 82 -> ГРЩОАО "МТС", 16131 | нет | - | - | - | - | - | -
1.398 | Публичное акционерное общество "Мобильные ТелеСистемы" | ООО "МТС ЭНЕРГО" / АО "Томскэнергосбыт" | БС СС №70320 от оп.№12 ВЛ-0,4 кВ ТП HM-3-3 ПАО "Россети Томск" (ф.НМ-3 ПС "Ново-Мариинка") | Томская область, Первомайский район, п. Орехово, ул. Ленина, д. 1в | III | 7 | ПАО "Россети Томск" Восточные сети | ТП НМ-3-3 -> ГРЩОАО "МТС"; 16131 | нет | - | - | - | - | - | -
1.399 | Публичное акционерное общество "Мобильные ТелеСистемы" | ООО "МТС ЭНЕРГО" / АО "Томскэнергосбыт" | БС СС №70244 отТП БД13-18 ПАО "Россети Томск" (ф.БД-13 ПС "Б.-Дорохово") | Томская область, Асиновский район, с. Ягодное, ул. Стадионная, д. 9 | III | 10 | ПАО "Россети Томск" Восточные сети | ПС Б-Дорохово 35/10 -> ПС"Б-Дорохово" -> ГРЩБД-13 -> ТП БД-13-18 -> ГРЩОАО "МТС"; 16131 | нет | - | - | - | - | - | -
1.400 | Публичное акционерное общество "Мобильные ТелеСистемы" | ООО "МТС ЭНЕРГО" / АО "Томскэнергосбыт" | БС СС №70452 от п.8 гр.4 РУ-0,4 кВ ТП-55 ОАО "РЖД" (ф.Н-5 РП "Нахимовский") | Томская область, г. Томск, ул. Елизаровых, д. 31 | III | 15 | ОАО "РЖД" | ЭС ГРЭС-2 -> Ф. Ф.1007 -> РП Нахимовский -> ГРЩН-5 -> ТП 55 | нет | - | - | - | - | - | -
1.401 | Публичное акционерное общество "Мобильные ТелеСистемы" | ООО "МТС ЭНЕРГО" / АО "Томскэнергосбыт" | БС СС №70064 от ВРУ-0,4 кВ жилого дома, ТП-466 ООО "Горсети"(ф.Со-3 РП "Солнечный") | Томская область, г. Томск, ул. Клюева, д. 2 | III | 15 | ООО "Горсети" | ПС Солнечная -> Ф. Ф.СЛ-6 -> ТП 466 -> ГРЩОАО "МТС"; 16131 | нет | - | - | - | - | - | -
1.402 | Публичное акционерное общество "Мобильные ТелеСистемы" | ООО "МТС ЭНЕРГО" / АО "Томскэнергосбыт" | БС СС №70067 от ВРУ-0,4 кВ жилого дома,ТП-179 ООО "Горсети" (ф.Сб-9 РП "Сибирский", ф. Км-9 ПС Коммунальная) | Томская область, г. Томск, пер. Нижний, д. 45 | III | 15 | ООО "Горсети" | ПС Коммунальная -> Ф. ф.КМ-7 -> ТП 179 -> ГРЩОАО "МТС", пер. Нижний, 45; 16131 | нет | - | - | - | - | - | -
1.403 | Публичное акционерное общество "Мобильные ТелеСистемы" | ООО "МТС ЭНЕРГО" / АО "Томскэнергосбыт" | БС СС №70063 от ТП-214 ООО "Горсети" (ф.834 ПС "Восточная") | Томская область, г. Томск, ул. Суворова, д. 5 | III | 15 | ООО "Горсети" | ПС Восточная -> Ф. Ф.834 -> ТП 214 -> ГРЩОАО "МТС"; 16131 | нет | - | - | - | - | - | -
1.404 | Публичное акционерное общество "Мобильные ТелеСистемы" | ООО "МТС ЭНЕРГО" / АО "Томскэнергосбыт" | БС СС №70025 от ТП-387 ООО "Горсети" (ф. О-37 ПС Октябрьская) | Томская область, г. Томск, ул. Богдана Хмельницкого, д. 41 | III | 15 | ООО "Горсети" | ПС Октябрьская -> оп.ВЛО-37 -> ТП 387 -> ГРЩОАО "МТС"; 16131 | нет | - | - | - | - | - | -
1.405 | Публичное акционерное общество "Мобильные ТелеСистемы" | ООО "МТС ЭНЕРГО" / АО "Томскэнергосбыт" | БС СС №70073 от ТП 611-81 ООО "Горсети" (ф.405 ПС Северная) | Томская область, г. Томск, ул. Старо-Деповская, д. 1 | III | 15 | ООО "Горсети" | ПС Северная -> Ф. ф. 405 -> ТП 611-81 -> ГРЩОАО "МТС"; 16131 | нет | - | - | - | - | - | -
1.406 | Публичное акционерное общество "Мобильные ТелеСистемы" | ООО "МТС ЭНЕРГО" / АО "Томскэнергосбыт" | БС СС №70035 от ТП-483 ООО "Горсети" (ф.Км-18 ПС Коммунальная) | Томская область, г. Томск, ул. Степана Разина, д. 19 | III | 15 | ООО "Горсети" | ПС Коммунальная -> Ф. Ф.КМ-18 -> ТП 483 -> ГРЩОАО "МТС"; 16131 | нет | - | - | - | - | - | -
1.407 | Публичное акционерное общество "Мобильные ТелеСистемы" | ООО "МТС ЭНЕРГО" / АО "Томскэнергосбыт" | Базовая станция БС-70-300 | Томская область, г. Томск, ул. Карла Маркса, д. 44 | III | 7 | ООО "Горсети" | ПС ТЭЦ-1 -> ГРЩяч 10 Хоз.нужды -> Ф. Ф.601 -> ТП 610-32 -> ГРЩБС-70-300 | нет | - | - | - | - | - | -
1.408 | Публичное акционерное общество "Мобильные ТелеСистемы" | ООО "МТС ЭНЕРГО" / АО "Томскэнергосбыт" | Базовая станция №70-048 | Томская область, г. Томск, Мира пр-т., д. 41 | III | 10 | ООО "Горсети" | ПС Каштак -> Ф. Ф.127 -> ТП 248 -> ГРЩБС-70-048 | нет | - | - | - | - | - | -
1.409 | Публичное акционерное общество "Мобильные ТелеСистемы" | ООО "МТС ЭНЕРГО" / АО "Томскэнергосбыт" | Базовая станция БС-70-121 | Томская область, Томский район, п. Ключи, ул. Центральная, д. 1в | III | 14 | ООО "Горсети" | данные отсутствуют | нет | - | - | - | - | - | -
1.410 | Публичное акционерное общество "Мобильные ТелеСистемы" | ООО "МТС ЭНЕРГО" / АО "Томскэнергосбыт" | Базовая станция БС-70-046 | Томская область, г. Томск, Карла Маркса ул., д. 56 | III | 15 | ООО "Горсети" | ПС Правобережная -> Ф. Ф.710 -> ТП 610-70 -> ГРЩБС №700046 | нет | - | - | - | - | - | -
1.411 | Публичное акционерное общество "Мобильные ТелеСистемы" | ООО "МТС ЭНЕРГО" / АО "Томскэнергосбыт" | Базовая станция БС 700148 | Томская область, г. Томск, п. Спутник, д. 70/40 | III | 15 | ООО "Горсети" | ПС Восточная -> Ф. ЛЭП 35-27 -> ПС Спутник, ФГНУ "НИИ ЯФ" -> Ф. ф. С-1 -> ТП 528 -> ГРЩБС-70-148 | нет | - | - | - | - | - | -
1.412 | Публичное акционерное общество "Мобильные ТелеСистемы" | ООО "МТС ЭНЕРГО" / АО "Томскэнергосбыт" | Базовая станция БС-70-088 | Томская область, г. Томск, Фрунзе пр-т., д. 46 | III | 15 | ООО "Горсети" | ПС ТЭЦ-1 -> Ф. ф.623 -> ТП 603-19 -> ГРЩБС 031,380 | нет | - | - | - | - | - | -
1.413 | Публичное акционерное общество "Мобильные ТелеСистемы" | ООО "МТС ЭНЕРГО" / АО "Томскэнергосбыт" | Базовая станция БС-70-042 | Томская область, г. Томск, ул. Ивана Черных, д. 96 | III | 8 | ООО "Горсети" | ПС Восточная -> Ф. Ф.838 -> ТП 334 -> ГРЩБС-70-042 | нет | - | - | - | - | - | -
1.414 | Публичное акционерное общество "Мобильные ТелеСистемы" | ООО "МТС ЭНЕРГО" / АО "Томскэнергосбыт" | Базовая станция БС-70-026 | Томская область, г. Томск, Кирова пр-т., д. 14А | III | 15 | ООО "Горсети" | ПС Южная -> Ф. Ф.550 -> ТП 605-23 А -> ГРЩБС Э01455,11 | нет | - | - | - | - | - | -
1.415 | Публичное акционерное общество "Мобильные ТелеСистемы" | ООО "МТС ЭНЕРГО" / АО "Томскэнергосбыт" | Базовая станция БС-70-086 | Томская область, г. Томск, ул. Крылова, д. 12А | III | 10 | ООО "Горсети" | ПС ТЭЦ-1 -> ГРЩяч 10 Хоз.нужды -> Ф. Ф.603 -> РП Центральный -> Ф. Ф. Ц-1 -> ТП 604-51 -> ГРЩБС_70-086 | нет | - | - | - | - | - | -
1.416 | Публичное акционерное общество "Мобильные ТелеСистемы" | ООО "МТС ЭНЕРГО" / АО "Томскэнергосбыт" | Базовая станция БС-70-068 | Томская область, г. Томск, ул. Елизаровых, д. 70А | III | 15 | ООО "Горсети" | ЭС ГРЭС-2 -> Ф. Ф.1010 -> ТП 355 -> ГРЩБС 035,380 | нет | - | - | - | - | - | -
1.417 | Публичное акционерное общество "Мобильные ТелеСистемы" | ООО "МТС ЭНЕРГО" / АО "Томскэнергосбыт" | Базовая станция БС-70-096 | Томская область, г. Томск, ул. Сибирская, д. 29/1 | III | 10 | ООО "Горсети" | ПС Коммунальная -> Ф. ф.КМ-16 -> РП Тверская -> Ф. Ф.Тв-7 -> ТП 327 -> ГРЩБС-70-096 | нет | - | - | - | - | - | -
1.418 | Публичное акционерное общество "Мобильные ТелеСистемы" | ООО "МТС ЭНЕРГО" / АО "Томскэнергосбыт" | Базовая станция БС-70142 | Томская область, г. Томск, ул. Энергетическая, д. 1 | III | 10 | ПАО "Россети" | ПС Восточная -> Ф. Ф.822 -> ТП 822-1 | нет | - | - | - | - | - | -
1.419 | Публичное акционерное общество "Мобильные ТелеСистемы" | ООО "МТС ЭНЕРГО" / АО "Томскэнергосбыт" | БС №70071 от ТП 940-30 | Томская область, г. Томск, ул. Профсоюзная, д. 28/1, корп. 8 | III | 15 | ООО "Горсети" | ПС Западная -> Ф. Ф.940 -> ТП 940-30 -> ГРЩОАО "МТС"; 16131 | нет | - | - | - | - | - | -
1.420 | Публичное акционерное общество "Мобильные ТелеСистемы" | ООО "МТС ЭНЕРГО" / АО "Томскэнергосбыт" | БС №70146 от ТП-331 | Томская область, г. Томск, ул. Лебедева, д. 105 | III | 10 | ООО "Горсети" | ЭС ГРЭС-2 -> Ф. Ф.10-38 -> ТП 331 -> ГРЩОАО "МТС"; 16131 | нет | - | - | - | - | - | -
1.421 | Публичное акционерное общество "Мобильные ТелеСистемы" | ООО "МТС ЭНЕРГО" / АО "Томскэнергосбыт" | БС №70085 от ТП-286 | Томская область, г. Томск, уул. Карла Ильмера, д. 15/1 | III | 15 | ООО "Горсети" | ПС Каштак -> Ф. Ф.111 -> ТП 286 -> ГРЩОАО "МТС"; 16131 | нет | - | - | - | - | - | -
1.422 | Публичное акционерное общество "Мобильные ТелеСистемы" | ООО "МТС ЭНЕРГО" / АО "Томскэнергосбыт" | БС №70149 от ТП 671-72 | Томская область, г. Томск, ул. Красноармейская, д. 151 | III | 15 | ООО "Горсети" | ПС ТИЗ -> ГРЩТЗ-17 -> ТП 671-72 -> ГРЩОАО "МТС"; 16131 | нет | - | - | - | - | - | -
1.423 | Публичное акционерное общество "Мобильные ТелеСистемы" | ООО "МТС ЭНЕРГО" / АО "Томскэнергосбыт" | БС №70252 от КТП-СА-10-1 ОАО "РЖД" (ф. ПС "Сайга") | Томская область, Верхнекетский район, п. Сайга, ул. И.Туркенича, д. 2а | III | 5 | ОАО "РЖД" | ПС Сайга 110/10 -> ПС"Сайга" -> ГРЩСА-10 -> ТП СА-10-1 -> ГРЩОАО "МТС" БС №70252; 16131 | нет | - | - | - | - | - | -
1.424 | Публичное акционерное общество "Мобильные ТелеСистемы" | ООО "МТС ЭНЕРГО" / АО "Томскэнергосбыт" | БС №70051 от ТП 671-25 ООО "Горсети" | Томская область, г. Томск, Московский тракт., д. 19/1 | III | 15 | ООО "Горсети" | ПС Южная -> Ф. Ф.544 -> ТП 671-25 -> ГРЩОАО "МТС"; 16131 | нет | - | - | - | - | - | -
1.425 | Публичное акционерное общество "Мобильные ТелеСистемы" | ООО "МТС ЭНЕРГО" / АО "Томскэнергосбыт" | БС №70082 от ТП 434 ООО "Горсети" | Томская область, г. Томск, ул. Мичурина, д. 110 | III | 15 | ООО "Горсети" | ПС Северо-Восточная -> Ф. Ф.ВС-7 -> ТП 434 -> ГРЩОАО "МТС"; 16131 | нет | - | - | - | - | - | -
1.426 | Публичное акционерное общество "Мобильные ТелеСистемы" | ООО "МТС ЭНЕРГО" / АО "Томскэнергосбыт" | БС №70147 от ТП-611-30 ООО "Горсети" (ф.409 ПС "Северная") | Томская область, г. Томск, ул. Шишкова, д. 20 | III | 10 | ООО "Горсети" | ПС Северная -> Ф. яч. 409 -> ТП 611-30 -> ГРЩОАО "МТС"; 16131 | нет | - | - | - | - | - | -
1.427 | Публичное акционерное общество "Мобильные ТелеСистемы" | ООО "МТС ЭНЕРГО" / АО "Томскэнергосбыт" | БС №70065 от ТП-227 ООО "Горсети" | Томская область, г. Томск, пер. Пржевальского, д. 27/2 | III | 10 | ООО "Горсети" | ПС Октябрьская -> оп.ВЛО-2 -> ТП 227 -> ГРЩОАО "МТС"; 16131 | нет | - | - | - | - | - | -
1.428 | Публичное акционерное общество "Мобильные ТелеСистемы" | ООО "МТС ЭНЕРГО" / АО "Томскэнергосбыт" | БС №70087 от ТП-738 ООО "Горсети" | Томская область, г. Томск, ул. Архитекторов, д. 3 | III | 15 | ООО "Горсети" | ПС Солнечная -> Ф. ф. СЛ-16 -> РП Заречный -> Ф. Ф.Зр-9 -> ТП 738 -> ГРЩОАО "МТС"; 16131 | нет | - | - | - | - | - | -
1.429 | Публичное акционерное общество "Мобильные ТелеСистемы" | ООО "МТС ЭНЕРГО" / АО "Томскэнергосбыт" | БС №70087 от ТП-642 ООО "Горсети" | Томская область, г. Томск, пер. Урожайный, д. 31 | III | 15 | ООО "Горсети" | ПС Каштак -> Ф. Ф.131 -> ТП 642 -> ГРЩОАО "МТС"; 16131 | нет | - | - | - | - | - | -
1.430 | Публичное акционерное общество "Мобильные ТелеСистемы" | ООО "МТС ЭНЕРГО" / АО "Томскэнергосбыт" | БС №70196 от ТП 942-81 ООО "Горсети" (ф.942 ПС "Западная") | Томская область, г. Томск, Ленина пр-т., д. 224 | III | 15 | ООО "Горсети" | ПС Западная -> Ф. Ф.942 -> ТП 942-81 -> ГРЩОАО "МТС"; 16131 | нет | - | - | - | - | - | -
1.431 | Публичное акционерное общество "Мобильные ТелеСистемы" | ООО "МТС ЭНЕРГО" / АО "Томскэнергосбыт" | БС №700221 от ТП-590 ООО "Горсети" | Томская область, г. Томск, ул. Смирнова, д. 48/1 | III | 10 | ООО "Горсети" | ПС Каштак -> Ф. Ф.131 -> ТП 590 -> ГРЩОАО "МТС"; 16131 | нет | - | - | - | - | - | -
1.432 | Публичное акционерное общество "Мобильные ТелеСистемы" | ООО "МТС ЭНЕРГО" / АО "Томскэнергосбыт" | БС №700238 от ТП-437 | Томская область, г. Томск, ул. Косарева, д. 15/1 | III | 15 | ООО "Горсети" | ЭС ГРЭС-2 -> Ф. Ф.1011 -> ТП 437 -> ГРЩОАО "МТС"; 16131 | нет | - | - | - | - | - | -
1.433 | Публичное акционерное общество "Мобильные ТелеСистемы" | ООО "МТС ЭНЕРГО" / АО "Томскэнергосбыт" | БС №700219 от ТП-400 ООО "Горсети" | Томская область, г. Томск, Иркутский тракт., д. 179/3 | III | 15 | ООО "Горсети" | ПС Заводская -> ГРЩЗ-08 -> ТП 400 -> ГРЩОАО "МТС"; 16131 | нет | - | - | - | - | - | -
1.434 | Публичное акционерное общество "Мобильные ТелеСистемы" | ООО "МТС ЭНЕРГО" / АО "Томскэнергосбыт" | БС №700297 от ТП610-23 ООО "Горсети" | Томская область, г. Томск, ул. Карла Маркса, д. 7 | III | 15 | ООО "Горсети" | ПС ТЭЦ-1 -> ГРЩяч 10 Хоз.нужды -> Ф. Ф.601 -> ТП 610-23 -> ГРЩОАО "МТС"; 16131 | нет | - | - | - | - | - | -
1.435 | Публичное акционерное общество "Мобильные ТелеСистемы" | ООО "МТС ЭНЕРГО" / АО "Томскэнергосбыт" | БС №700241 от ТП-375 ООО "Горсети" | Томская область, г. Томск, ул. Мокрушина, д. 1 | III | 15 | ООО "Горсети" | ПС Октябрьская -> оп.ВЛО-32 -> ТП 375 -> ГРЩОАО "МТС" ; 16131 | нет | - | - | - | - | - | -
1.436 | Публичное акционерное общество "Мобильные ТелеСистемы" | ООО "МТС ЭНЕРГО" / АО "Томскэнергосбыт" | БС №700199 от ТП-216 ООО "Горсети" | Томская область, г. Томск, Мира пр-т., д. 39 | III | 10 | ООО "Горсети" | ПС Каштак -> Ф. Ф.127 -> ТП 216 -> ГРЩОАО "МТС"; 16131 | нет | - | - | - | - | - | -
1.437 | Публичное акционерное общество "Мобильные ТелеСистемы" | ООО "МТС ЭНЕРГО" / АО "Томскэнергосбыт" | БС №700204 от ТП-376 ООО "Горсети" | Томская область, г. Томск, ул. Сергея Лазо, д. 24 | III | 15 | ООО "Горсети" | ПС Восточная -> Ф. фидер С-17, Ф. Ф.835 -> ТП 376 -> ГРЩОАО "МТС"; 16131 | нет | - | - | - | - | - | -
1.438 | Публичное акционерное общество "Мобильные ТелеСистемы" | ООО "МТС ЭНЕРГО" / АО "Томскэнергосбыт" | БС №700336 от ТП-104 | Томская область, г. Томск, ул. Богдана Хмельницкого, д. 8 | III | 15 | ООО "Томские электрические сети" | ПС Октябрьская -> оп.ВЛО-33 -> РП Радиотехнический -> ГРЩР-13 -> ТП 104 -> ГРЩОАО "МТС"; 16131 | нет | - | - | - | - | - | -
1.439 | Публичное акционерное общество "Мобильные ТелеСистемы" | ООО "МТС ЭНЕРГО" / АО "Томскэнергосбыт" | БС №700329 от ТП 611-9 ООО "Горсети" (ф. 611 ПС ТЭЦ-1) | Томская область, г. Томск, ул. Белая, д. 3 | III | 15 | ООО "Горсети" | ПС ТЭЦ-1 -> ГРЩяч 10 Хоз.нужды -> Ф. Ф.611 -> ТП 611-9 -> ГРЩОАО "МТС"; 16131 | нет | - | - | - | - | - | -
1.440 | Публичное акционерное общество "Мобильные ТелеСистемы" | ООО "МТС ЭНЕРГО" / АО "Томскэнергосбыт" | БС №700331 от ТП 604-15 ООО "Горсети" | Томская область, г. Томск, ул. Киевская, д. 61 | III | 15 | ООО "Горсети" | ПС Центральная -> Ф. Ф.215 -> ТП 604-15 -> ГРЩОАО "МТС"; 16131 | нет | - | - | - | - | - | -
1.441 | Публичное акционерное общество "Мобильные ТелеСистемы" | ООО "МТС ЭНЕРГО" / АО "Томскэнергосбыт" | БС №700332 от ТП 605-24 ООО "Горсети" | Томская область, г. Томск, ул. Учебная, д. 7 | III | 15 | ООО "Горсети" | ПС Южная -> Ф. Ф.545 -> ТП 605-24 -> ГРЩОАО "МТС"; 16131 | нет | - | - | - | - | - | -
1.442 | Публичное акционерное общество "Мобильные ТелеСистемы" | ООО "МТС ЭНЕРГО" / АО "Томскэнергосбыт" | БС №700333 от ТП-343 ООО "Горсети" | Томская область, г. Томск, ул. Тверская, д. 18 | III | 15 | ООО "Горсети" | ПС Коммунальная -> Ф. ф.КМ-15 -> ТП 343 -> ГРЩОАО "МТС"; 16131 | нет | - | - | - | - | - | -
1.443 | Публичное акционерное общество "Мобильные ТелеСистемы" | ООО "МТС ЭНЕРГО" / АО "Томскэнергосбыт" | БС № 700355 от ТП-424 ООО "Горсети" | Томская область, г. Томск, Иркутский тракт, д. 204г | III | 15 | ООО "Горсети" | ПС Восточная -> ГРЩС-10 -> ПС Северо-Восточная -> Ф. Ф.ВС-20 -> ТП 424 -> ГРЩОАО "Мобильные Теле Системы", 16131.76 | нет | - | - | - | - | - | -
1.444 | Публичное акционерное общество "Мобильные ТелеСистемы" | ООО "МТС ЭНЕРГО" / АО "Томскэнергосбыт" | БС № 700359 от ТП-402 ООО "Горсети" | Томская область, г. Томск, ул. Пролетарская, д. 53 | III | 15 | ООО "Горсети" | ПС Западная -> Ф. Ф.936 -> ТП 402 -> ГРЩОАО "Мобильные Теле Системы",16131.77 | нет | - | - | - | - | - | -
1.445 | Публичное акционерное общество "Мобильные ТелеСистемы" | ООО "МТС ЭНЕРГО" / АО "Томскэнергосбыт" | БС № 700246 от ООО "Компания "Холидей" | Томская область, г. Томск, ул. Пушкина, д. 63б | III | 15 | ООО "Томские электрические сети" | ПС Восточная -> Ф. ЛЭП 35-23 -> РП РУ-2 -> Ф. яч.4 -> ГРЩООО "Компания Холидей", от яч.4, 15013 -> ГРЩОАО "Мобильные Теле Системы", 16131.78, ПС 35 кВ ГПЗ-5, РП 6 кВ №2, ТП 6 кВ №7 | нет | - | - | - | - | - | -
1.446 | Публичное акционерное общество "Мобильные ТелеСистемы" | ООО "МТС ЭНЕРГО" / АО "Томскэнергосбыт" | БС СС №700203 от ТП-418 ООО "Горсети" | Томская область, г. Томск, Иркутский тракт., д. 39/1 | III | 15 | ООО "Горсети" | ПС Восточная -> Ф. фидер С-17, Ф. Ф.801 -> ТП 418 -> ГРЩПАО "МТС"; 16131 | нет | - | - | - | - | - | -
1.447 | Публичное акционерное общество "Мобильные ТелеСистемы" | ООО "МТС ЭНЕРГО" / АО "Томскэнергосбыт" | БС СС №700188 от ТП 671-68 ООО "Горсети" | Томская область, г. Томск, ул. Нахимова, д. 13а | III | 15 | ООО "Горсети" | ПС ТИЗ -> ГРЩТЗ-18 -> ТП 671-68 -> ГРЩПАО "МТС"; 16131 | нет | - | - | - | - | - | -
1.448 | Публичное акционерное общество "Мобильные ТелеСистемы" | ООО "МТС ЭНЕРГО" / АО "Томскэнергосбыт" | БС СС №700189 от ТП 604-120 ООО "Горсети" | Томская область, г. Томск, Комсомольский пр-т, д. 75 | III | 15 | ООО "Горсети" | ЭС ГРЭС-2 -> Ф. Ф.633 -> ТП 604-120 -> ГРЩБС №700189 | нет | - | - | - | - | - | -
1.449 | Публичное акционерное общество "Мобильные ТелеСистемы" | ООО "МТС ЭНЕРГО" / АО "Томскэнергосбыт" | БС СС №700345 от ТП-363 ООО "Горсети" | Томская область, г. Томск, ул. Сибирская, д. 93 | III | 15 | ООО "Горсети" | ЭС ГРЭС-2 -> Ф. Ф.10-38 -> ТП 363 -> ГРЩБазовая станция №700345 | нет | - | - | - | - | - | -
1.450 | Публичное акционерное общество "Мобильные ТелеСистемы" | ООО "МТС ЭНЕРГО" / АО "Томскэнергосбыт" | БС СС №700271 от ТП-458 ООО "Горсети" | Томская область, г. Томск, Иркутский тракт., д. 81/1 | III | 15 | ООО "Горсети" | ПС Восточная -> Ф. фидер С-17, Ф. Ф.801 -> ТП 458 -> ГРЩБС №700271 | нет | - | - | - | - | - | -
1.451 | Публичное акционерное общество "Мобильные ТелеСистемы" | ООО "МТС ЭНЕРГО" / АО "Томскэнергосбыт" | БС СС №700197 | Томская область, г. Томск, ул. Интернационалистов, д. 8 | III | 15 | ООО "Горсети" | ПС Каштак -> Ф. Ф.122 -> ТП 338 -> ГРЩПАО "МТС" | нет | - | - | - | - | - | -
1.452 | Публичное акционерное общество "Мобильные ТелеСистемы" | ООО "МТС ЭНЕРГО" / АО "Томскэнергосбыт" | БС СС №700349 | Томская область, г. Томск, ул. Беринга, д. 24 | III | 15 | ООО "Горсети" | ПС Восточная -> Ф. Ф.826 -> ТП 290 -> ГРЩПАО "МТС" | нет | - | - | - | - | - | -
1.453 | Публичное акционерное общество "Мобильные ТелеСистемы" | ООО "МТС ЭНЕРГО" / АО "Томскэнергосбыт" | БС СС №700505 | Томская область, г. Томск, ул. Нефтяная, д. 7 | III | 15 | ООО "Горсети" | ПС Октябрьская -> оп.ВЛО-32 -> ТП 615 -> ГРЩПАО "МТС" | нет | - | - | - | - | - | -
1.454 | Публичное акционерное общество "Мобильные ТелеСистемы" | ООО "МТС ЭНЕРГО" / АО "Томскэнергосбыт" | БС СС №700312 | Томская область, г. Томск, ул. Алтайская, д. 163а | III | 15 | ООО "Горсети" | ВРУ-0,4 кВ жилого дома (ТП-233) | нет | - | - | - | - | - | -
1.455 | Публичное акционерное общество "Мобильные ТелеСистемы" | ООО "МТС ЭНЕРГО" / АО "Томскэнергосбыт" | БС СС №700340 | Томская область, г. Томск, ул. Ивана Черных, д. 30 | III | 15 | ООО "Горсети" | данные отсутствуют | нет | - | - | - | - | - | -
1.456 | Публичное акционерное общество "Мобильные ТелеСистемы" | ООО "МТС ЭНЕРГО" / АО "Томскэнергосбыт" | БС СС №700506 | Томская область, г. Томск, ул. Обручева, д. 14 | III | 15 | ООО "Горсети" | данные отсутствуют | нет | - | - | - | - | - | -
1.457 | Публичное акционерное общество "Мобильные ТелеСистемы" | ООО "МТС ЭНЕРГО" / АО "Томскэнергосбыт" | БС СС №700528 | Томская область, г. Томск, ул. Говорова, д. 11В | III | 15 | ООО "Горсети" | данные отсутствуют | нет | - | - | - | - | - | -
1.458 | Публичное акционерное общество "Мобильные ТелеСистемы" | ООО "МТС ЭНЕРГО" / АО "Томскэнергосбыт" | БС СС №700510 | Томская область, г. Томск, ул. Старо-Деповская, д. 49а | III | 10 | ООО "Горсети" | данные отсутствуют | нет | - | - | - | - | - | -
1.459 | Публичное акционерное общество "Мобильные ТелеСистемы" | ООО "МТС ЭНЕРГО" / АО "Томскэнергосбыт" | БС СС №700089 | Томская область, г. Томск, ул. Герасименко, д. 1/16 | III | 15 | ООО "Горсети" | данные отсутствуют | нет | - | - | - | - | - | -
1.460 | Публичное акционерное общество "Мобильные ТелеСистемы" | ООО "МТС ЭНЕРГО" / АО "Томскэнергосбыт" | БС СС №700212 | Томская область, г. Томск, Московский тракт., д. 4, cтр. 5 | III | 15 | ООО "Горсети" | ПС Южная -> Ф. Ф.545 -> ТП 605-15 | нет | - | - | - | - | - | -
1.461 | Публичное акционерное общество "Мобильные ТелеСистемы" | ООО "МТС ЭНЕРГО" / АО "Томскэнергосбыт" | БС СС №7000074 | Томская область, г. Томск, Кирова пр-т, д. 58, стр.55 | III | 7 | ООО "Горсети" | ЭС-ГРЭС-2 -> Ф. ф.35/102 -> ТП 635 | нет | - | - | - | - | - | -
1.462 | Публичное акционерное общество "Мобильные ТелеСистемы" | ООО "МТС ЭНЕРГО" / АО "Томскэнергосбыт" | БС СС №700534 | Томская область, г. Томск, ул. Учебная, д. 40А | III | 15 | ООО "Горсети" | ПС Южная -> Ф. ф. 509 -> ТП 671-3 | нет | - | - | - | - | - | -
1.463 | Публичное акционерное общество "Мобильные ТелеСистемы" | ООО "МТС ЭНЕРГО" / АО "Томскэнергосбыт" | БС СС №700532 | Томская область, г. Томск, ул. Юрия Ковалева, д. 40 | III | 15 | ООО "Горсети" | ПС ЗПП-Т -> Ф. ф.Зп-17 -> ТП 812 | нет | - | - | - | - | - | -
1.464 | Публичное акционерное общество "Мобильные ТелеСистемы" | ООО "МТС ЭНЕРГО" / АО "Томскэнергосбыт" | Базовая станция БС 700081 | Томская область, г. Томск, ул. Басандайская, д. 26/1 | III | 15 | ООО "Горсети" | ПС Октябрьская -> Ф. О-2 -> ТП 084 | нет | - | - | - | - | - | -
1.465 | Публичное акционерное общество "Мобильные ТелеСистемы" | ООО "МТС ЭНЕРГО" / АО "Томскэнергосбыт" | Базовая станция БС 700158 | Томская область, Кожевниковский район, с. Кожевниково, ул. Гагарина, стр.40 | III | 5 | ООО "Томские электрические сети" | ПС Кожевниково -> ТПКЖ-3-14 | нет | - | - | - | - | - | -
1.466 | Публичное акционерное общество "Мобильные ТелеСистемы" | ООО "МТС ЭНЕРГО" / АО "Томскэнергосбыт" | Базовая станция БС 700424 | Томская область, Молчановский район, с. Тунгусово, ул. Колпашевский тракт, д.5, часть земельного участка кад.номер 70:10:0100024:449 | III | 7 | ООО "Томские электрические сети" | ПС Тунгусово -> ТПТГ-16-6 | нет | - | - | - | - | - | -
1.467 | Публичное акционерное общество "Мобильные ТелеСистемы" | ООО "МТС ЭНЕРГО" / АО "Томскэнергосбыт" | Базовая станция БС 70-00555 | Томская область, Томский район, п. Аникино | III | 10 | ООО "Горсети" | ПС Октябрьская -> Ф. О-17 -> ТП 433 | нет | - | - | - | - | - | -
1.468 | Публичное акционерное общество "Мобильные ТелеСистемы" | ООО "МТС ЭНЕРГО" / АО "Томскэнергосбыт" | Базовая станция БС-700386 | Томская область, г. Томск, Ленина пр-т., д. 104 | III | 15 | ООО "Горсети" | ПС ТЭЦ-1 -> Ф. Ф.606 -> ТП 610-46 | нет | - | - | - | - | - | -
1.469 | Публичное акционерное общество "Мобильные ТелеСистемы" | ООО "МТС ЭНЕРГО" / АО "Томскэнергосбыт" | Базовая станция сотовой связи №БС700553 | Томская область, г. Томск, 79 Гвардейской Дивизии ул., д. 4/18 | III | 10 | ООО "Горсети" | ПС Северная -> Ф. ф.426 -> ТП 611-55 | нет | - | - | - | - | - | -
1.470 | Публичное акционерное общество "Мобильные ТелеСистемы" | ООО "МТС ЭНЕРГО" / АО "Томскэнергосбыт" | Базовая станция сотовой связи №БС700549 | Томская область, г. Томск, Советская ул., д. 63 | III | 15 | ООО "Горсети" | ПС Южная -> Ф. Ф.545 -> ТП 671-14 | нет | - | - | - | - | - | -
1.471 | Публичное акционерное общество "Мобильные ТелеСистемы" | ООО "МТС ЭНЕРГО" / АО "Томскэнергосбыт" | Базовая станция сотовой связи №БС700190 | Томская область, г. Томск, Школьный пер., д. 21 | III | 15 | ООО "Горсети" | ПС Северная -> Ф. яч. 409 -> ТП 611-10 | нет | - | - | - | - | - | -
1.472 | Публичное акционерное общество "Мобильные ТелеСистемы" | ООО "МТС ЭНЕРГО" / АО "Томскэнергосбыт" | Базовая станция сотовой связи №БС700033 | Томская область, г. Томск, п. Геологов, ул. Геологов, д. 11 | III | 10 | ООО "Горсети" | ПС Октябрьская -> Ф. ф. О-17 -> ТП 333 | нет | - | - | - | - | - | -
1.473 | Публичное акционерное общество "Мобильные ТелеСистемы" | ООО "МТС ЭНЕРГО" / АО "Томскэнергосбыт" | Базовая станция сотовой связи №БС700540 | Томская область, Александровский район, с. Александровское, ул. Оруджева, д. 13 | III | 15 | ПАО "Россети Томск" Северные сети | ПС Александровская -> Ф. Ф. №1 -> ТП А-1008-2 | нет | - | - | - | - | - | -
1.474 | Публичное акционерное общество "Мобильные ТелеСистемы" | ООО "МТС ЭНЕРГО" / АО "Томскэнергосбыт" | Базовая станция сотовой связи №БС700541 | Томская область, г. Стрежевой, ул. Ермакова, д. 7д | III | 15 | ПАО "Россети Томск" Северные сети | ПС Стрежевская -> Ф. Ф. №2 -> ТП 63 | нет | - | - | - | - | - | -
1.475 | Публичное акционерное общество "Мобильные ТелеСистемы" | ООО "МТС ЭНЕРГО" / АО "Томскэнергосбыт" | Базовая станция сотовой связи №БС 700551 | Томская область, г. Стрежевой, 2-й мкр., д. 211, стр.1 | III | 10 | ПАО "Россети Томск" Северные сети | ПС Стрежевская -> ТП 25 | нет | - | - | - | - | - | -
1.476 | Публичное акционерное общество "Мобильные ТелеСистемы" | ООО "МТС ЭНЕРГО" / АО "Томскэнергосбыт" | Базовая станция БС 700410 | Томская область, г. Томск, ул. Заречная 4-я, д. 41 | III | 10 | ООО "Горсети" | ПС Солнечная -> Ф. ф. СЛ-22 -> ТП 810 | нет | - | - | - | - | - | -
1.477 | Публичное акционерное общество "Мобильные ТелеСистемы" | ООО "МТС ЭНЕРГО" / АО "Томскэнергосбыт" | Базовая станция БС 700411 | Томская область, г. Томск, Береговая ул., д. 7 | III | 10 | ООО "Горсети" | ПС Западная -> Ф. Ф.915 -> ТП927-2 | нет | - | - | - | - | - | -
1.478 | Публичное акционерное общество "Мобильные ТелеСистемы" | ООО "МТС ЭНЕРГО" / АО "Томскэнергосбыт" | Базовая станция БС 700417 | Томская область, г. Томск, п. Родионово, ул. Бажова, уч. 10 | III | 10 | ООО "Горсети" | ПС Мирный -> Ф. ф. Ми-8 -> ТП МИ-8-1 | нет | - | - | - | - | - | -
1.479 | Публичное акционерное общество "Мобильные ТелеСистемы" | ООО "МТС ЭНЕРГО" / АО "Томскэнергосбыт" | Базовая станция БС 700420 | Томская область, г. Томск, снт. Вишня, уч. 249 | III | 10 | ООО "Горсети" | ПС Заводская -> Ф. ф. З-030 -> ТП 576 | нет | - | - | - | - | - | -
1.480 | Публичное акционерное общество "Мобильные ТелеСистемы" | ООО "МТС ЭНЕРГО" / АО "Томскэнергосбыт" | Базовая станция БС 700415 | Томская область, г. Томск, п. Просторный, ул. Астраханская | III | 10 | ООО "Горсети" | ПС Октябрьская -> Ф. ф. О-14 -> ТП 401 | нет | - | - | - | - | - | -
1.481 | Публичное акционерное общество "Мобильные ТелеСистемы" | ООО "МТС ЭНЕРГО" / АО "Томскэнергосбыт" | Базовая станция БС 700401 | Томская область, г. Томск, Пастера ул., д. 2в | III | 10 | ООО "Горсети" | ПС Солнечная -> Ф. ф. СЛ-22 -> ТП 1 | нет | - | - | - | - | - | -
1.482 | Публичное акционерное общество "Мобильные ТелеСистемы" | ООО "МТС ЭНЕРГО" / АО "Томскэнергосбыт" | Базовая станция сотовой связи БС 700361 | Томская область, г. Томск, Березовая ул., д. 2/5 | III | 11 | ПАО "Россети Томск" | ПС Северо-Восточная -> Ф. Ф.ВС-17 -> ТПВС-17-1 | нет | - | - | - | - | - | -
1.483 | Публичное акционерное общество "Мобильные ТелеСистемы" | ООО "МТС ЭНЕРГО" / АО "Томскэнергосбыт" | Базовая станция сотовой связи БС 700385 | Томская область, г. Томск, пл. Соляная, д. 2, стр. 7 | III | 15 | ООО "Горсети" | ПС Северная -> Ф. ф. 430 -> ТП 611-44 | нет | - | - | - | - | - | -
1.484 | Публичное акционерное общество "Мобильные ТелеСистемы" | ООО "МТС ЭНЕРГО" / АО "Томскэнергосбыт" | Базовая станция сотовой связи БС 700434 | Томская область, г. Томск, уч. 1 (СТ "Сирень-1") | III | 10 | ООО "Горсети" | ПС Октябрьская -> Ф. ф. О-14 -> ТП 579 | нет | - | - | - | - | - | -
1.485 | Публичное акционерное общество "Мобильные ТелеСистемы" | ООО "МТС ЭНЕРГО" / АО "Томскэнергосбыт" | Базовая станция сотовой связи БС 700463 | Томская область, г. Томск, Усть-Киргизка 6-я ул., уч. 9 | III | 10 | ООО "Горсети" | ПС Каштак -> Ф. Ф.127 -> ТП 572 | нет | - | - | - | - | - | -
1.486 | Публичное акционерное общество "Мобильные ТелеСистемы" | ООО "МТС ЭНЕРГО" / АО "Томскэнергосбыт" | Базовая станция сотовой связи БС 700584 | Томская область, г. Томск, Сергея Вицмана ул., д. 37 | III | 5 | ООО "Горсети" | ПС Коммунальная -> Ф. Ф.КМ-8 -> ТП 959 | нет | - | - | - | - | - | -
1.487 | Публичное акционерное общество "Мобильные ТелеСистемы" | ООО "МТС ЭНЕРГО" / АО "Томскэнергосбыт" | Базовая станция сотовой связи БС 700379 | Томская область, Томский район, д. Кисловка, ул. Придорожный тракт, уч. 1А | III | 10 | ООО "Горсети" | ПС Левобережная -> Ф. Л-15 -> ТП Л-15-45 | нет | - | - | - | - | - | -
1.488 | Публичное акционерное общество "Мобильные ТелеСистемы" | ООО "МТС ЭНЕРГО" / АО "Томскэнергосбыт" | Базовая станция сотовой связи БС-70-134 | Томская область, Томский район, д. Новомихайловка, ул. Колхозная, д.1 | III | 5 | ПАО "Россети Томск" Центральные сети | ПС Воронино -> Ф. Яч.8 -> ТП ВО-8-9 -> Ф. ф.3 | нет | - | - | - | - | - | -
1.489 | Публичное акционерное общество "Мобильные ТелеСистемы" | ООО "МТС ЭНЕРГО" / АО "Томскэнергосбыт" | Базовая станция сотовой связи БС-70-132 | Томская область, Томский район, с. Итатка, Советская ул., д.37 | III | 5 | ПАО "Россети Томск" Центральные сети | ПС Итатка -> Ф. Яч.15 -> ТП ИТ-15-5 -> Ф. Ф.2 -> оп.ВЛОп.35 -> ГРЩБС-70-132 Филиал ОАО "МТС" 1346 | нет | - | - | - | - | - | -
1.490 | Публичное акционерное общество "Мобильные ТелеСистемы" | ООО "МТС ЭНЕРГО" / АО "Томскэнергосбыт" | Базовая станция сотовой связи БС-70-135+Мобиком | Томская область, Томский район, д. Подломск | III | 12 | ПАО "Россети Томск" Центральные сети | ПС Н-Архангельская -> Ф. яч.16 -> ТП АР-16-2 -> Ф. ф.2 | нет | - | - | - | - | - | -
1.491 | Публичное акционерное общество "Мобильные ТелеСистемы" | ООО "МТС ЭНЕРГО" / АО "Томскэнергосбыт" | Базовая станция сотовой связи БС-70-115 | Томская область, Томский район, с. Курлек, ул. Веселая, д.1а | III | 5 | ПАО "Россети Томск" Центральные сети | ПС Калтай -> Ф. Яч.6 -> ТП Г-6-3 -> Ф. ф. 3 -> оп.ВЛОп.5 -> ГРЩБС-70-115 Филиал ОАО "МТС" 1346 | нет | - | - | - | - | - | -
1.492 | Публичное акционерное общество "Мобильные ТелеСистемы" | ООО "МТС ЭНЕРГО" / АО "Томскэнергосбыт" | Базовая станция сотовой связи БС-70-144 | Томская область, Томский район, д. Половинка, Береговая д.97 | III | 5 | ПАО "Россети Томск" Центральные сети | ПС Моряковка -> Ф. яч.4 -> ТП МК-4-1 -> Ф. ф.4 | нет | - | - | - | - | - | -
1.493 | Публичное акционерное общество "Мобильные ТелеСистемы" | ООО "МТС ЭНЕРГО" / АО "Томскэнергосбыт" | Базовая станция сотовой связи БС-70-118 | Томская область, г. Томск, с. Тимирязевское, Октябрьская ул., д. 39 | III | 9 | ПАО "Россети Томск" Центральные сети | ПС Левобережная -> Ф. яч.15 -> ТП Л-15-16 -> Ф. ф.1 | нет | - | - | - | - | - | -
1.494 | Публичное акционерное общество "Мобильные ТелеСистемы" | ООО "МТС ЭНЕРГО" / АО "Томскэнергосбыт" | Базовая станция сотовой связи БС-70-213 | Томская область, Шегарский район, с. Баткат, Кирова ул., д.1а | III | 10 | ПАО "Россети Томск" Центральные сети | ТП БТ-1-7 -> Ф. ф.1 | нет | - | - | - | - | - | -
1.495 | Публичное акционерное общество "Мобильные ТелеСистемы" | ООО "МТС ЭНЕРГО" / АО "Томскэнергосбыт" | Базовая станция сотовой связи БС-70-163 | Томская область, Шегарский район, д. Жарковка | III | 9 | ПАО "Россети Томск" Центральные сети | ПС Гусево -> Ф. яч.9 -> ТП ГС-9-7 -> Ф. ф.1 | нет | - | - | - | - | - | -
1.496 | Публичное акционерное общество "Мобильные ТелеСистемы" | ООО "МТС ЭНЕРГО" / АО "Томскэнергосбыт" | Базовая станция сотовой связи БС-70-161 | Томская область, Шегарский район, с. Мельниково, ул. Томская | III | 9 | ПАО "Россети Томск" Центральные сети | ПС Мельниково -> Ф. яч.13 -> ТП МЛ-13-11 -> Ф. ф.3 | нет | - | - | - | - | - | -
1.497 | Публичное акционерное общество "Мобильные ТелеСистемы" | ООО "МТС ЭНЕРГО" / АО "Томскэнергосбыт" | Базовая станция сотовой связи БС-70-198 | Томская область, Кожевниковский район, с. Базой | III | 4.7 | ПАО "Россети Томск" Центральные сети | ПС Чилино -> Ф. Яч.7 -> ТП ЧЛ-7-1 -> Ф. ф.4 | нет | - | - | - | - | - | -
1.498 | Публичное акционерное общество "Мобильные ТелеСистемы" | ООО "МТС ЭНЕРГО" / АО "Томскэнергосбыт" | Базовая станция сотовой связи БС-70-159 | Томская область, Томский район, д.Вороново, Солнечный пер. д.9 | III | 4 | ПАО "Россети Томск" Центральные сети | ПС Вороново -> Ф. Яч.18 -> ТП ВР-18-3 -> Ф. ф.4 | нет | - | - | - | - | - | -
1.499 | Публичное акционерное общество "Мобильные ТелеСистемы" | ООО "МТС ЭНЕРГО" / АО "Томскэнергосбыт" | Базовая станция сотовой связи БС-70-207 | Томская область, Кожевниковский район, с. Уртам, Первомайская | III | 5 | ПАО "Россети Томск" Центральные сети | ПС Уртам -> ГРЩУР-8 -> ТП УР-8-2 -> Ф. ф.4 | нет | - | - | - | - | - | -
1.500 | Публичное акционерное общество "Мобильные ТелеСистемы" | ООО "МТС ЭНЕРГО" / АО "Томскэнергосбыт" | Базовая станция сотовой связи БС-70-141 | Томская область, Томский район, п. Зональная станция, ул. Полевая, д.23 | III | 5 | ООО "Горсети" | ПС Зональная -> ГРЩС-86 -> ПС Мирный -> ГРЩВЛ-10 кВ ф. МИ-8 -> Ф. яч.15 -> ТП ТП-10 -> ГРЩБС-70-141 Филиал ОАО "МТС" 1346 | нет | - | - | - | - | - | -
1.501 | Публичное акционерное общество "Мобильные ТелеСистемы" | ООО "МТС ЭНЕРГО" / АО "Томскэнергосбыт" | Базовая станция сотовой связи БС-70-123 | Томская область, Томский район, п. Аэропорт | III | 5 | ПАО "Россети Томск" Центральные сети | ПС Богашево -> Ф. яч.10 -> ТП ТП-10 -> ГРЩБС-70-123 Филиал ОАО "МТС" 1346 | нет | - | - | - | - | - | -
1.502 | Публичное акционерное общество "Мобильные ТелеСистемы" | ООО "МТС ЭНЕРГО" / АО "Томскэнергосбыт" | Базовая станция сотовой связи БС-70-090 | Томская область, г. Томск, Причальная ул., д.6 | III | 5 | ПАО "Россети Томск" Центральные сети | ПС Западная -> Ф. Ф.943 -> ТП 8 -> Ф. Яч.6 -> ГРЩБС-70-090 Филиал ОАО "МТС" 1346 | нет | - | - | - | - | - | -
1.503 | Публичное акционерное общество "Мобильные ТелеСистемы" | ООО "МТС ЭНЕРГО" / АО "Томскэнергосбыт" | Базовая станция сотовой связи БС-70-217 | Томская область, Кривошеинский район, с. Красный Яр | III | 5 | ПАО "Россети Томск" Центральные сети | ПС Красный Яр -> ПС Красный Яр КЯ -> Ф. Яч.11 -> ТП КЯ-11-4 -> Ф. ф. 1 -> оп.ВЛОп.17 -> ГРЩБС-70-217 Филиал ОАО "МТС" в ТО 1346 | нет | - | - | - | - | - | -
1.504 | Публичное акционерное общество "Мобильные ТелеСистемы" | ООО "МТС ЭНЕРГО" / АО "Томскэнергосбыт" | Базовая станция сотовой связи БС-70-248 | Томская область, Томский район, с. Моряковский Затон, Советская ул., д.25-Б | III | 5 | ПАО "Россети Томск" Центральные сети | ПС Моряковка -> Ф. яч.9 -> ТП МК-9-3 -> ГРЩАТС вв1 ОАО "Сибирьтелеком" 0193 -> ГРЩБС-70-248 Филиал ОАО "МТС" в Томской области 1346 | нет | - | - | - | - | - | -
1.505 | Публичное акционерное общество "Мобильные ТелеСистемы" | ООО "МТС ЭНЕРГО" / АО "Томскэнергосбыт" | Базовая станция сотовой связи БС-70-242 | Томская область, Бакчарский район, с. Парбиг, Трактовая ул., д.16 | III | 7 | ПАО "Россети Томск" Центральные сети | ТП ПГ-17-3 -> Ф. ф.3 -> ГРЩБС-70-242 Филиал ОАО "МТС" в Томской области 1346 | нет | - | - | - | - | - | -
1.506 | Публичное акционерное общество "Мобильные ТелеСистемы" | ООО "МТС ЭНЕРГО" / АО "Томскэнергосбыт" | Базовая станция сотовой связи БС-70-366 | Томская область, Кривошеинский район, с. Володино, Заречная ул., д.2 | III | 5 | ПАО "Россети Томск" Центральные сети | ПС Володино-110 -> Ф. яч.7 -> ТП ВД-7-1 -> ГРЩБС-70-366 ОАО "МТС" 1346 | нет | - | - | - | - | - | -
1.507 | Публичное акционерное общество "Мобильные ТелеСистемы" | ООО "МТС ЭНЕРГО" / АО "Томскэнергосбыт" | Базовая станция сотовой связи БС-70-162 | Томская область, Шегарский район, д. Вознесенка, Новая ул., д.4 | III | 5 | ПАО "Россети Томск" Центральные сети | ПС Каргала -> ГРЩКГ-5 -> ТП КТП 10 -> ГРЩ0,4 с.Вознесенка/БС-70-162 Филиал ОАО "МТС" 1346 | нет | - | - | - | - | - | -
1.508 | Публичное акционерное общество "Мобильные ТелеСистемы" | ООО "МТС ЭНЕРГО" / АО "Томскэнергосбыт" | Базовая станция сотовой связи БС-70-380 | Томская область, Молчановский район, с. Молчаново, ул. Гришинский тракт, д.2/3 | III | 7 | ПАО "Россети Томск" Центральные сети | ПС Молчаново -> Ф. Яч.1 -> ТП МЧ-1-11 -> ГРЩБС-70-380 1346 | нет | - | - | - | - | - | -
1.509 | Публичное акционерное общество "Мобильные ТелеСистемы" | ООО "МТС ЭНЕРГО" / АО "Томскэнергосбыт" | Базовая станция сотовой связи БС-70-167 | Томская область, Молчановский район, с. Нарга, ул. Молодежная, д.21 | III | 7 | ПАО "Россети Томск" Центральные сети | ПС Тунгусово -> Ф. яч.14 -> ТП ТГ-14-10 -> ГРЩБС-70-167 1346 | нет | - | - | - | - | - | -
1.510 | Публичное акционерное общество "Мобильные ТелеСистемы" | ООО "МТС ЭНЕРГО" / АО "Томскэнергосбыт" | Базовая станция сотовой связи БС-70-114 | Томская область, Томский район, с. Калтай, 2,20 км от Молочной фермы относительно ориентира "Молочная ферма" | III | 10 | ООО "Томские электрические сети" | ПС Калтай -> Ф. Яч.7 -> ТП Г-7-3 -> Ф. ф.1 -> ГРЩБС-70-114 Филиал ОАО "МТС" 1346 | нет | - | - | - | - | - | -
1.511 | Публичное акционерное общество "Мобильные ТелеСистемы" | ООО "МТС ЭНЕРГО" / АО "Томскэнергосбыт" | Базовая станция сотовой связи БС-70-128 | Томская область, ЗАТО Северск, пгт. Самусь, Пекарского ул., д.24 | III | 14 | ООО "Электросети" ЗАТО Северск | ПС Самусь -> Ф. Яч.15 -> ТП У-15-4 -> Ф. ф.1 -> ГРЩБС-70-128 Филиал ОАО "МТС" 1346 | нет | - | - | - | - | - | -
1.512 | Публичное акционерное общество "Мобильные ТелеСистемы" | ООО "МТС ЭНЕРГО" / АО "Томскэнергосбыт" | Базовая станция сотовой связи БС-70-137 (-из д.68) Турунтаево | Томская область, Томский район, с. Турунтаево | III | 10 | ПАО "Россети Томск" Центральные сети | ТП П-5-1 -> Ф. ф.1 -> оп.ВЛОп.9 -> ГРЩБС-70-137 Филиал ОАО "МТС" в ТО д.1346 | нет | - | - | - | - | - | -
1.513 | Публичное акционерное общество "Мобильные ТелеСистемы" | ООО "МТС ЭНЕРГО" / АО "Томскэнергосбыт" | Базовая станция сотовой связи БС-70-139 Победа | Томская область, Шегарский район, д. Победа,. мкр. Лесная дача | III | 5 | ООО "Томские электрические сети" | ТП ПБ-4-10 -> Ф. ф.3 -> ГРЩБС-70-139 Филиал ОАО "МТС" в ТО д.1346 | нет | - | - | - | - | - | -
1.514 | Публичное акционерное общество "Мобильные ТелеСистемы" | ООО "МТС ЭНЕРГО" / АО "Томскэнергосбыт" | Базовая станция сотовой связи БС-70-474 Молчаново | Томская область, Молчановский район, с. Молчаново, Димитрова ул., д.15 к.2 | III | 10 | ПАО "Россети Томск" Центральные сети | ТП МЧ-3-3 -> Ф. ф.1 -> оп.ВЛоп.6 -> ГРЩБС-70-474 Филиал ОАО "МТС" в ТО 1346 | нет | - | - | - | - | - | -
1.515 | Публичное акционерное общество "Мобильные ТелеСистемы" | ООО "МТС ЭНЕРГО" / АО "Томскэнергосбыт" | Базовая станция сотовой связи БС-70-393 Молчаново | Томская область, Молчановский район, с. Молчаново, ул. Степная, д.3, стр.2 | III | 15 | ПАО "Россети Томск" Центральные сети | ТП МЧ-9-1 -> Ф. ф.6 -> ГРЩБС-70-393 Филиал ОАО "МТС" в ТО 1346 | нет | - | - | - | - | - | -
1.516 | Публичное акционерное общество "Мобильные ТелеСистемы" | ООО "МТС ЭНЕРГО" / АО "Томскэнергосбыт" | Базовая станция сотовой связи БС-70-439 Мельниково | Томская область, Шегарский район, с. Мельниково, Советская ул., д.90а | III | 10 | ПАО "Россети Томск" Центральные сети | ПС Мельниково -> Ф. яч.13 -> ТП МЛ-13-4 -> Ф. ф.6 -> ГРЩБС-70-439 Филиал ОАО "МТС" в ТО 1346 | нет | - | - | - | - | - | -
1.517 | Публичное акционерное общество "Мобильные ТелеСистемы" | ООО "МТС ЭНЕРГО" / АО "Томскэнергосбыт" | Базовая станция сотовой связи БС-70-227 Могочино | Томская область, Молчановский район, с. Могочино, Рабочая ул., д.11 | III | 10 | ПАО "Россети Томск" Центральные сети | ТП МГ-1-6 -> Ф. ф.б/н -> ГРЩБС-70-227 Филиал ОАО "МТС" в ТО 1346 | нет | - | - | - | - | - | -
1.518 | Публичное акционерное общество "Мобильные ТелеСистемы" | ООО "МТС ЭНЕРГО" / АО "Томскэнергосбыт" | Базовая станция сотовой связи БС-70-466 Красный Яр | Томская область, Кривошеинский район, с. Красный Яр,Гагарина ул., д.15 | III | 10 | ПАО "Россети Томск" Центральные сети | ПС Красный Яр -> ПС Красный Яр КЯ -> Ф. Яч.11 -> ТП КЯ-11-7 -> Ф. ф.1 -> оп.ВЛОп.13 -> ГРЩБС-70-466 Филиал ОАО "МТС" в ТО 1346 | нет | - | - | - | - | - | -
1.519 | Публичное акционерное общество "Мобильные ТелеСистемы" | ООО "МТС ЭНЕРГО" / АО "Томскэнергосбыт" | Базовая станция сотовой связи БС-70-259 Мирный | Томская область, Томский район, п. Мирный, уч.71 | III | 15 | ООО "Томские электрические сети" | ПС Богашево -> Ф. яч.10 -> ТП Б-10-20 | нет | - | - | - | - | - | -
1.520 | Публичное акционерное общество "Мобильные ТелеСистемы" | ООО "МТС ЭНЕРГО" / АО "Томскэнергосбыт" | Базовая станция сотовой связи БС-70-443 Моряковский Затон | Томская область, Томский район, с. Моряковский Затон, Иштанский пер. д.7-Б | III | 10 | ПАО "Россети Томск" Центральные сети | ПС Моряковка -> Ф. яч.2 -> ТП МК-2-17 -> Ф. ф.б/н -> ГРЩБС-70-443 Филиал ОАО "МТС" в ТО 1346 | нет | - | - | - | - | - | -
1.521 | Публичное акционерное общество "Мобильные ТелеСистемы" | ООО "МТС ЭНЕРГО" / АО "Томскэнергосбыт" | Базовая станция сотовой связи БС-70-442 Моряковский Затон | Томская область, Томский район, с. Моряковский Затон, Победоносцева ул., д.31-А | III | 10 | ПАО "Россети Томск" Центральные сети | ПС Моряковка -> Ф. яч.6 -> ТП МК-6-15 -> Ф. ф.3 -> оп.ВЛОп.3 -> ГРЩБС-70-442 Филиал ОАО "МТС" в ТО 1346 | нет | - | - | - | - | - | -
1.522 | Публичное акционерное общество "Мобильные ТелеСистемы" | ООО "МТС ЭНЕРГО" / АО "Томскэнергосбыт" | Базовая станция сотовой связи БС-70-445 Рыбалово | Томская область, Томский район, с. Рыбалово, Советская ул., д.1д | III | 10 | ПАО "Россети Томск" Центральные сети | ПС Рыбалово -> Ф. яч.4 -> ТП РБ-4-1 -> Ф. ф.б/н -> ГРЩБС-70-445 Филиал ОАО "МТС" в ТО 1346 | нет | - | - | - | - | - | -
1.523 | Публичное акционерное общество "Мобильные ТелеСистемы" | ООО "МТС ЭНЕРГО" / АО "Томскэнергосбыт" | Базовая станция сотовой связи БС-70-470 Красный Яр | Томская область, Кривошеинский район, с. Красный Яр, Советская ул., д.11-а | III | 15 | ПАО "Россети Томск" Центральные сети | ПС Красный Яр -> ПС Красный Яр КЯ -> Ф. Яч.11 -> ТП КЯ-11-3 -> Ф. ф.б/н -> ГРЩБС-70-470 Филиал ОАО "МТС" в ТО 1346 | нет | - | - | - | - | - | -
1.524 | Публичное акционерное общество "Мобильные ТелеСистемы" | ООО "МТС ЭНЕРГО" / АО "Томскэнергосбыт" | Базовая станция сотовой связи БС-70-438 Кожевниково | Томская область, Кожевниковский район, с. Кожевниково, пер. Колхозный, д.3в | III | 10 | ПАО "Россети Томск" Центральные сети | ПС Кожевниково -> Ф. Яч.18 -> ТП КЖ-18-6 -> Ф. ф.3 -> ГРЩБС-70-438 Филиал ОАО "МТС" в ТО 1346 | нет | - | - | - | - | - | -
1.525 | Публичное акционерное общество "Мобильные ТелеСистемы" | ООО "МТС ЭНЕРГО" / АО "Томскэнергосбыт" | Базовая станция сотовой связи БС-70-124 | Томская область, Томский район, с. Межениновка | III | 5 | ПАО "Россети Томск" Центральные сети | ПС Межениновка -> Ф. яч.3 -> ТП МЖ-3-5 -> ГРЩБаз.ст-ция сот.связи ОАО "Вымпелком"0068 -> ГРЩБС 70-124 дог.1346 | нет | - | - | - | - | - | -
1.526 | Публичное акционерное общество "Мобильные ТелеСистемы" | ООО "МТС ЭНЕРГО" / АО "Томскэнергосбыт" | Базовая станция сотовой связи БС-70-127 | Томская область, г. Северск, п. Поперечка | III | 5 | ООО "Электросети" ЗАТО Северск | ПС Самусь -> ГРЩУ-14 -> ТП У-14-11 -> ГРЩБС №44244 ОАО "Вымпелком" 0068 -> ГРЩБС-70-127 дог.1346 | нет | - | - | - | - | - | -
1.527 | Публичное акционерное общество "Мобильные ТелеСистемы" | ООО "МТС ЭНЕРГО" / АО "Томскэнергосбыт" | Базовая станция сотовой связи БС-70-138 | Томская область, Томский район, д. Чернышевка | III | 5 | ПАО "Россети Томск" Центральные сети | ПС Нелюбино -> Ф. яч.15 -> ТП Н-15-2 -> ГРЩБаз.ст-ция сот.связи ОАО "Вымпелком"0068 -> ГРЩБС-70-138 дог.1346 | нет | - | - | - | - | - | -
1.528 | Публичное акционерное общество "Мобильные ТелеСистемы" | ООО "МТС ЭНЕРГО" / АО "Томскэнергосбыт" | Базовая станция сотовой связи БС-70-290 | Томская область, Томский район, с. Новорождественское | III | 5 | ПАО "Россети Томск" Центральные сети | ПС Заря -> Ф. Яч.6 -> ТП ЗР-6-5 -> Ф. ф.1 -> ГРЩбаз.ст-ция сот.связи ОАО "Вымпелком" 0068 -> ГРЩБС-70-290 дог.1346 | нет | - | - | - | - | - | -
1.529 | Публичное акционерное общество "Мобильные ТелеСистемы" | ООО "МТС ЭНЕРГО" / АО "Томскэнергосбыт" | Базовая станция сотовой связи БС-70-041 Самусь | Томская область, г. Северск, п. Самусь, Ленина ул., д.4 | III | 10 | ООО "Электросети" ЗАТО Северск | ПС Самусь -> ГРЩУ-16 -> ТП У-16-2 -> Ф. ф.8 -> оп.ВЛоп.7 -> ГРЩБС-70-041 Филиал ОАО "МТС" в ТО 1346 | нет | - | - | - | - | - | -
1.530 | Публичное акционерное общество "Мобильные ТелеСистемы" | ООО "МТС ЭНЕРГО" / АО "Томскэнергосбыт" | Базовая станция сотовой связи БС-70-023 Кандинка | Томская область, Томский район, д. Кандинка, Советская ул., д.44а | III | 5 | ПАО "Россети Томск" Центральные сети | ПС Кандинка -> Ф. Яч.6 -> ТП КНД-6-2 -> Ф. ф.1 -> оп.ВЛОп.15 -> ГРЩБС-70023 ОАО "МТС" 1346 | нет | - | - | - | - | - | -
1.531 | Публичное акционерное общество "Мобильные ТелеСистемы" | ООО "МТС ЭНЕРГО" / АО "Томскэнергосбыт" | Базовая станция сотовой связи БС-70-083 Светлый (-из 1591) | Томская область, г. Томск, п. Светлый | III | 15 | ПАО "Россети Томск" Центральные сети | ТП БН-19-1 -> Ф. ф.6 -> ГРЩКафе,столовая вв2 Лобова Н.В. 1591 -> ГРЩБС-70083 ОАО "МТС" 1346 | нет | - | - | - | - | - | -
1.532 | Публичное акционерное общество "Мобильные ТелеСистемы" | ООО "МТС ЭНЕРГО" / АО "Томскэнергосбыт" | Базовая станция сотовой связи БС-70-057 Корнилово (-из 0711) | Томская область, Томский район, с. Корнилово, Кедровая ул., д.7 | III | 15 | ПАО "Россети Томск" Центральные сети | ТП КО-4-1 -> Ф. ф.б/н -> ГРЩБС-70057 ОАО "МТС" 1346 | нет | - | - | - | - | - | -
1.533 | Публичное акционерное общество "Мобильные ТелеСистемы" | ООО "МТС ЭНЕРГО" / АО "Томскэнергосбыт" | Базовая станция сотовой связи БС-70-056 Апрель | Томская область, г. Томск, п. Апрель, ул. Пастернака Бориса, д.34с | III | 10 | ПАО "Россети Томск" Центральные сети | ТП ЛК-13-5 -> Ф. ф.1 -> оп.ВЛоп.6 -> ГРЩБС-70056 ОАО "МТС" 1346 | нет | - | - | - | - | - | -
1.534 | Публичное акционерное общество "Мобильные ТелеСистемы" | ООО "МТС ЭНЕРГО" / АО "Томскэнергосбыт" | Базовая станция сотовой связи БС-70-119 Зоркальцево | Томская область, Томский район, с. Зоркальцево, Южная ул., д.1б | III | 10 | ПАО "Россети Томск" Центральные сети | ПС Зоркальцево ЗЛ -> Ф. Яч.8 -> ТП ЗЛ-8-3 -> Ф. ф.2 -> оп.ВЛоп.6 -> ГРЩБС-70119 ОАО "МТС" 1346 | нет | - | - | - | - | - | -
1.535 | Публичное акционерное общество "Мобильные ТелеСистемы" | ООО "МТС ЭНЕРГО" / АО "Томскэнергосбыт" | Базовая станция сотовой связи БС-70-478 Халдеево | Томская область, Томский район, д. Халдеево, на территории Башни ОАО "Мегафон" | III | 10 | ПАО "Россети Томск" Центральные сети | ПС Н-Архангельская -> Ф. яч.16 -> ТП АР-16-13 -> ГРЩОАО "МегаФон", п.Халдеево, 60006 -> ГРЩБС-70-478 ОАО "МТС" Ц1346 | нет | - | - | - | - | - | -
1.536 | Публичное акционерное общество "Мобильные ТелеСистемы" | ООО "МТС ЭНЕРГО" / АО "Томскэнергосбыт" | Базовая станция сотовой связи БС-700215 Лоскутово | Томская область, г. Томск, д. Лоскутово, ул. Советская, д.1-Б | III | 10 | ПАО "Россети Томск" Центральные сети | ПС Богашево -> Ф. яч.12 -> ТП Б-12-3 -> Ф. ф.1 -> оп.ВЛОп.5 -> ГРЩБС 700215 ОАО "МТС" дог.1,346 | нет | - | - | - | - | - | -
1.537 | Публичное акционерное общество "Мобильные ТелеСистемы" | ООО "МТС ЭНЕРГО" / АО "Томскэнергосбыт" | Базовая станция сотовой связи БС 700093 Кайдаловка | Томская область, Томский район, п. Кайдаловка, Владыкино 4 мкр,. д.18 уч. | III | 10 | ПАО "Россети Томск" Центральные сети | ПС Левобережная -> Ф. яч.15 -> ТП Л-15-28 -> Ф. ф.1 -> оп.ВЛОп.2/5 -> ГРЩБС 700093 дог.1346 | нет | - | - | - | - | - | -
1.538 | Публичное акционерное общество "Мобильные ТелеСистемы" | ООО "МТС ЭНЕРГО" / АО "Томскэнергосбыт" | Базовая станция сотовой связи БС 700240 Тимирязево | Томская область, г. Томск,с. Тимирязевское, Новая ул., д.11-В | III | 10 | ПАО "Россети Томск" Центральные сети | ПС Левобережная -> Ф. яч.13 -> ТП Л-13-10 -> Ф. ф.4 -> ГРЩОп13/1 -> ГРЩБС700240 ф-л ОАО "МТС" в Томской область дог.1346 | нет | - | - | - | - | - | -
1.539 | Публичное акционерное общество "Мобильные ТелеСистемы" | ООО "МТС ЭНЕРГО" / АО "Томскэнергосбыт" | Базовая станция сотовой связи БС 700099 Бакчар | Томская область, Бакчарский район, с. Бакчар, Трактовый пер. д.6 | III | 15 | ПАО "Россети Томск" Центральные сети | ТП БР-11-2 -> ГРЩр/ф -> ГРЩБС 700099 дог.1346 | нет | - | - | - | - | - | -
1.540 | Публичное акционерное общество "Мобильные ТелеСистемы" | ООО "МТС ЭНЕРГО" / АО "Томскэнергосбыт" | Базовая станция сотовой связи БС 700337 Октябрьское | Томская область, Томский район, с. Октябрьское, Заводская ул., д.99 | III | 15 | ПАО "Россети Томск" Центральные сети | ПС Малиновка -> ГРЩМ-14 -> ТП М-14-4 -> Ф. ф.10 -> ГРЩБС 700337 дог.1346 | нет | - | - | - | - | - | -
1.541 | Публичное акционерное общество "Мобильные ТелеСистемы" | ООО "МТС ЭНЕРГО" / АО "Томскэнергосбыт" | Базовая станция сотовой связи БС 700353 Кафтанчиково | Томская область, Томский район, с. Кафтанчиково, Совхозная ул., д.37 | III | 15 | ПАО "Россети Томск" Центральные сети | ПС Кафтанчиково -> Ф. яч.1 -> ТП КФ-1-12 -> Ф. ф.4 -> ГРЩБС 700353 дог.1346 | нет | - | - | - | - | - | -
1.542 | Публичное акционерное общество "Мобильные ТелеСистемы" | ООО "МТС ЭНЕРГО" / АО "Томскэнергосбыт" | Базовая станция сотовой связи БС 700518 | Томская область, Томский район, д. Воронино, кад.№70:14:0300006:1033, д.1 | III | 15 | ПАО "Россети Томск" Центральные сети | ТП ВО-1-5 | нет | - | - | - | - | - | -
1.543 | Публичное акционерное общество "Мобильные ТелеСистемы" | ООО "МТС ЭНЕРГО" / АО "Томскэнергосбыт" | Базовая станция сотовой связи БС 700519 | Томская область, Шегарский район, с. Каргала, Молодежный пер., д.7-Б | III | 15 | ПАО "Россети Томск" Центральные сети | ТП КГ-3-14 | нет | - | - | - | - | - | -
1.544 | Публичное акционерное общество "Мобильные ТелеСистемы" | ООО "МТС ЭНЕРГО" / АО "Томскэнергосбыт" | Базовая станция сотовой связи БС 700523 | Томская область, Томский район, с. Тахтамышево, Советская ул., д.41 | III | 15 | ПАО "Россети Томск" Центральные сети | ТП КФ-1-1 | нет | - | - | - | - | - | -
1.545 | Публичное акционерное общество "Мобильные ТелеСистемы" | ООО "МТС ЭНЕРГО" / АО "Томскэнергосбыт" | Базовая станция сотовой связи БС 700160 с. Чилино | Томская область, Кожевниковский район, с. Чилино, ул. Городок, д.12б | III | 10 | ПАО "Россети Томск" Центральные сети | ТПЧЛ-2-11 | нет | - | - | - | - | - | -
1.546 | Публичное акционерное общество "Мобильные ТелеСистемы" | ООО "МТС ЭНЕРГО" / АО "Томскэнергосбыт" | Базовая станция сотовой связи БС 700521 п. Копылово | Томская область, Томский район, п. Копылово, Рабочая ул., д.31 | III | 15 | ПАО "Россети Томск" Центральные сети | ТП К-16-2 | нет | - | - | - | - | - | -
1.547 | Публичное акционерное общество "Мобильные ТелеСистемы" | ООО "МТС ЭНЕРГО" / АО "Томскэнергосбыт" | Базовая станция сотовой связи БС 700120 д. Нелюбино | Томская область, Томский район, д. Нелюбино, Трактовая ул., д.25 | III | 10 | ПАО "Россети Томск" Центральные сети | ТП Н-11-1 | нет | - | - | - | - | - | -
1.548 | Публичное акционерное общество "Мобильные ТелеСистемы" | ООО "МТС ЭНЕРГО" / АО "Томскэнергосбыт" | Базовая станция сотовой связи БС 700522 д. Поросино | Томская область, Томский район, д. Поросино, Мира ул., д.36/1 | III | 15 | ПАО "Россети Томск" Центральные сети | ПС Левобережная -> ТП Л-19-16 -> Ф. Ф.1 -> оп.ВЛОп.18 | нет | - | - | - | - | - | -
1.549 | Публичное акционерное общество "Мобильные ТелеСистемы" | ООО "МТС ЭНЕРГО" / АО "Томскэнергосбыт" | Базовая станция сотовой связи БС 700256 | Томская область, Томский район, п. Рассвет, участок 23/1 | III | 15 | ПАО "Россети Томск" Центральные сети | ПС Туганская ПТФ -> Ф. Яч.9 -> ТП ПТ-9-4 | нет | - | - | - | - | - | -
1.550 | Публичное акционерное общество "Мобильные ТелеСистемы" | ООО "МТС ЭНЕРГО" / АО "Томскэнергосбыт" | Базовая станция сотовой связи БС 700284 с. Богашево | Томская область, Томский район, с. Богашево, ул. Путепровод, д.1 | III | 10 | ПАО "Россети Томск" Центральные сети | ПС Богашево -> Ф. Яч.17 -> ТП Б-17-6 | нет | - | - | - | - | - | -
1.551 | Публичное акционерное общество "Мобильные ТелеСистемы" | ООО "МТС ЭНЕРГО" / АО "Томскэнергосбыт" | Базовая станция сотовой связи БС 700133 | Томская область, Томский район, с. Малиновка, уч. 43 | III | 15 | ПАО "Россети Томск" Центральные сети | ПС Томская ПТФ -> Ф. яч.7 -> ТП ПТФ-7-8 | нет | - | - | - | - | - | -
1.552 | Публичное акционерное общество "Мобильные ТелеСистемы" | ООО "МТС ЭНЕРГО" / АО "Томскэнергосбыт" | Базовая станция сотовой связи БС 700546 | Томская область, Томский район, п. Зональная Станция, ул. Королёва, д. 10 | III | 15 | ПАО "Россети Томск" Центральные сети | ПС Научная -> Ф. ф.16 -> ТП НЧ-16-4 | нет | - | - | - | - | - | -
1.553 | Публичное акционерное общество "Мобильные ТелеСистемы" | ООО "МТС ЭНЕРГО" / АО "Томскэнергосбыт" | Базовая станция сотовой связи БС 700557 | Томская область, Томский район, с. Калтай, Ленина ул., д. 76а | III | 10 | ПАО "Россети Томск" Центральные сети | ПС Калтай -> Ф. яч.13 -> ТП Г-13-10 | нет | - | - | - | - | - | -
1.554 | Публичное акционерное общество "Мобильные ТелеСистемы" | ООО "МТС ЭНЕРГО" / АО "Томскэнергосбыт" | Базовая станция сотовой связи БС 700313 | Томская область, Томский район, п. Аэропорт, д. 1, стр. 96 | III | 4 | ПАО "Россети Томск" Центральные сети | ПС Аэропорт -> ТП 1а | нет | - | - | - | - | - | -
1.555 | Публичное акционерное общество "Мобильные ТелеСистемы" | ООО "МТС ЭНЕРГО" / АО "Томскэнергосбыт" | Базовая станция сотовой связи БС 700459 | Томская область, Томский район, п. Аэропорт, 1Б | III | 2.4 | ПАО "Россети Томск" Центральные сети | ПС Аэропорт -> ТП 1 | нет | - | - | - | - | - | -
1.556 | Публичное акционерное общество "Мобильные ТелеСистемы" | ООО "МТС ЭНЕРГО" / АО "Томскэнергосбыт" | Базовая станция сотовой связи БС 700381 | Томская область, Томский район, д. Кисловка, мкр. Северный, ул. Марины Цветаевой, д. 18, БС 700381 | III | 5 | ООО "Томские электрические сети" | ПС "Гравийная" -> ТП ГС-6 | нет | - | - | - | - | - | -
1.557 | Публичное акционерное общество "Мобильные ТелеСистемы" | ООО "МТС ЭНЕРГО" / АО "Томскэнергосбыт" | Базовая станция сотовой связи БС 7000416 | Томская область, Томский район, Заречное сельское поселение, кадастровый номер 70:14:0108001:2809 | III | 11 | ПАО "Россети Томск" Центральные сети | ПС Кисловка -> ТП КИ-8-6 | нет | - | - | - | - | - | -
1.558 | Публичное акционерное общество "Мобильные ТелеСистемы" | ООО "МТС ЭНЕРГО" / АО "Томскэнергосбыт" | Базовая станция сотовой связи БС 700422 | Томская область, Томский район, Малиновское сельское поселение, кадастровый номер 70:14:0311001:282 | III | 11 | ПАО "Россети Томск" Центральные сети | ПС Туганская ПТФ -> ТП ПТ-14-10 | нет | - | - | - | - | - | -
1.559 | Публичное акционерное общество "Мобильные ТелеСистемы" | ООО "МТС ЭНЕРГО" / АО "Томскэнергосбыт" | Базовая станция сотовой связи БС 700375 | Томская область, Томский район, кад.номер 70:14:0100039:1081 | III | 10 | ПАО "Россети Томск" Центральные сети | ПС Кисловка -> ТП КИ-7-5 | нет | - | - | - | - | - | -
1.560 | Публичное акционерное общество "Мобильные ТелеСистемы" | ООО "МТС ЭНЕРГО" / АО "Томскэнергосбыт" | Базовая станция сотовой связи БС 700421 | Томская область, Томский район, д. Губино, Совхозная ул. | III | 11 | ПАО "Россети Томск" Центральные сети | ПС Рыбалово -> ТПРБ-11-29 | нет | - | - | - | - | - | -
1.561 | Публичное акционерное общество "Мобильные ТелеСистемы" | ООО "МТС ЭНЕРГО" / АО "Томскэнергосбыт" | Базовая станция сотовой связи БС 700384 | Томская область, Томский район, МО "Копыловское сельское поселение" | III | 10 | ПАО "Россети Томск" Центральные сети | 35/10 кВ "Свинокомплекс" -> ТПСВ-19-6 | нет | - | - | - | - | - | -
1.562 | Публичное акционерное общество "Мобильные ТелеСистемы" | ООО "МТС ЭНЕРГО" / АО "Томскэнергосбыт" | Базовая станция сотовой связи БС 700418 | Томская область, г. Томск, п. Заварзино, СТ "Кедр" | III | 11 | ПАО "Россети Томск" Центральные сети | Академгородок -> ТПАК-15-9 | нет | - | - | - | - | - | -
1.563 | Публичное акционерное общество "Мобильные ТелеСистемы" | ООО "МТС ЭНЕРГО" / АО "Томскэнергосбыт" | Базовая станция сотовой связи БС 700383 | Томская область, Томский район, с. Лучаново, земельный участок с кадастровым номером 70:14:0300098:1446 | III | 11 | ПАО "Россети Томск" Центральные сети | ПС Лоскутово -> ТПЛК-2-8 | нет | - | - | - | - | - | -
1.564 | Публичное акционерное общество "Мобильные ТелеСистемы" | ООО "МТС ЭНЕРГО" / АО "Томскэнергосбыт" | Базовая станция сотовой связи БС 700136 | Томская область, Томский район, с. Семилужки, Колхозная ул., , 3а | III | 10 | ПАО "Россети Томск" Центральные сети | ПС Семилужки -> ТПСМ-11-2 | нет | - | - | - | - | - | -
1.565 | Публичное акционерное общество "Мобильные ТелеСистемы" | ООО "МТС ЭНЕРГО" / АО "Томскэнергосбыт" | Базовая станция сотовой связи БС 700402 | Томская область, Томский район, с. Корнилово, участок входит в состав основного земельного участка с кадастровым номером 70:14:0339005:270 | III | 11 | ПАО "Россети Томск" Центральные сети | ПС Заводская -> ТП З-05-38 | нет | - | - | - | - | - | -
1.566 | Публичное акционерное общество "Мобильные ТелеСистемы" | ООО "МТС ЭНЕРГО" / АО "Томскэнергосбыт" | Базовая станция БС 70205 | Томская область, Асиновский район, с. Казанка, Мира ул., д. 9б | III | 10 | ПАО "Россети Томск" Восточные сети | ПС Асино 110/35/10 -> ПС"Асино" -> ТП А-29-34 -> Ф. ф.4 -> ГРЩв1823 башня | да (акт 2019г.) | - | 0 | ПС Асино 110/35/10 -> ПС"Асино" -> ТП А-29-34 -> Ф. ф.4 -> ГРЩ в1823 башня | - | 0 | ПС Асино 110/35/10 -> ПС"Асино" -> ТП А-29-34 -> Ф. ф.4 -> ГРЩ в1823 башня
1.567 | Публичное акционерное общество "Мобильные ТелеСистемы" | ООО "МТС ЭНЕРГО" / АО "Томскэнергосбыт" | Базовая станция БС 70223 | Томская область, Асиновский район, д. Феоктистовка, Новая ул., д. 18/1 | III | 15 | ПАО "Россети Томск" Восточные сети | ПС Асино 110/35/10 -> ПС"Асино" -> ТП А-4-2 -> ГРЩА-4-2 -> Ф. фидер1 -> ГРЩопора9 -> ГРЩбашня связи | да (акт 2019г.) | - | 0 | ПС Асино 110/35/10 -> ПС"Асино" -> ТП А-4-2 -> ГРЩ А-4-2 -> Ф. фидер1 -> ГРЩ опора9 -> ГРЩ башня связи | - | 0 | ПС Асино 110/35/10 -> ПС"Асино" -> ТП А-4-2 -> ГРЩ А-4-2 -> Ф. фидер1 -> ГРЩ опора9 -> ГРЩ башня связи
1.568 | Публичное акционерное общество "Мобильные ТелеСистемы" | ООО "МТС ЭНЕРГО" / АО "Томскэнергосбыт" | Базовая станция БС 70153 | Томская область, Зырянский район, с. Зырянское, 60 лет СССР ул., д. 1/1 | III | 7 | ПАО "Россети Томск" Восточные сети | ПС Зырянская 110/35/10 -> ПС"Зырянское" -> ТП К-21-1 -> Ф. фидер-2 -> оп.ВЛОп.11 -> ГРЩаппаратная "МТС" № 8123 | да (акт 2019г.) | - | 0 | ПС Зырянская 110/35/10 -> ПС"Зырянское" -> ТП К-21-1 -> Ф. фидер-2 -> оп.ВЛ Оп.11 -> ГРЩ аппаратная "МТС" № 8123 | - | 0 | ПС Зырянская 110/35/10 -> ПС"Зырянское" -> ТП К-21-1 -> Ф. фидер-2 -> оп.ВЛ Оп.11 -> ГРЩ аппаратная "МТС" № 8123
1.569 | Публичное акционерное общество "Мобильные ТелеСистемы" | ООО "МТС ЭНЕРГО" / АО "Томскэнергосбыт" | Базовая станция 70249 | Томская область, Первомайский район, с. Куяново, Молодежная ул., д.24а | III | 7 | ПАО "Россети Томск" Восточные сети | ПС Куяново 35/10 -> ПС"Куяново" -> ТП КУ-7-4 -> ГРЩКУ-7-4 -> Ф. ф.3 -> оп.ВЛоп.7 -> ГРЩбазовая станция (д. 8123) | да (акт 2019г.) | - | 0 | ПС Куяново 35/10 -> ПС"Куяново" -> ТП КУ-7-4 -> ГРЩ КУ-7-4 -> Ф. ф.3 -> оп.ВЛ оп.7 -> ГРЩ базовая станция (д. 8123) | - | 0 | ПС Куяново 35/10 -> ПС"Куяново" -> ТП КУ-7-4 -> ГРЩ КУ-7-4 -> Ф. ф.3 -> оп.ВЛ оп.7 -> ГРЩ базовая станция (д. 8123)
1.570 | Публичное акционерное общество "Мобильные ТелеСистемы" | ООО "МТС ЭНЕРГО" / АО "Томскэнергосбыт" | Базовая станция БС 70441 | Томская область, Асиновский район, г. Асино, Сельская ул., д.44/5 | III | 10 | ПАО "Россети Томск" Восточные сети | ТП А-25-10 -> ГРЩА-25-10 -> Ф. фидер 8 -> ГРЩбазовая станция БС 70441 (д. 8123) | да (акт 2019г.) | - | 0 | ТП А-25-10 -> ГРЩ А-25-10 -> Ф. фидер 8 -> ГРЩ базовая станция БС 70441 (д. 8123) | - | 0 | ТП А-25-10 -> ГРЩ А-25-10 -> Ф. фидер 8 -> ГРЩ базовая станция БС 70441 (д. 8123)
1.571 | Публичное акционерное общество "Мобильные ТелеСистемы" | ООО "МТС ЭНЕРГО" / АО "Томскэнергосбыт" | Базовая станция БС 70467 | Томская область, Асиновский район, г. Асино, Школьная ул., д.2/5 | III | 10 | ПАО "Россети Томск" Восточные сети | ПС Асино 110/35/10 -> ПС"Асино" -> ГРЩА-31 -> ТП А-31-1 -> Ф. фидер 3 -> ГРЩбазовая станция БС 70467 (д. 8123) | да (акт 2019г.) | - | - | ПС Асино 110/35/10 -> ПС"Асино" -> ГРЩ А-31 -> ТП А-31-1 -> Ф. фидер 3 -> ГРЩ базовая станция БС 70467 (д. 8123) | - | 0 | ПС Асино 110/35/10 -> ПС"Асино" -> ГРЩ А-31 -> ТП А-31-1 -> Ф. фидер 3 -> ГРЩ базовая станция БС 70467 (д. 8123)
1.572 | Публичное акционерное общество "Мобильные ТелеСистемы" | ООО "МТС ЭНЕРГО" / АО "Томскэнергосбыт" | Базовая станция БС 70406 | Томская область, Верхнекетский район, пгт. Белый Яр, Строительная ул., д.1 в | III | 15 | ПАО "Россети Томск" Восточные сети | ПС Белый Яр 110/10 -> ПС"Белый Яр" -> ТП БЯ-6-8 -> Ф. фидер 1 -> оп.ВЛопора 32а -> ГРЩбазовая станция сотовой связи (д. 8123) | да (акт 2019г.) | - | - | ПС Белый Яр 110/10 -> ПС"Белый Яр" -> ТП БЯ-6-8 -> Ф. фидер 1 -> оп.ВЛ опора 32а -> ГРЩ базовая станция сотовой связи (д. 8123) | - | 0 | ПС Белый Яр 110/10 -> ПС"Белый Яр" -> ТП БЯ-6-8 -> Ф. фидер 1 -> оп.ВЛ опора 32а -> ГРЩ базовая станция сотовой связи (д. 8123)
1.573 | Публичное акционерное общество "Мобильные ТелеСистемы" | ООО "МТС ЭНЕРГО" / АО "Томскэнергосбыт" | Базовая станция БС 70405 | Томская область, Верхнекетский район, пгт. Белый Яр, Космонавтов ул., д.8/1 | III | 15 | ПАО "Россети Томск" Восточные сети | ПС Белый Яр 110/10 -> ПС"Белый Яр" -> ТП БЯ-13-3 -> ТП ЯГ-13-3 -> Ф. фидер 13 -> ГРЩбазовая станция сотовой связи (д. 8123) | да (акт 2019г.) | - | - | ПС Белый Яр 110/10 -> ПС"Белый Яр" -> ТП БЯ-13-3 -> ТП ЯГ-13-3 -> Ф. фидер 13 -> ГРЩ базовая станция сотовой связи (д. 8123) | - | 0 | ПС Белый Яр 110/10 -> ПС"Белый Яр" -> ТП БЯ-13-3 -> ТП ЯГ-13-3 -> Ф. фидер 13 -> ГРЩ базовая станция сотовой связи (д. 8123)
1.574 | Публичное акционерное общество "Мобильные ТелеСистемы" | ООО "МТС ЭНЕРГО" / АО "Томскэнергосбыт" | Базовая станция сотовой станции БС 70394 | Томская область, Зырянский район, с. Зырянское, Кирова ул., д.27 а | III | 15 | ПАО "Россети Томск" Восточные сети | ПС Зырянская 110/35/10 -> ПС"Зырянское" -> ГРЩК-1 -> ТП К-1-12 -> Ф. фидер 3 -> оп.ВЛопора 31 -> ГРЩбазовая станция сотовой связи БС 70394 (д. 8123) | да (акт 2019г.) | - | - | ПС Зырянская 110/35/10 -> ПС"Зырянское" -> ГРЩ К-1 -> ТП К-1-12 -> Ф. фидер 3 -> оп.ВЛ опора 31 -> ГРЩ базовая станция сотовой связи БС 70394 (д. 8123) | - | 0 | ПС Зырянская 110/35/10 -> ПС"Зырянское" -> ГРЩ К-1 -> ТП К-1-12 -> Ф. фидер 3 -> оп.ВЛ опора 31 -> ГРЩ базовая станция сотовой связи БС 70394 (д. 8123)
1.575 | Публичное акционерное общество "Мобильные ТелеСистемы" | ООО "МТС ЭНЕРГО" / АО "Томскэнергосбыт" | Базовая станция сотовой связи БС 70473 | Томская область, Первомайский район, с. Комсомольск, Железнодорожная ул., д.40 | III | 10 | ПАО "Россети Томск" Восточные сети | ПС Комсомольск 110/35/10 -> ПС"Комсомольск" -> ТП Л-4-8 -> ТП-Л-4-8 -> Ф. фидер-3 -> оп.ВЛопора 13 -> ГРЩбазовая станция сотовой связи БС 70473 (д. 8123) | да (акт 2019г.) | - | - | ПС Комсомольск 110/35/10 -> ПС"Комсомольск" -> ТП Л-4-8 -> ТП-Л-4-8 -> Ф. фидер-3 -> оп.ВЛ опора 13 -> ГРЩ базовая станция сотовой связи БС 70473 (д. 8123) | - | 0 | ПС Комсомольск 110/35/10 -> ПС"Комсомольск" -> ТП Л-4-8 -> ТП-Л-4-8 -> Ф. фидер-3 -> оп.ВЛ опора 13 -> ГРЩ базовая станция сотовой связи БС 70473 (д. 8123)
1.576 | Публичное акционерное общество "Мобильные ТелеСистемы" | ООО "МТС ЭНЕРГО" / АО "Томскэнергосбыт" | Базовая станция БС-70-234 Батурино | Томская область, Асиновский район, п. Батурино, Клубная ул., д.1-Б/1 | III | 15 | ПАО "Россети Томск" Восточные сети | ПС Батурино 110/10 -> ПС"Батурино" -> ГРЩБТ-7 -> ТП БТ-7-2 -> ГРЩБТ-7-2 -> Ф. фидер 5 -> ГРЩбазовая станция БС-70-234 | да (акт 2019г.) | - | - | ПС Батурино 110/10 -> ПС"Батурино" -> ГРЩ БТ-7 -> ТП БТ-7-2 -> ГРЩ БТ-7-2 -> Ф. фидер 5 -> ГРЩ базовая станция БС-70-234 | - | 0 | ПС Батурино 110/10 -> ПС"Батурино" -> ГРЩ БТ-7 -> ТП БТ-7-2 -> ГРЩ БТ-7-2 -> Ф. фидер 5 -> ГРЩ базовая станция БС-70-234
1.577 | Публичное акционерное общество "Мобильные ТелеСистемы" | ООО "МТС ЭНЕРГО" / АО "Томскэнергосбыт" | Базовая станция БС-70-254 Улу-Юл | Томская область, Первомайский район, п. Улу-Юл, Пролетарская ул., д.38а | III | 15 | ПАО "Россети Томск" Восточные сети | ПС Улу-Юл 110/35/10 -> ПС"Улу-Юл" -> ТП У-1-1 -> Ф. ф.6 -> ГРЩбазовая станция БС-70-254 | да (акт 2019г.) | - | - | ПС Улу-Юл 110/35/10 -> ПС"Улу-Юл" -> ТП У-1-1 -> Ф. ф.6 -> ГРЩ базовая станция БС-70-254 | - | 0 | ПС Улу-Юл 110/35/10 -> ПС"Улу-Юл" -> ТП У-1-1 -> Ф. ф.6 -> ГРЩ базовая станция БС-70-254
1.578 | Публичное акционерное общество "Мобильные ТелеСистемы" | ООО "МТС ЭНЕРГО" / АО "Томскэнергосбыт" | Базовая станция 70-917 с. Комсомольск | Томская область, Первомайский район, с. Комсомольск, Строителей ул., д.4 | III | 10 | ПАО "Россети Томск" Восточные сети | ПС Комсомольск 110/35/10 -> ПС"Комсомольск" -> ТП Л-2-15 -> Ф. фидер 2 -> оп.ВЛопора 15 -> ГРЩБС 70-917 (д. 8123) | да (акт 2019г.) | - | - | ПС Комсомольск 110/35/10 -> ПС"Комсомольск" -> ТП Л-2-15 -> Ф. фидер 2 -> оп.ВЛ опора 15 -> ГРЩ БС 70-917 (д. 8123) | - | 0 | ПС Комсомольск 110/35/10 -> ПС"Комсомольск" -> ТП Л-2-15 -> Ф. фидер 2 -> оп.ВЛ опора 15 -> ГРЩ БС 70-917 (д. 8123)
1.579 | Публичное акционерное общество "Мобильные ТелеСистемы" | ООО "МТС ЭНЕРГО" / АО "Томскэнергосбыт" | Базовая станция 70031 | Томская область, Асиновский район, г. Асино, им 370 Стрелковой Дивизии ул., д.45/1 | III | 15 | ПАО "Россети Томск" Восточные сети | ПС Асино 110/35/10 -> ГРЩА-23 -> ТП А-23-3 -> Ф. ф4 -> ГРЩбазовая связь 70031(8123) | да (акт 2019г.) | - | - | ПС Асино 110/35/10 -> ГРЩ А-23 -> ТП А-23-3 -> Ф. ф4 -> ГРЩ базовая связь 70031(8123) | - | 0 | ПС Асино 110/35/10 -> ГРЩ А-23 -> ТП А-23-3 -> Ф. ф4 -> ГРЩ базовая связь 70031(8123)
1.580 | Публичное акционерное общество "Мобильные ТелеСистемы" | ООО "МТС ЭНЕРГО" / АО "Томскэнергосбыт" | Базовая станция № 70-251 цифровой сотовой связи | Томская область, Верхнекетский район, п. Ягодное, Советская ул., д.7 | III | 5 | ПАО "Россети Томск" Восточные сети | ПС Ягодная 110/10 -> ПС"Ягодная" -> ТП ЯГ-13-3 -> Ф. фидер 5 -> ГРЩБазовая станция № 70-251 цифровой сотовой связи (д. 8123) | да (акт 2019г.) | - | - | ПС Ягодная 110/10 -> ПС"Ягодная" -> ТП ЯГ-13-3 -> Ф. фидер 5 -> ГРЩ Базовая станция № 70-251 цифровой сотовой связи (д. 8123) | - | 0 | ПС Ягодная 110/10 -> ПС"Ягодная" -> ТП ЯГ-13-3 -> Ф. фидер 5 -> ГРЩ Базовая станция № 70-251 цифровой сотовой связи (д. 8123)
1.581 | Публичное акционерное общество "Мобильные ТелеСистемы" | ООО "МТС ЭНЕРГО" / АО "Томскэнергосбыт" | Базовая станция 70029 | Томская область, Асиновский район, г. Асино, ул. Николая Довгалюка, д.66/2 | III | 15 | ПАО "Россети Томск" Восточные сети | ПС Асино 110/35/10 -> ТП Г-5-1 | да (акт 2019г.) | - | - | ПС Асино 110/35/10 -> ТП Г-5-1 | 0 | 0 | ПС Асино 110/35/10 -> ТП Г-5-1
1.582 | Публичное акционерное общество "Мобильные ТелеСистемы" | ООО "МТС ЭНЕРГО" / АО "Томскэнергосбыт" | БС сотовой связи 700155 | Томская область, Тегульдетский район, с. Тегульдет, Маяковского ул., д.7а | III | 10 | ПАО "Россети Томск" Восточные сети | ТП Т-14-8 -> ГРЩБС сотовой связи 700155)-8123 | да (акт 2019г.) | - | - | ТП Т-14-8 -> ГРЩ БС сотовой связи 700155)-8123 | 0 | 0 | ТП Т-14-8 -> ГРЩ БС сотовой связи 700155)-8123
1.583 | Публичное акционерное общество "Мобильные ТелеСистемы" | ООО "МТС ЭНЕРГО" / АО "Томскэнергосбыт" | Базовая станция БС 70525 | Томская область, Первомайский район, д. Успенка, Успенка д.91 | III | 15 | ПАО "Россети Томск" Восточные сети | ПС Первомайская 110/35/10 -> ПС"Первомайская" -> ТП П-6-2 -> ГРЩП-6-2 -> Ф. фидер 2 -> ГРЩБС сотовой связи(8123) | да (акт 2019г.) | - | - | ПС Первомайская 110/35/10 -> ПС"Первомайская" -> ТП П-6-2 -> ГРЩ П-6-2 -> Ф. фидер 2 -> ГРЩ БС сотовой связи(8123) | 0 | 0 | ПС Первомайская 110/35/10 -> ПС"Первомайская" -> ТП П-6-2 -> ГРЩ П-6-2 -> Ф. фидер 2 -> ГРЩ БС сотовой связи(8123)
1.584 | Публичное акционерное общество "Мобильные ТелеСистемы" | ООО "МТС ЭНЕРГО" / АО "Томскэнергосбыт" | Базовая станция БС 70255 | Томская область, Тегульдетский район, п. Черный Яр, Ленинская ул., д.3-А | III | 15 | ПАО "Россети Томск" Восточные сети | ПС Чердаты 110/10 -> ПС"Чердаты" -> ТП Ч-11-3 -> ГРЩЧ-11-3 -> Ф. фидер 3 -> ГРЩБС Сотовой связи Черный ЯР(8123) | да (акт 2019г.) | - | - | ПС Чердаты 110/10 -> ПС"Чердаты" -> ТП Ч-11-3 -> ГРЩ Ч-11-3 -> Ф. фидер 3 -> ГРЩ БС Сотовой связи Черный ЯР(8123) | 0 | 0 | ПС Чердаты 110/10 -> ПС"Чердаты" -> ТП Ч-11-3 -> ГРЩ Ч-11-3 -> Ф. фидер 3 -> ГРЩ БС Сотовой связи Черный ЯР(8123)
1.585 | Публичное акционерное общество "Мобильные ТелеСистемы" | ООО "МТС ЭНЕРГО" / АО "Томскэнергосбыт" | Базовая станция БС 70253 | Томская область, Зырянский район, с. Чердаты, д.9 | III | 15 | ООО "Томские электрические сети" | ТП Ч-13-5 -> ГРЩфедер Ч-13 -> оп.ВЛопора 15 -> ТП-Ч-13-5 -> ГРЩБС сотовой связи(8123) | да (акт 2019г.) | - | - | ТП Ч-13-5 -> ГРЩ федер Ч-13 -> оп.ВЛ опора 15 -> ТП-Ч-13-5 -> ГРЩ БС сотовой связи(8123) | 0 | 0 | ТП Ч-13-5 -> ГРЩ федер Ч-13 -> оп.ВЛ опора 15 -> ТП-Ч-13-5 -> ГРЩ БС сотовой связи(8123)
1.586 | Публичное акционерное общество "Мобильные ТелеСистемы" | ООО "МТС ЭНЕРГО" / АО "Томскэнергосбыт" | Базовая станция БС 70520 | Томская область, Асиновский район, с. Ново-Кусково, Рабочая ул., д.10б участок 1 | III | 15 | ПАО "Россети Томск" Восточные сети | ПС Асино 110/35/10 -> ПС"Асино" -> ТП А-22-9 -> ГРЩА-22-9 -> Ф. фидер №5 -> ГРЩБС сотовой связи (8123) | да (акт 2019г.) | - | - | ПС Асино 110/35/10 -> ПС"Асино" -> ТП А-22-9 -> ГРЩ А-22-9 -> Ф. фидер №5 -> ГРЩ БС сотовой связи (8123) | 0 | 0 | ПС Асино 110/35/10 -> ПС"Асино" -> ТП А-22-9 -> ГРЩ А-22-9 -> Ф. фидер №5 -> ГРЩ БС сотовой связи (8123)
1.587 | Публичное акционерное общество "Мобильные ТелеСистемы" | ООО "МТС ЭНЕРГО" / АО "Томскэнергосбыт" | Базовая станция 700281 | Томская область, г. Асино, Гончарова ул., 1 | III | 10 | ПАО "Россети Томск" Восточные сети | данные отсутствуют | да (акт 2019г.) | - | - | - | - | - | -
1.588 | Публичное акционерное общество "Мобильные ТелеСистемы" | ООО "МТС ЭНЕРГО" / АО "Томскэнергосбыт" | Базовая станция БС 700154 | Томская область, Первомайский район, с. Первомайское, Гончарова ул., д. 3 | III | 15 | ПАО "Россети Томск" Восточные сети | ПС Первомайская 110/35/10 -> ТП П-10-6 | да (акт 2019г.) | - | - | ПС Первомайская 110/35/10 -> ТП П-10-6 | 0 | 0 | ПС Первомайская 110/35/10 -> ТП П-10-6
1.589 | Публичное акционерное общество "Мобильные ТелеСистемы" | ООО "МТС ЭНЕРГО" / АО "Томскэнергосбыт" | Базовая станция сотовой связи БС 700486 | Томская область, Асиновский район, г. Асино, 41 метр на запад от нежилого здания с кадастровым номером 70:17:0000009:903 | III | 11 | ПАО "Россети Томск" Восточные сети | ПС Асино 110/35/10 -> ТП А-1-4 -> Ф. фидер № 1 | нет | - | - | - | - | - | -
1.590 | Публичное акционерное общество "Мобильные ТелеСистемы" | ООО "МТС ЭНЕРГО" / АО "Томскэнергосбыт" | Базовая станция сотовой связи БС 700427 | Томская область, Зырянский район, с. Семёновка, земельный участок с кадастровым номером 70:05:0100018:665 | III | 11 | ПАО "Россети Томск" Восточные сети | ПС Зырянская 110/35/10 -> ТП К-18-5 -> Ф. фидер № 3 | нет | - | - | - | - | - | -
1.591 | Публичное акционерное общество "Мобильные ТелеСистемы" | ООО "МТС ЭНЕРГО" / АО "Томскэнергосбыт" | Базовая станция сотовой связи БС 700426 | Томская область, Зырянский район, с. Цыганово, земельный участок с кадастровым номером 70:05:0100025:493 | III | 11 | ПАО "Россети Томск" Восточные сети | ПС Зырянская 110/35/10 -> ТП К-3-26 -> Ф. фидер № 3 | нет | - | - | - | - | - | -
1.592 | Публичное акционерное общество "Мобильные ТелеСистемы" | ООО "МТС ЭНЕРГО" / АО "Томскэнергосбыт" | Базовая станция сотовой связи БС 700429 | Томская область, Первомайский район, п. Беляй, ул. Путейская, земельный участок с кадастровым номером 70:12:02001001 | III | 11 | ПАО "Россети Томск" Восточные сети | ПС Первомайская 110/35/10 -> ТП П-3-2 -> Ф. ф.1 | нет | - | - | - | - | - | -
1.593 | Публичное акционерное общество "Мобильные ТелеСистемы" | ООО "МТС ЭНЕРГО" / АО "Томскэнергосбыт" | Базовая станция сотовой связи БС 700430 | Томская область, Зырянский район, с. Берлинка, земельный участок с кадастровым номером 70:05:0100002:389 | III | 11 | ПАО "Россети Томск" Восточные сети | ПС Зырянская 110/35/10 -> ТП-К-3-11 -> Ф. фидер-2 | нет | - | - | - | - | - | -
1.594 | Публичное акционерное общество "Мобильные ТелеСистемы" | ООО "МТС ЭНЕРГО" / АО "Томскэнергосбыт" | Базовая станция сотовой связи БС-70-177 | Томская область, г. Кедровый, Промзона, д.17 стр.13 | III | 6 | ПАО "Россети Томск" Северные сети | ПС Промзона -> Ф. яч.4 -> ТП ПЗ1005-02 -> ГРЩДог.№1745 | нет | - | - | - | - | - | -
1.595 | Публичное акционерное общество "Мобильные ТелеСистемы" | ООО "МТС ЭНЕРГО" / АО "Томскэнергосбыт" | Базовая станция сотовой связи БС-70-175 | Томская область, Каргасокский район, п. Геологический, ул. Герасимовская | III | 7 | ПАО "Россети Томск" Северные сети | ПС Каргасок 220 (КР) -> Ф. Яч. 14 -> ТП КР1014-02 -> ГРЩДог.№1745 | нет | - | - | - | - | - | -
1.596 | Публичное акционерное общество "Мобильные ТелеСистемы" | ООО "МТС ЭНЕРГО" / АО "Томскэнергосбыт" | Базовая станция сотовой связи БС-70-316 | Томская область, Парабельский район, д. Новиково | III | 7 | ПАО "Россети Томск" Северные сети | ПС Тарск -> Ф. яч.4 -> ТП ТС1004-04 -> ГРЩДог.№1745 | нет | - | - | - | - | - | -
1.597 | Публичное акционерное общество "Мобильные ТелеСистемы" | ООО "МТС ЭНЕРГО" / АО "Томскэнергосбыт" | Базовая станция сотовой связи БС-70-360 | Томская область, Каргасокский район, с. Каргасок, Учебная ул., д.96в | III | 10 | ПАО "Россети Томск" Северные сети | ПС Каргасок 220 (КР) -> Ф. Яч. 17 -> ТП КР1017-14 -> ГРЩДог.№1745 | нет | - | - | - | - | - | -
1.598 | Публичное акционерное общество "Мобильные ТелеСистемы" | ООО "МТС ЭНЕРГО" / АО "Томскэнергосбыт" | Базовая станция сотовой связи БС-70-171 | Томская область, Колпашевский район, г. Колпашево, ул. Советский Север, д. 55/1 | III | 7 | ПАО "Россети Томск" Северные сети | ПС Колпашево -> Ф. яч.26 -> ТП К1026-07 -> ГРЩДог.№1745 | нет | - | - | - | - | - | -
1.599 | Публичное акционерное общество "Мобильные ТелеСистемы" | ООО "МТС ЭНЕРГО" / АО "Томскэнергосбыт" | Базовая станция сотовой связи БС-70-200 | Томская область, Колпашевский район, г. Колпашево, ул. Чернышевского, д.2/5 | III | 10 | ПАО "Россети Томск" Северные сети | ПС Колпашево -> Ф. яч.24 -> ТП К1024-34 -> ГРЩДог.№1745 | нет | - | - | - | - | - | -
1.600 | Публичное акционерное общество "Мобильные ТелеСистемы" | ООО "МТС ЭНЕРГО" / АО "Томскэнергосбыт" | Базовая станция сотовой связи БС-70-226 | Томская область, Каргасокский район, с. Каргасок, пер. Комсомольский, д.4а | III | 7 | ПАО "Россети Томск" Северные сети | ПС Каргасок 220 (КР) -> Ф. Яч. 17 -> ТП КР1017-24 -> ГРЩДог.№1745 | нет | - | - | - | - | - | -
1.601 | Публичное акционерное общество "Мобильные ТелеСистемы" | ООО "МТС ЭНЕРГО" / АО "Томскэнергосбыт" | Базовая станция сотовой связи БС 70446 | Томская область, Парабельский район, с. Парабель, Промышленная ул., д.25 стр.1 | III | 10 | ПАО "Россети Томск" Северные сети | ПС Парабель 220 -> Ф. яч.18 -> ТП ПР1008-39 -> ГРЩДог.№1745 | нет | - | - | - | - | - | -
1.602 | Публичное акционерное общество "Мобильные ТелеСистемы" | ООО "МТС ЭНЕРГО" / АО "Томскэнергосбыт" | Базовая станция сотовой связи БС 70404 | Томская область, Колпашевский район, г. Колпашево, Горького ул., д.10 сооружение 1 | III | 10 | ПАО "Россети Томск" Северные сети | ПС Колпашево -> Ф. яч.32 -> ТП К1032-09 -> ГРЩДог.№1745 | нет | - | - | - | - | - | -
1.603 | Публичное акционерное общество "Мобильные ТелеСистемы" | ООО "МТС ЭНЕРГО" / АО "Томскэнергосбыт" | Базовая станция сотовой связи БС 70472 | Томская область, Колпашевский район, с. Тогур, ул. Болотная, д.11/1 | III | 10 | ООО "Томские электрические сети" | ПС Тогур 35/10 -> Ф. яч.9 -> ТП Т1009-01 -> ГРЩДог.№1745 | нет | - | - | - | - | - | -
1.604 | Публичное акционерное общество "Мобильные ТелеСистемы" | ООО "МТС ЭНЕРГО" / АО "Томскэнергосбыт" | Базовая станция сотовой связи БС 70469 | Томская область, Колпашевский район, г. Колпашево, пер. Озерный, д.10/5 | III | 10 | ПАО "Россети Томск" Северные сети | ПС Колпашево -> Ф. яч.32 -> ТП К1032-40 -> ГРЩДог.№1745 | нет | - | - | - | - | - | -
1.605 | Публичное акционерное общество "Мобильные ТелеСистемы" | ООО "МТС ЭНЕРГО" / АО "Томскэнергосбыт" | Базовая станция сотовой связи БС 70341 | Томская область, Колпашевский район, г. Колпашево, Пушкарёва пер. д.2 | III | 15 | ПАО "Россети Томск" Северные сети | ПС Колпашево -> Ф. яч.14 -> ТП К1014-03 -> ГРЩДог.№1745 | нет | - | - | - | - | - | -
1.606 | Публичное акционерное общество "Мобильные ТелеСистемы" | ООО "МТС ЭНЕРГО" / АО "Томскэнергосбыт" | Базовая станция сотовой связи БС 70334 | Томская область, Парабельский район, с. Старица, Советская ул., д.58-а | III | 10 | ПАО "Россети Томск" Северные сети | ПС Тарск -> Ф. яч.4 -> ТП ТС1004-08 (Старица) -> ГРЩДог.№1745 | нет | - | - | - | - | - | -
1.607 | Публичное акционерное общество "Мобильные ТелеСистемы" | ООО "МТС ЭНЕРГО" / АО "Томскэнергосбыт" | Базовая станция сотовой связи БС 70444 | Томская область, Александровский район, с. Александровское, Ленина ул | III | 10 | ПАО "Россети Томск" Северные сети | ПС Александровская -> Ф. яч.2 -> ТП А-1016-02 -> ГРЩДог.№1745 | нет | - | - | - | - | - | -
1.608 | Публичное акционерное общество "Мобильные ТелеСистемы" | ООО "МТС ЭНЕРГО" / АО "Томскэнергосбыт" | Базовая станция сотовой связи БС 70440 | Томская область, Каргасокский район, с. Каргасок, пер. Болотный, д.10а | III | 10 | ПАО "Россети Томск" Северные сети | ПС Каргасок 220 (КР) -> Ф. Яч. 17 -> ТП КР1017-06 -> ГРЩДог.№1745 | нет | - | - | - | - | - | -
1.609 | Публичное акционерное общество "Мобильные ТелеСистемы" | ООО "МТС ЭНЕРГО" / АО "Томскэнергосбыт" | Базовая станция сотовой связи БС 70170 | Томская область, Колпашевский район, с. Чажемто, ул. Магистральная, д.21 | III | 10 | ПАО "Россети Томск" Северные сети | ПС Чажемто 110 -> Ф. Яч.4 -> ТП Ч1004-03 -> ГРЩДог.№1745 | нет | - | - | - | - | - | -
1.610 | Публичное акционерное общество "Мобильные ТелеСистемы" | ООО "МТС ЭНЕРГО" / АО "Томскэнергосбыт" | Базовая станция сотовой связи БС 70471 | Томская область, Чаинский район, с. Подгорное, Горная ул., д.1 | III | 15 | ПАО "Россети Томск" Северные сети | ПС Подгорное 110 -> Ф. яч.14 -> ТП П1014-06 -> ГРЩДог.№1745 | нет | - | - | - | - | - | -
1.611 | Публичное акционерное общество "Мобильные ТелеСистемы" | ООО "МТС ЭНЕРГО" / АО "Томскэнергосбыт" | Базовая станция сотовой связи БС 700011 | Томская область, Парабельский район, Кирзавод п Транспортная ул., д.48 | III | 15 | ПАО "Россети Томск" Северные сети | ПС Парабель 220 -> Ф. яч.18 -> ТП ПР1008-25 -> ГРЩНижние контакты коммутационного аппарата №3 РУ-0,4кВ ТП | нет | - | - | - | - | - | -
1.612 | Публичное акционерное общество "Мобильные ТелеСистемы" | ООО "МТС ЭНЕРГО" / АО "Томскэнергосбыт" | Базовая станция сотовой связи БС 700357 | Томская область, Парабельский район, с. Парабель, Транспортная ул., д.18-а | III | 15 | ПАО "Россети Томск" Северные сети | ПС Парабель 220 -> Ф. яч.22 -> ТП ПР1022-03 (Парабель) -> ГРЩРУ-0,4кВ КТП коммутационный аппарат №3 ТП | нет | - | - | - | - | - | -
1.613 | Публичное акционерное общество "Мобильные ТелеСистемы" | ООО "МТС ЭНЕРГО" / АО "Томскэнергосбыт" | Базовая станция сотовой связи БС 700351 | Томская область, Парабельский район, с. Парабель, Гагарина ул., д.9б | III | 15 | ПАО "Россети Томск" Северные сети | ПС Парабель 220 -> Ф. яч.22 -> ТП ПР1022-01 -> оп.ВЛОпора №3 Ф№3 ВЛ-0,4кВ | нет | - | - | - | - | - | -
1.614 | Публичное акционерное общество "Мобильные ТелеСистемы" | ООО "МТС ЭНЕРГО" / АО "Томскэнергосбыт" | Базовая станция сотовой связи с антенной опорой (БС 700504) | Томская область, Колпашевский район, с. Тогур, Чапаева ул., д.14/2, сооружение 6 | III | 15 | ООО "Томские электрические сети" | ПС Тогур 35/10 -> Ф. яч.9 -> ТП Т1009-05 -> оп.ВЛОпора №6 ВЛ-10кВ | нет | - | - | - | - | - | -
1.615 | Публичное акционерное общество "Мобильные ТелеСистемы" | ООО "МТС ЭНЕРГО" / АО "Томскэнергосбыт" | Базовая станция сотовой связи с антенной опорой (БС 700326) | Томская область, Колпашевский район, г. Колпашево, Нефтеразведчиков ул., д.8/1, сооружение 6 | III | 15 | ПАО "Россети Томск" Северные сети | ПС Колпашево -> Ф. яч.30 -> ТП К1030-11 -> оп.ВЛОпора №8 ВЛ-0,4кВ Ф№2 | нет | - | - | - | - | - | -
1.616 | Публичное акционерное общество "Мобильные ТелеСистемы" | ООО "МТС ЭНЕРГО" / АО "Томскэнергосбыт" | Базовая станция сотовой связи с антенной опорой (БС 700310) | Томская область, Колпашевский район, с. Чажемто, ул. Совхозная, д.1/4 | III | 10 | ПАО "Россети Томск" Северные сети | ПС Чажемто 110 -> Ф. Яч.4 -> ТП Ч1004-05 -> оп.ВЛОпора №6 ВЛ-0,4кВ Ф№1 | нет | - | - | - | - | - | -
1.617 | Публичное акционерное общество "Мобильные ТелеСистемы" | ООО "МТС ЭНЕРГО" / АО "Томскэнергосбыт" | Базовая станция сотовой связи с антенной опорой (БС700294) | Томская область, г. Кедровый, с. Пудино, ул. Ленина | III | 15 | ПАО "Россети Томск" Северные сети | ПС Пудино -> Ф. яч.10 -> ТП ПД1010-12 -> оп.ВЛОпора №24/1 ВЛ-0,4кВ Ф№3 | нет | - | - | - | - | - | -
1.618 | Публичное акционерное общество "Мобильные ТелеСистемы" | ООО "МТС ЭНЕРГО" / АО "Томскэнергосбыт" | БС 700202 | Томская область, Каргасокский район, с. Каргасок, Южный пер., д.50 | III | 8 | ПАО "Россети Томск" Северные сети | ПС Каргасок 220 -> Ф. яч.7 -> ТП КР1007-04 -> оп.ВЛОпора №13 ВЛ-0,4кВ Ф№1 | нет | - | - | - | - | - | -
1.619 | Публичное акционерное общество "Мобильные ТелеСистемы" | ООО "МТС ЭНЕРГО" / АО "Томскэнергосбыт" | БС 700261 | Томская область, Каргасокский район, с. Новый Васюган, Советская ул. | III | 15 | ООО "Энергонефть Томск" | ЭС Нижневартовская ГРЭС -> ГРЩНСС-2 (Нижневартовская ГРЭС) -> ПС Советско-Соснинская -> ГРЩЧС-226 Яч. №3 на Чап -> ПС Чапаевка 220/110/10 -> ГРЩС-91 на Катальгу Нефть -> ПС Катыльгинская (Эн.нефть) 110/35/6 -> Ф. яч.4 (С-91П) - РУ-110 кВ -> ПС Первомайская -> ГРЩВвод 110 кВ №1 -> РП отходящие ВЛ-110кВ, КЛ-6кВ (пс Первомайская ОАО "Россети Томск") -> ГРЩВвод 110кВ №1 ВЛ-110кВ -> ПС Новый Васюган -> Ф. яч.6 -> ТП ТП -> ГРЩРУ - 04 кВ | нет | - | - | - | - | - | -
1.620 | Публичное акционерное общество "Мобильные ТелеСистемы" | ООО "МТС ЭНЕРГО" / АО "Томскэнергосбыт" | БС 700550 | Томская область, Каргасокский район, с. Каргасок, Химиков ул., на северо-запад от земельного участка №30 | III | 15 | ПАО "Россети Томск" Северные сети | ПС Каргасок 220 -> Ф. яч.16 -> ТП КР1016-05 -> оп.ВЛОпора №17 ВЛ-0,4кВ Ф№3 | нет | - | - | - | - | - | -
1.621 | Публичное акционерное общество "Мобильные ТелеСистемы" | ООО "МТС ЭНЕРГО" / АО "Томскэнергосбыт" | БС 700561 | Томская область, Парабельский район, п. Кирзавод, ул. Осенняя, 14 | III | 11 | ПАО "Россети Томск" Северные сети | ПС Парабель 220 -> Ф. яч.24 -> ТП ПР1024-03 -> оп.ВЛОпора №8 Ф№3 ВЛ-0,4кВ | нет | - | - | - | - | - | -
1.622 | Публичное акционерное общество "Мобильные ТелеСистемы" | ООО "МТС ЭНЕРГО" / АО "Томскэнергосбыт" | БС 700560 | Томская область, Парабельский район, с. Парабель, Свердлова ул., д. 29 | III | 15 | ПАО "Россети Томск" Северные сети | ПС Парабель 220 -> Ф. яч.20 -> ТП ПР1020-20 -> оп.ВЛОпора №15 ВЛ-0,4кВ Ф№1 | нет | - | - | - | - | - | -
1.623 | Публичное акционерное общество "Мобильные ТелеСистемы" | ООО "МТС ЭНЕРГО" / АО "Томскэнергосбыт" | БС 700562 | Томская область, Каргасокский район, п. Нефтяников, ул. Сильгинская | III | 15 | ПАО "Россети Томск" Северные сети | ПС Каргасок 220 -> Ф. яч.14 -> ТП КР1014-06 (Нефтяник) -> оп.ВЛОпора №4/2 Ф№3 ВЛ-0,4кВ | нет | - | - | - | - | - | -
1.624 | Публичное акционерное общество "Мобильные ТелеСистемы" | ООО "МТС ЭНЕРГО" / АО "Томскэнергосбыт" | БС 700201 | Томская область, Парабельский район, Земельный участок с кадастровым номером: 70:11:0101002:3845 | III | 15 | ПАО "Россети Томск" Северные сети | ПС Парабель 110/10 -> Ф. яч.11 -> ТП ПР1011-01 -> оп.ВЛОпора №3/2 Ф№1 ВЛ-0,4 | нет | - | - | - | - | - | -
1.625 | Публичное акционерное общество "Мобильные ТелеСистемы" | ООО "МТС ЭНЕРГО" / АО "Томскэнергосбыт" | Базовая станция БС 70-183 | Томская область, г. Стрежевой, Строителей ул., д. 12 | III | 15 | ПАО "Россети Томск" Северные сети | ПС Стрежевская | да (реквизиты отсуствуют) | - | 0 | ПС Стрежевская | - | - | ПС Стрежевская
1.626 | Публичное акционерное общество "Мобильные ТелеСистемы" | ООО "МТС ЭНЕРГО" / АО "Томскэнергосбыт" | Базовая станция BSC 70-901 | Томская область, г. Стрежевой, Мира ул., д. 6 | III | 15 | ПАО "Россети Томск" Северные сети | ПС Стрежевская -> Ф. яч.2 -> РП 1 -> Ф. яч.10 -> ТП 18 | да (реквизиты отсуствуют) | - | 0 | ПС Стрежевская -> Ф. яч.2 -> РП 1 -> Ф. яч.10 -> ТП 18 | - | - | ПС Стрежевская -> Ф. яч.2 -> РП 1 -> Ф. яч.10 -> ТП 18
1.627 | Публичное акционерное общество "Мобильные ТелеСистемы" | ООО "МТС ЭНЕРГО" / АО "Томскэнергосбыт" | Базовая станция БС 70-257 | Томская область, г. Стрежевой, ул. Авиаторов | III | 15 | ПАО "Россети Томск" Северные сети | ПС Стрежевская -> Ф. яч.2 -> РП 1 -> Ф. яч.6 -> ТП 261 | да (реквизиты отсуствуют) | - | 0 | ПС Стрежевская -> Ф. яч.2 -> РП 1 -> Ф. яч.6 -> ТП 261 | - | - | ПС Стрежевская -> Ф. яч.2 -> РП 1 -> Ф. яч.6 -> ТП 261
1.628 | Публичное акционерное общество "Мобильные ТелеСистемы" | ООО "МТС ЭНЕРГО" / АО "Томскэнергосбыт" | Базовая станция БС 70-194 | Томская область, г. Стрежевой, Промышленная ул., д. 3 | III | 15 | ПАО "Россети Томск" Северные сети | ПС Стрежевская -> Ф. яч.26 -> РП 8 -> Ф. яч. 17 -> ТП 81 | да (реквизиты отсуствуют) | - | 0 | ПС Стрежевская -> Ф. яч.26 -> РП 8 -> Ф. яч. 17 -> ТП 81 | - | - | ПС Стрежевская -> Ф. яч.26 -> РП 8 -> Ф. яч. 17 -> ТП 81
1.629 | Публичное акционерное общество "Мобильные ТелеСистемы" | ООО "МТС ЭНЕРГО" / АО "Томскэнергосбыт" | Базовая станция БС70-352 | Томская область, г. Стрежевой, мкр. 3-й, д. 322/1 | III | 6 | ПАО "Россети Томск" Северные сети | ПС Стрежевская -> Ф. яч.2 -> РП 1 -> Ф. яч.6 -> ТП 32 | да (реквизиты отсуствуют) | - | 0 | ПС Стрежевская -> Ф. яч.2 -> РП 1 -> Ф. яч.6 -> ТП 32 | - | - | ПС Стрежевская -> Ф. яч.2 -> РП 1 -> Ф. яч.6 -> ТП 32
1.630 | Публичное акционерное общество "Мобильные ТелеСистемы" | ООО "МТС ЭНЕРГО" / АО "Томскэнергосбыт" | Базовая станция БС 70-304 | Томская область, г. Стрежевой, Коммунальная ул., д. 40 | III | 6 | ПАО "Россети Томск" Северные сети | ПС Стрежевская -> Ф. яч.26 -> РП 8 -> Ф. яч. 19 -> ТП 86 | да (реквизиты отсуствуют) | - | 0 | ПС Стрежевская -> Ф. яч.26 -> РП 8 -> Ф. яч. 19 -> ТП 86 | - | - | ПС Стрежевская -> Ф. яч.26 -> РП 8 -> Ф. яч. 19 -> ТП 86
1.631 | Публичное акционерное общество "Мобильные ТелеСистемы" | ООО "МТС ЭНЕРГО" / АО "Томскэнергосбыт" | Базовая станция БС 70-350 | Томская область, г. Стрежевой, Молодежная ул., д. 8/1 | III | 6 | ПАО "Россети Томск" Северные сети | ПС Стрежевская -> Ф. яч.4 -> РП 9 -> Ф. яч. 16 -> ТП 43 | да (реквизиты отсуствуют) | - | 0 | ПС Стрежевская -> Ф. яч.4 -> РП 9 -> Ф. яч. 16 -> ТП 43 | - | - | ПС Стрежевская -> Ф. яч.4 -> РП 9 -> Ф. яч. 16 -> ТП 43
1.632 | Публичное акционерное общество "Мобильные ТелеСистемы" | ООО "МТС ЭНЕРГО" / АО "Томскэнергосбыт" | Базовая станция БС 70-017 | Томская область, г. Стрежевой, мкр. 5-й, д. 517 | III | 15 | ПАО "Россети Томск" Северные сети | ПС Стрежевская -> Ф. яч.8 -> РП 5 -> Ф. яч. 16 -> ТП 55 | да (реквизиты отсуствуют) | - | 0 | ПС Стрежевская -> Ф. яч.8 -> РП 5 -> Ф. яч. 16 -> ТП 55 | - | - | ПС Стрежевская -> Ф. яч.8 -> РП 5 -> Ф. яч. 16 -> ТП 55
1.633 | Публичное акционерное общество "Мобильные ТелеСистемы" | ООО "МТС ЭНЕРГО" / АО "Томскэнергосбыт" | Базовая станция БС 70-015 | Томская область, г. Стрежевой, Новосибирская ул., д. 2 | III | 15 | ПАО "Россети Томск" Северные сети | ПС "Совхозная" -> Ф. С1-7 -> РП 6 -> Ф. яч. 8 -> ТП 130 | да (реквизиты отсуствуют) | - | 0 | ПС "Совхозная" -> Ф. С1-7 -> РП 6 -> Ф. яч. 8 -> ТП 130 | - | - | ПС "Совхозная" -> Ф. С1-7 -> РП 6 -> Ф. яч. 8 -> ТП 130
1.634 | Публичное акционерное общество "Мобильные ТелеСистемы" | ООО "МТС ЭНЕРГО" / АО "Томскэнергосбыт" | Базовая станция БС 70-185 | Томская область, г. Стрежевой, Строителей ул., д. 53 | III | 15 | ПАО "Россети Томск" Северные сети | ПС Стрежевская -> Ф. яч.28 -> РП 5 -> Ф. яч. 17 -> ТП 52 | да (реквизиты отсуствуют) | - | 0 | ПС Стрежевская -> Ф. яч.28 -> РП 5 -> Ф. яч. 17 -> ТП 52 | - | - | ПС Стрежевская -> Ф. яч.28 -> РП 5 -> Ф. яч. 17 -> ТП 52
1.635 | Публичное акционерное общество "Мобильные ТелеСистемы" | ООО "МТС ЭНЕРГО" / АО "Томскэнергосбыт" | Базовая станция БС 700220 | Томская область, г. Стрежевой, Кедровая ул., д. 71 | III | 15 | ПАО "Россети Томск" Северные сети | ПС Стрежевская -> Ф. яч.4 -> РП 9 -> Ф. яч.18 -> ТП 93 | да (реквизиты отсуствуют) | - | 0 | ПС Стрежевская -> Ф. яч.4 -> РП 9 -> Ф. яч.18 -> ТП 93 | - | - | ПС Стрежевская -> Ф. яч.4 -> РП 9 -> Ф. яч.18 -> ТП 93
1.636 | Публичное акционерное общество "Мобильные ТелеСистемы" | ООО "МТС ЭНЕРГО" / АО "Томскэнергосбыт" | Базовая станция БС 700279 | Томская область, г. Стрежевой, мкр. 3-й, д. 306 | III | 15 | ПАО "Россети Томск" Северные сети | ПС Стрежевская -> Ф. яч.2 -> РП 1 -> Ф. яч.6 -> ТП 30 | да (реквизиты отсуствуют) | - | 0 | ПС Стрежевская -> Ф. яч.2 -> РП 1 -> Ф. яч.6 -> ТП 30 | - | - | ПС Стрежевская -> Ф. яч.2 -> РП 1 -> Ф. яч.6 -> ТП 30
1.637 | Публичное акционерное общество "Мобильные ТелеСистемы" | ООО "МТС ЭНЕРГО" / АО "Томскэнергосбыт" | Базовая станция БС 700268 | Томская область, г. Стрежевой, ул. Ермакова, д. 127а | III | 15 | ПАО "Россети Томск" Северные сети | ПС Стрежевская -> Ф. яч.36 -> РП 1 -> Ф. яч.9 -> ТП 12 | да (реквизиты отсуствуют) | - | 0 | ПС Стрежевская -> Ф. яч.36 -> РП 1 -> Ф. яч.9 -> ТП 12 | - | - | ПС Стрежевская -> Ф. яч.36 -> РП 1 -> Ф. яч.9 -> ТП 12
1.638 | Публичное акционерное общество "Мобильные ТелеСистемы" | ООО "МТС ЭНЕРГО" / АО "Томскэнергосбыт" | Базовая станция БС 700276 | Томская область, г. Стрежевой, ул. Буровиков, д. 18 | III | 10 | ПАО "Россети Томск" Северные сети | ПС Стрежевская -> Ф. яч.8 -> РП 5 -> Ф. яч. 16 -> ТП 56 | да (реквизиты отсуствуют) | - | 0 | ПС Стрежевская -> Ф. яч.8 -> РП 5 -> Ф. яч. 16 -> ТП 56 | - | - | ПС Стрежевская -> Ф. яч.8 -> РП 5 -> Ф. яч. 16 -> ТП 56
1.639 | Публичное акционерное общество "Мобильные ТелеСистемы" | ООО "МТС ЭНЕРГО" / АО "Томскэнергосбыт" | Базовая станция БС 700206 | Томская область, г. Стрежевой, мкр. 4-й, д. 427 | III | 10 | ПАО "Россети Томск" Северные сети | ПС Стрежевская -> Ф. яч.30 -> РП 4 -> Ф. яч. 16 -> ТП 42б | да (реквизиты отсуствуют) | - | 0 | ПС Стрежевская -> Ф. яч.30 -> РП 4 -> Ф. яч. 16 -> ТП 42б | - | - | ПС Стрежевская -> Ф. яч.30 -> РП 4 -> Ф. яч. 16 -> ТП 42б
1.640 | Публичное акционерное общество "Мобильные ТелеСистемы" | ООО "МТС ЭНЕРГО" / АО "Томскэнергосбыт" | Базовая станция БС 700264 | Томская область, г. Стрежевой, Коммунальная ул., д. 71 | III | 10 | ПАО "Россети Томск" Северные сети | ПС Стрежевская -> Ф. яч.16 -> РП 7 -> Ф. яч. 9 -> ТП 75 | да (реквизиты отсуствуют) | - | 0 | ПС Стрежевская -> Ф. яч.16 -> РП 7 -> Ф. яч. 9 -> ТП 75 | - | - | ПС Стрежевская -> Ф. яч.16 -> РП 7 -> Ф. яч. 9 -> ТП 75
1.641 | Публичное акционерное общество "Мобильные ТелеСистемы" | ООО "МТС ЭНЕРГО" / АО "Томскэнергосбыт" | Базовая станция БС-700257 | Томская область, г. Стрежевой, Строителей ул., д. 1 а | III | 10 | ПАО "Россети Томск" Северные сети | ПС Стрежевская -> Ф. яч.30 -> РП 3 -> Ф. яч. 12 -> ТП 35 | да (реквизиты отсуствуют) | - | 0 | ПС Стрежевская -> Ф. яч.30 -> РП 3 -> Ф. яч. 12 -> ТП 35 | - | - | ПС Стрежевская -> Ф. яч.30 -> РП 3 -> Ф. яч. 12 -> ТП 35
1.642 | Публичное акционерное общество "Мобильные ТелеСистемы" | ООО "МТС ЭНЕРГО" / АО "Томскэнергосбыт" | Базовая станция БС-70-00533 | Томская область, г. Стрежевой, мкр. 2-й, д. 228 | III | 15 | ПАО "Россети Томск" Северные сети | ПС Стрежевская -> Ф. яч.36 -> РП 1 -> Ф. яч.13 -> ТП 24 | да (реквизиты отсуствуют) | - | 0 | ПС Стрежевская -> Ф. яч.36 -> РП 1 -> Ф. яч.13 -> ТП 24 | - | - | ПС Стрежевская -> Ф. яч.36 -> РП 1 -> Ф. яч.13 -> ТП 24
1.643 | Публичное акционерное общество "Мобильные ТелеСистемы" | ООО "МТС ЭНЕРГО" / АО "Томскэнергосбыт" | Базовая станция БС-70-00535 | Томская область, г. Стрежевой, Кедровая ул., д. 63 | III | 15 | ПАО "Россети Томск" Северные сети | ПС Стрежевская -> Ф. яч.4 -> РП 9 -> Ф. яч. 17 -> ТП 92 | да (реквизиты отсуствуют) | - | 0 | ПС Стрежевская -> Ф. яч.4 -> РП 9 -> Ф. яч. 17 -> ТП 92 | - | - | ПС Стрежевская -> Ф. яч.4 -> РП 9 -> Ф. яч. 17 -> ТП 92
1.644 | Публичное акционерное общество "Мобильные ТелеСистемы" | ООО "МТС ЭНЕРГО" / АО "Томскэнергосбыт" | Базовая станция БС-70-00536 | Томская область, г. Стрежевой, мкр. 4-й, д. 424 | III | 15 | ПАО "Россети Томск" Северные сети | ПС Стрежевская -> Ф. яч.20 -> РП 4 -> Ф. яч. 21 -> ТП 92 | да (реквизиты отсуствуют) | - | 0 | ПС Стрежевская -> Ф. яч.20 -> РП 4 -> Ф. яч. 21 -> ТП 92 | - | - | ПС Стрежевская -> Ф. яч.20 -> РП 4 -> Ф. яч. 21 -> ТП 92
1.645 | Публичное акционерное общество "Мобильные ТелеСистемы" | ООО "МТС ЭНЕРГО" / АО "Томскэнергосбыт" | Базовая станция БС 700543 | Томская область, г. Стрежевой, Новая ул., д. 150, Строение 1, 2, 3 | III | 15 | ПАО "Россети Томск" Северные сети | ПС "Совхозная" -> Ф. С1-12 -> РП 6 -> Ф. яч. 28 -> ТП 117 | да (реквизиты отсуствуют) | - | 0 | ПС "Совхозная" -> Ф. С1-12 -> РП 6 -> Ф. яч. 28 -> ТП 117 | - | - | ПС "Совхозная" -> Ф. С1-12 -> РП 6 -> Ф. яч. 28 -> ТП 117
1.646 | Публичное Акционерное Общество "Мобильные ТелеСистемы" | ООО "РН-Энерго" / АО "Томскэнергосбыт" | Базовая станция сотовой связи БС 70566 Томская область, Парабельский район, Герасимовское н.м.р, участок с кадастровым номером 70:11:00039:5331 | Томская область, Парабельский район, Герасимовское н.м.р. | III | н/д | ООО "Энергонефть Томск" | данные отсутствуют | нет | - | - | - | - | - | -
1.647 | Публичное акционерное общество "Мобильные ТелеСистемы" | ООО "МТС ЭНЕРГО" / АО "Томскэнергосбыт" | PL_70 Офис, Победы, 19 | Томская область, г. Северск, ул. Победы, д. 19 | III | 8 | ООО "Электросети" ЗАТО Северск | ГПП-701 | нет | - | - | - | - | - | -
1.648 | Публичное акционерное общество "Мобильные ТелеСистемы" | ООО "МТС ЭНЕРГО" / АО "Томскэнергосбыт" | Электроустановки для строительства БС700419 | Томская область, Томский район, Зоркальцевское сельское поселение кадастровый номер 70:14:0100038:7472 | III | 11 | ПАО "Россети Томск" Центральные сети | ПС Левобережная -> ТП Л-13-13 | нет | - | - | - | - | - | -
1.649 | Публичное акционерное общество "Мобильные ТелеСистемы" | ООО "МТС ЭНЕРГО" / АО "Томскэнергосбыт" | БС 700302 | Томская область, Томский район, д. Верхнее Сеченово, ул. Ветеранов, д. 3У у здания № 23 | III | 11 | ПАО "Россети Томск" Центральные сети | ПС Рыбалово -> ТП РБ-12-8 | нет | - | - | - | - | - | -
1.650 | Публичное акционерное общество "Мобильные ТелеСистемы" | ООО "МТС ЭНЕРГО" / АО "Томскэнергосбыт" | БС 700277 | Томская область, г. Томск, ул. Владимира Высоцкого | III | 10 | ООО "Горсети" | ТП 14 | нет | - | - | - | - | - | -
1.651 | Публичное акционерное общество "Мобильные ТелеСистемы" | ООО "МТС ЭНЕРГО" / АО "Томскэнергосбыт" | БС 700301 | Томская область, Кривошеинский район, с. Малиновка | III | 11 | ПАО "Россети Томск" Центральные сети | ПС Кривошеино -> ТП КР-8-8 | нет | - | - | - | - | - | -
1.652 | Публичное акционерное общество "Мобильные ТелеСистемы" | ООО "МТС ЭНЕРГО" / АО "Томскэнергосбыт" | БС 700307 | Томская область, Асиновский район, д. Моисеевка, пер. Школьный | III | 11 | ПАО "Россети Томск" Восточные сети | ПС"Новиковка" -> ТП-10/0,4 кВ НВ-8-7 | нет | - | - | - | - | - | -
1.653 | Публичное акционерное общество "Мобильные ТелеСистемы" | ООО "МТС ЭНЕРГО" / АО "Томскэнергосбыт" | БС 700644 | Томская область, г. Томск, тракт. Иркутский, д. 230 | III | 10 | ООО "Горсети" | ТП 10/0,4 кВ К-16-50 | нет | - | - | - | - | - | -
1.654 | Публичное акционерное общество "Мобильные ТелеСистемы" | ООО "МТС ЭНЕРГО" / АО "Томскэнергосбыт" | БС 700643 | Томская область, г. Северск, тер.. СНТ Планета | III | 10 | ООО "Электросети" ЗАТО Северск | ГПП-702 -> ТП 86 | нет | - | - | - | - | - | -
1.655 | Публичное акционерное общество "Мобильные ТелеСистемы" | ООО "МТС ЭНЕРГО" / АО "Томскэнергосбыт" | БС 700587 | Томская область, Александровский район, с. Александровское, пер. Больничный | III | 11 | ПАО "Россети Томск" Северные сети | ПС Александровская -> ТП А-1004-10 | нет | - | - | - | - | - | -
1.656 | Публичное акционерное общество "Мобильные ТелеСистемы" | ООО "МТС ЭНЕРГО" / АО "Томскэнергосбыт" | БС 700298 | Томская область, Томский район, 4-й км автодороги Новомихайловка- Светлый | III | 10 | ПАО "Россети Томск" Центральные сети | ПС Бройлерная | нет | - | - | - | - | - | -
1.657 | Публичное акционерное общество "Мобильные ТелеСистемы" | ООО "МТС ЭНЕРГО" / АО "Томскэнергосбыт" | БС 700292 | Томская область, г. Томск, с. Тимирязевское, ул. Путевая | III | 15 | ПАО "Россети Томск" Центральные сети | ПС Левобережная -> ТП Л-13-1 | нет | - | - | - | - | - | -
1.658 | Публичное акционерное общество "Мобильные ТелеСистемы" | ООО "МТС ЭНЕРГО" / АО "Томскэнергосбыт" | БС 700283 | Томская область, г. Томск, ул. Причальная, д. 10 | III | 10 | ООО "Горсети" | ПС ДСЗ -> ТП ООО "УПТО ТГС" | нет | - | - | - | - | - | -
1.659 | Публичное акционерное общество "Мобильные ТелеСистемы" | ООО "МТС ЭНЕРГО" / АО "Томскэнергосбыт" | БС 700303 | Томская область, г. Северск, ул. Калинина, д. 42 | III | 10 | ООО "Электросети" ЗАТО Северск | ГПП-701 -> ТП 164 | нет | - | - | - | - | - | -
1.660 | Публичное акционерное общество "Мобильные ТелеСистемы" | ООО "МТС ЭНЕРГО" / АО "Томскэнергосбыт" | БС 70_00315 | Томская область, Парабельский район, с. Нельмач, ул. Советская, земельный участок № 1 | III | 11 | ПАО "Россети Томск" Северные сети | ПС Парабель 220 -> ТП 1012 | нет | - | - | - | - | - | -
1.661 | Публичное акционерное общество "Мобильные ТелеСистемы" | ООО "МТС ЭНЕРГО" / АО "Томскэнергосбыт" | Базовая станция сотовой связи БС 86-408 | Томская область, г. Стрежевой, 35 км автодороги Стрежевой-Ваховск | III | 6 | ООО "Энергонефть Томск" | ПС Григорьевская -> Не задано ф. ЦЛ-12, ЦЛ-13 | нет | - | - | - | - | - | -
1.662 | Публичное акционерное общество "Мобильные ТелеСистемы" | ООО "МТС ЭНЕРГО" / АО "Томскэнергосбыт" | Базовая станция сотовой связи БС 86-119 | Томская область, Каргасокский район | III | 6 | ООО "Энергонефть Томск" | ПС Вахская -> Не задано ф. ЦЛ-3, ЦЛ-4 -> Не задано ф. ЦЛ-12, ЦЛ-13 | нет | - | - | - | - | - | -
1.663 | Публичное акционерное общество "Мобильные ТелеСистемы" | ООО "МТС ЭНЕРГО" / АО "Томскэнергосбыт" | БС 700323 | Томская область, г. Томск, ул. Нижне-Луговая, д. 4б | III | 10 | ООО "Горсети" | ПС Западная -> ТП 944-26 | нет | - | - | - | - | - | -
1.664 | Публичное акционерное общество "Мобильные ТелеСистемы" | ООО "МТС ЭНЕРГО" / АО "Томскэнергосбыт" | БС 700280 | Томская область, г. Томск, ул. Елизаровых, д. 53/2 | III | 11 | ООО "Горсети" | ГРЭС-2 -> ТП 16 | нет | - | - | - | - | - | -
1.665 | Публичное акционерное общество "Мобильные ТелеСистемы" | ООО "МТС ЭНЕРГО" / АО "Томскэнергосбыт" | БС 700317 | Томская область, г. Томск, тракт. Чекистский, д. 1 | III | 7.5 | ООО "Горсети" | ПС Спутник -> ТП 548 | нет | - | - | - | - | - | -
1.666 | Публичное акционерное общество "Мобильные ТелеСистемы" | ООО "МТС ЭНЕРГО" / АО "Томскэнергосбыт" | БС 701876 | Томская область, г. Томск, пр-кт. Ленина, д. 15а | III | 11 | ООО "Горсети" | ПС Южная -> ТП 671-4 | нет | - | - | - | - | - | -
1.667 | Публичное акционерное общество "Мобильные ТелеСистемы" | ООО "МТС ЭНЕРГО" / АО "Томскэнергосбыт" | БС 700005 | Томская область, г. Томск, ул. Красноармейская, д. 124 | III | 10 | ООО "Горсети" | ПС Центральная -> ТП 604-16 | нет | - | - | - | - | - | -
1.668 | Публичное акционерное общество "Мобильные ТелеСистемы" | ООО "МТС ЭНЕРГО" / АО "Томскэнергосбыт" | БС 701875 | Томская область, г. Стрежевой, мкр. 4-й, д. 401 | III | 10 | ПАО "Россети Томск" Северные сети | ПС Стрежевская -> ТП 48 | нет | - | - | - | - | - | -
1.669 | Акционерное общество "Гринатом" | АО "Томскэнергосбыт" | АТС-52 | Томская область, г. Северск, пр-т. Коммунистический, д. 72 | II | 120 | ООО "Электросети" ЗАТО Северск | ГПП-701, АТС-52, ТП-165 ф.9, ТП-168 ф.9,11 | нет | - | - | - | - | - | -
1.670 | Акционерное общество "Гринатом" | АО "Томскэнергосбыт" | АТС-54 | Томская область, г. Северск, ул. Парковая, д. 7 | III | 14 | ООО "Электросети" ЗАТО Северск | ГПП-701, ТП-117, ф.3, ТП-139,ф.3 | нет | - | - | - | - | - | -
1.671 | Акционерное общество "Гринатом" | АО "Томскэнергосбыт" | АТС-56 | Томская область, г. Северск, ул. Солнечная, д. 15 | III | 45 | ООО "Электросети" ЗАТО Северск | ГПП-701, ТП-274,ф.2,8 | нет | - | - | - | - | - | -
1.672 | Федеральное государственное казенное учреждение "Управление вневедомственной охраны войск национальной гвардии Российской Федерации по Томской области" | АО "Томскэнергосбыт" | Гараж | Томская область, г. Северск, ул. Комсомольская, д. 17 | III | 15 | ООО "Электросети" ЗАТО Северск | ГПП-701 -> ТП 130 | нет | - | - | - | - | - | -
1.673 | Общество с ограниченной ответственностью "ДевелопКом" | АО "Томскэнергосбыт" | Мачта связи | Томская область, г. Северск, ул. Пионерская, д. 1А | III | 15 | ООО "Электросети" ЗАТО Северск | ГПП-701 -> ТП 179 | нет | - | - | - | - | - | -
1.674 | Общество с ограниченной ответственностью "ДевелопКом" | АО "Томскэнергосбыт" | Мачта связи | Томская область, г. Северск, ул. Транспортная, д. 22 | III | 15 | ООО "Электросети" ЗАТО Северск | ГПП-701 -> ТП 134 | нет | - | - | - | - | - | -
1.675 | Общество с ограниченной ответственностью "ДевелопКом" | АО "Томскэнергосбыт" | Мачта связи | Томская область, г. Северск, ул. Чайковского | III | 15 | ООО "Электросети" ЗАТО Северск | ГПП-701 -> ТП 212 | нет | - | - | - | - | - | -
1.676 | Общество с ограниченной ответственностью "ДевелопКом" | АО "Томскэнергосбыт" | Мачта связи | Томская область, г. Северск, ул. Северная автодорога, д. 1, Строение 5 | III | 15 | ООО "Электросети" ЗАТО Северск | ГПП-701 -> ТП 135 | нет | - | - | - | - | - | -
1.677 | Общество с ограниченной ответственностью "ДевелопКом" | АО "Томскэнергосбыт" | Мачта связи | Томская область, г. Северск, ул. Победы, д. 22 | III | 5 | ООО "Электросети" ЗАТО Северск | ГПП-701 -> ТП 283 | нет | - | - | - | - | - | -
1.678 | Общество с ограниченной ответственностью "ДевелопКом" | АО "Томскэнергосбыт" | Мачта связи | Томская область, г. Северск, ул. Комсомольская, д. 15 | III | 15 | ООО "Электросети" ЗАТО Северск | ГПП-701 -> ТП 130 | нет | - | - | - | - | - | -
1.679 | Общество с ограниченной ответственностью "ДевелопКом" | АО "Томскэнергосбыт" | Мачта связи | Томская область, г. Северск, ул. Сосновая, д. 16-2/2 | III | 15 | ООО "Электросети" ЗАТО Северск | ГПП-701 -> ТП 213 | нет | - | - | - | - | - | -
1.680 | Федеральное государственное бюджетное учреждение здравоохранения "Центр гигиены и эпидемиологии № 81 Федерального медико-биологического агентства" | АО "Томскэнергосбыт" | Здание КООИ и ПСЛ | Томская область, г. Северск, Лесная ул., д. 17А | II | 168.2 | ООО "Электросети" ЗАТО Северск | ГПП-701, Здание КООИ и ПСЛ, ТП 169 | нет | - | - | - | - | - | -
1.681 | Федеральное государственное бюджетное учреждение здравоохранения "Центр гигиены и эпидемиологии № 81 Федерального медико-биологического агентства" | АО "Томскэнергосбыт" | Здание лабораторного корпуса (68% от общего потребления) | Томская область, г. Северск, Лесная ул., д. 17А/1 | III | 11.38 | ООО "Электросети" ЗАТО Северск | ГПП-701, Здание лабораторного корпуса, ТП 169 | нет | - | - | - | - | - | -
1.682 | Управление Министерства внутренних дел Российской Федерации по закрытому административно-территориальному образованию г. Северск Томской области | АО "Томскэнергосбыт" | Административное здание УМВД | Томская область, г. Северск, Свердлова ул., д.11 | II | 452 | ООО "Электросети" ЗАТО Северск | ПС 110 кВ ГПП-1; КЛ-0,4 кВ от ТП-123 ф.12 и КЛ-0,4 кВ от ТП-127 ф.4 | нет | - | - | - | - | - | -
1.683 | Управление Министерства внутренних дел Российской Федерации по закрытому административно-территориальному образованию г. Северск Томской области | АО "Томскэнергосбыт" | Административное здание ГИБДД | Томская область, г. Северск, Лесная ул., д. 15А | II | 130 | ООО "Электросети" ЗАТО Северск | ПС 110 кВ ГПП-1; КЛ-0,4 кВ от ТП-169 ф.11 и КЛ-0,4 кВ от ТП-169 ф.2 | нет | - | - | - | - | - | -
1.684 | Управление Министерства внутренних дел Российской Федерации по закрытому административно-территориальному образованию г. Северск Томской области | АО "Томскэнергосбыт" | Гараж УМВД | Томская область, г. Северск, Лесная ул., д. 19А | III | 15 | ООО "Электросети" ЗАТО Северск | ГПП-701 -> ТП169 | нет | - | - | - | - | - | -
1.685 | Управление Министерства внутренних дел Российской Федерации по закрытому административно-территориальному образованию г. Северск Томской области | АО "Томскэнергосбыт" | Здание ЦРТО | Томская область, г. Северск, Лесная ул., д. 13А | III | 100 | ООО "Электросети" ЗАТО Северск | ПС 110 кВ ГПП-1; КЛ-0,4 кВ от ТП-136 | нет | - | - | - | - | - | -
1.686 | Управление Министерства внутренних дел Российской Федерации по закрытому административно-территориальному образованию г. Северск Томской области | АО "Томскэнергосбыт" | Административное здание УМВД | Томская область, г. Северск, Калинина ул., д. 37 | II | 80 | ООО "Электросети" ЗАТО Северск | ГПП-701 -> ТП134 | нет | - | - | - | - | - | -
1.687 | Управление Министерства внутренних дел Российской Федерации по закрытому административно-территориальному образованию г. Северск Томской области | АО "Томскэнергосбыт" | Участковый пункт полиции | Томская область, г. Северск, Солнечная ул., д. 11 | III | 5 | ООО "Электросети" ЗАТО Северск | ГПП-701 | нет | - | - | - | - | - | -
1.688 | Управление Министерства внутренних дел Российской Федерации по закрытому административно-территориальному образованию г. Северск Томской области | АО "Томскэнергосбыт" | Участковый пункт полиции | Томская область, г. Северск, Победы ул., д. 19 | III | 5 | ООО "Электросети" ЗАТО Северск | ГПП-701 | нет | - | - | - | - | - | -
1.689 | Управление Министерства внутренних дел Российской Федерации по закрытому административно-территориальному образованию г. Северск Томской области | АО "Томскэнергосбыт" | Участковый пункт полиции | Томская область, г. Северск, пр-т. Коммунистический, д. 20 | III | 5 | ООО "Электросети" ЗАТО Северск | ГПП-701 | нет | - | - | - | - | - | -
1.690 | Управление Министерства внутренних дел Российской Федерации по закрытому административно-территориальному образованию г. Северск Томской области | АО "Томскэнергосбыт" | Участковый пункт полиции | Томская область, г. Северск, пр-т. Коммунистический, д. 70 | III | 5 | ООО "Электросети" ЗАТО Северск | ГПП-701 | нет | - | - | - | - | - | -
1.691 | Управление Министерства внутренних дел Российской Федерации по закрытому административно-территориальному образованию г. Северск Томской области | АО "Томскэнергосбыт" | Участковый пункт полиции | Томская область, г. Северск, Курчатова ул., д. 28 | III | 5 | ООО "Электросети" ЗАТО Северск | ГПП-701 | нет | - | - | - | - | - | -
1.692 | Управление Министерства внутренних дел Российской Федерации по закрытому административно-территориальному образованию г. Северск Томской области | АО "Томскэнергосбыт" | Участковый пункт полиции | Томская область, г. Северск, Крупской ул., д. 14А | III | 5 | ООО "Электросети" ЗАТО Северск | ГПП-701 | нет | - | - | - | - | - | -
1.693 | Управление Министерства внутренних дел Российской Федерации по закрытому административно-территориальному образованию г. Северск Томской области | АО "Томскэнергосбыт" | Пост ППС | Томская область, г. Северск, пр-т. Коммунистический, д. 121 | III | 5 | ООО "Электросети" ЗАТО Северск | ГПП-701, Пост ППС | нет | - | - | - | - | - | -
1.694 | Управление Министерства внутренних дел Российской Федерации по закрытому административно-территориальному образованию г. Северск Томской области | АО "Томскэнергосбыт" | Нежилые помещения | Томская область, г. Северск, Ленина ул., д. 22 | III | 20 | ООО "Электросети"; ТП-139, РУ-0,4кВ, ф.4 | ПС 110 кВ ГПП-1; КЛ-0,4 кВ от ТП-139 ф.4 | нет | - | - | - | - | - | -
1.695 | Управление Министерства внутренних дел Российской Федерации по закрытому административно-территориальному образованию г. Северск Томской области | АО "Томскэнергосбыт" | Помещение УМВД | Томская область, г. Северск, п. Самусь, Пекарского ул., д. 24 | II(III) | 12 | ООО "Электросети" ЗАТО Северск; ТП У-15-4 | ПС Самусь 35/6; 2КЛ-0,4 кВ от ТП У-15-4, ф.4 и ф.12 | нет | - | - | - | - | - | -
1.696 | Управление Министерства внутренних дел Российской Федерации по закрытому административно-территориальному образованию г. Северск Томской области | АО "Томскэнергосбыт" | Участковый пункт полиции | Томская область, г. Северск, Калинина ул., д. 115 | III | 30 | ООО "Электросети" ЗАТО Северск | ГПП-701 | нет | - | - | - | - | - | -
1.697 | Управление Министерства внутренних дел Российской Федерации по закрытому административно-территориальному образованию г. Северск Томской области | АО "Томскэнергосбыт" | Изолятор временного содержания на 50 мест | Томская область, ЗАТО Северск, г. Северск, Комсомольская ул., 4 | II | 110.52 | ООО "Электросети"; ТП-217, РУ-0,4 кВ, ф.5 и ф.9 | ПС 110 кВ ГПП-1; 2КЛ-0,4 кВ от ТП-217 ф.5 и ф.9 | нет | - | - | - | - | - | -
1.698 | Управление Министерства внутренних дел Российской Федерации по закрытому административно-территориальному образованию г. Северск Томской области | АО "Томскэнергосбыт" | Гараж | Томская область, ЗАТО Северск, г. Северск, ул. Комсомольская, д. 15 | III | 30 | ООО "Электросети" ЗАТО Северск | ГПП-701 -> Ф. Ф. 3 -> ТП 130 | нет | - | - | - | - | - | -
1.699 | Администрация ЗАТО Северск Томской области | АО "Томскэнергосбыт" | Здание Администрации ЗАТО Северск Томской области | Томская область, ЗАТО Северск, г. Северск, Коммунистический пр., 51 | II | 190 | ООО "Электросети"; ТП-150 ф.6 и ТП-151 ф.12 | ПС 110 кВ ГПП-1; КЛ-0,4 кВ от ТП-150 ф.6 и КЛ-0,4 кВ от ТП-151 ф.12 | нет | - | - | - | - | - | -
1.700 | Федеральное государственное бюджетное учреждение "Сибирский федеральный научно-клинический центр Федерального медико-биологического агентства" | АО "Томскэнергосбыт" | Поликлиника | Томская область, ЗАТО Северск, п. Самусь, ул. Пекарского, 22 | III | 40 | ООО "Электросети"; ТП У-2-1 | ПС Самусь 35/6; КЛ-0,4 кВ от ТП У-2-1 ф.2 | нет | - | - | - | - | - | -
|  |  | Больничный комплекс |  | II | 145 | ООО "Электросети"; ТП У-2-1, второе питание У-15-1 | ПС Самусь 35/6; КЛ-0,4 кВ от ТПУ-2-1 ф.5 и КЛ-0,4 кВ от ТПУ-15-3 ф.3 | нет | - | - | - | - | - | -
1.701 | Федеральное государственное бюджетное учреждение "Сибирский федеральный научно-клинический центр Федерального медико-биологического агентства" | АО "Томскэнергосбыт" | Медицинский кабинет | Томская область, г. Северск, Победы ул., д. 8 | III | 10 | ООО "Электросети" ЗАТО Северск | ГПП-701 -> ТП 277 | нет | - | - | - | - | - | -
1.702 | Федеральное государственное бюджетное учреждение "Сибирский федеральный научно-клинический центр Федерального медико-биологического агентства" | АО "Томскэнергосбыт" | База медицинской техники | Томская область, г. Северск, Транспортная ул., д. 2А | II | 31 | ООО "Электросети" ЗАТО Северск | ГПП-701 -> ТП 169 -> ТП 122 | нет | - | - | - | - | - | -
1.703 | Федеральное государственное бюджетное учреждение "Сибирский федеральный научно-клинический центр Федерального медико-биологического агентства" | АО "Томскэнергосбыт" | Женская консультация | Томская область, г. Северск, пр-т. Коммунистический, д. 25 | II | 41 | ООО "Электросети" ЗАТО Северск | ГПП-701, ф.5, ТП-209 | нет | - | - | - | - | - | -
1.704 | Федеральное государственное бюджетное учреждение "Сибирский федеральный научно-клинический центр Федерального медико-биологического агентства" | АО "Томскэнергосбыт" | Психоневрологический диспансер | Томская область, г. Северск, ул. 40 лет Октября, д. 12 | II | 21 | ООО "Электросети" ЗАТО Северск | ГПП-701, ф.2, ТП-147 | нет | - | - | - | - | - | -
1.705 | Федеральное государственное бюджетное учреждение "Сибирский федеральный научно-клинический центр Федерального медико-биологического агентства" | АО "Томскэнергосбыт" | Детская городская больница | Томская область, г. Северск, пр-т. Коммунистический, д. 62 | II | 81 | ООО "Электросети" ЗАТО Северск | ГПП-701, ф.4, ТП-160 | нет | - | - | - | - | - | -
1.706 | Федеральное государственное бюджетное учреждение "Сибирский федеральный научно-клинический центр Федерального медико-биологического агентства" | АО "Томскэнергосбыт" | Поликлиника восстановительного лечения | Томская область, г. Северск, Северная ул., д. 16А | II | 100 | ООО "Электросети" ЗАТО Северск | ГПП-701, ф.6, ТП-187 | нет | - | - | - | - | - | -
1.707 | Федеральное государственное бюджетное учреждение "Сибирский федеральный научно-клинический центр Федерального медико-биологического агентства" | АО "Томскэнергосбыт" | ОМТС | Томская область, г. Северск, Горького ул., д. 12А | III | 8 | ООО "Электросети" ЗАТО Северск | ГПП-701 -> ТП 102 | нет | - | - | - | - | - | -
1.708 | Федеральное государственное бюджетное учреждение "Сибирский федеральный научно-клинический центр Федерального медико-биологического агентства" | АО "Томскэнергосбыт" | Участок "Медтехника" | Томская область, г. Северск, ул. Куйбышева, д. 2А | III | 3 | ООО "Электросети" ЗАТО Северск | ГПП-701 -> ТП-160 | нет | - | - | - | - | - | -
1.709 | Федеральное государственное бюджетное учреждение "Сибирский федеральный научно-клинический центр Федерального медико-биологического агентства" | АО "Томскэнергосбыт" | Здание управления КБ-81 | Томская область, г. Северск, Мира ул., д. 4 | III | 29 | ООО "Электросети" ЗАТО Северск | ГПП-701 -> ТП 111 | нет | - | - | - | - | - | -
1.710 | Федеральное государственное бюджетное учреждение "Сибирский федеральный научно-клинический центр Федерального медико-биологического агентства" | АО "Томскэнергосбыт" | Аптечные склады | Томская область, г. Северск, ул. Предзаводская, д. 8 | III | 8 | ООО "Электросети" ЗАТО Северск | ГПП-701 -> ТП-51 | нет | - | - | - | - | - | -
1.711 | Федеральное государственное бюджетное учреждение "Сибирский федеральный научно-клинический центр Федерального медико-биологического агентства" | АО "Томскэнергосбыт" | КДЦ №2 | Томская область, г. Северск, Курчатова ул., д. 10 | III | 90 | ООО "Электросети" ЗАТО Северск | ГПП-701, ф.4, ТП-253 | нет | - | - | - | - | - | -
1.712 | Федеральное государственное бюджетное учреждение "Сибирский федеральный научно-клинический центр Федерального медико-биологического агентства" | АО "Томскэнергосбыт" | Нежилое здание | Томская область, г. Северск, Калинина ул., д. 15 | II | 49 | ООО "Электросети" ЗАТО Северск | ГПП-701, ф.2, ТП-138 | нет | - | - | - | - | - | -
1.713 | Федеральное государственное бюджетное учреждение "Сибирский федеральный научно-клинический центр Федерального медико-биологического агентства" | АО "Томскэнергосбыт" | станция скорой помощи | Томская область, ЗАТО Северск, г. Северск, пер. Чекист, 6 | II | 40 | ООО "Электросети" ЗАТО Северск | ПС 110 кВ ГПП-702; КЛ-0,4 кВ от ТП-112 ф.8 и КЛ-0,4 кВ от ТП-152 ф.6 | нет | - | - | - | - | - | -
1.714 | Федеральное государственное бюджетное учреждение "Сибирский федеральный научно-клинический центр Федерального медико-биологического агентства" | АО "Томскэнергосбыт" | ТВМИ Лечебный корпус №1 | Томская область, г. Северск, пер. Чекист, д. 7 | III | 50 | ООО "Электросети" ЗАТО Северск | ГПП-701, ТП-233 | нет | - | - | - | - | - | -
1.715 | Федеральное государственное бюджетное учреждение "Сибирский федеральный научно-клинический центр Федерального медико-биологического агентства" | АО "Томскэнергосбыт" | Станция переливания крови | Томская область, ЗАТО Северск, г. Северск, пер. Чекист, 8 | II |  | ООО "Электросети" ЗАТО Северск | ПС 110 кВ ГПП-702; 2КЛ-0,4 кВ от ТП-231, ф.3 и ф.9 | нет | - | - | - | - | - | -
1.716 | Федеральное государственное бюджетное учреждение "Сибирский федеральный научно-клинический центр Федерального медико-биологического агентства" | АО "Томскэнергосбыт" | Корпус №13 психиатрического отделения | Томская область, г. Северск, Ленина ул., д. 3 | II | 37 | ООО "Электросети" ЗАТО Северск | ГПП-701, ф.5, ТП-130 | нет | - | - | - | - | - | -
1.717 | Федеральное государственное бюджетное учреждение "Сибирский федеральный научно-клинический центр Федерального медико-биологического агентства" | АО "Томскэнергосбыт" | Детский санаторий | Томская область, г. Северск, Ленинградская ул., д. 21 | III | 22 | ООО "Электросети" ЗАТО Северск | ГПП-701 -> ТП-215 | нет | - | - | - | - | - | -
1.718 | Федеральное государственное бюджетное учреждение "Сибирский федеральный научно-клинический центр Федерального медико-биологического агентства" | АО "Томскэнергосбыт" | Корпус №8 (МЦ-1) | Томская область, г. Северск, Первомайская ул., д. 30 | II | 72 | ООО "Электросети" ЗАТО Северск | ПС 110 кВ ГПП-1; КЛ-0,4 кВ от ТП-152 ф.8 и КЛ-0,4 кВ от ТП-112 ф.7 | нет | - | - | - | - | - | -
1.719 | Федеральное государственное бюджетное учреждение "Сибирский федеральный научно-клинический центр Федерального медико-биологического агентства" | АО "Томскэнергосбыт" | Лечебный корпус (МЦ-1) | Томская область, г. Северск, Первомайская ул., д. 30 | II | 460 | ООО "Электросети" ЗАТО Северск | ПС 110 кВ ГПП-1; КЛ-0,4 кВ от ТП-152 ф.11 и КЛ-0,4 кВ от ТП-113 ф.5 | нет | - | - | - | - | - | -
1.720 | Федеральное государственное бюджетное учреждение "Сибирский федеральный научно-клинический центр Федерального медико-биологического агентства" | АО "Томскэнергосбыт" | Корпус №2 (МЦ-3) | Томская область, г. Северск, Первомайская ул., д. 30 | II | 36 | ООО "Электросети" ЗАТО Северск | ПС 110 кВ ГПП-1; КЛ-0,4 кВ от ТП-152 ф.10 и КЛ-0,4 кВ от ТП-115 ф.2 | нет | - | - | - | - | - | -
1.721 | Федеральное государственное бюджетное учреждение "Сибирский федеральный научно-клинический центр Федерального медико-биологического агентства" | АО "Томскэнергосбыт" | Пищеблок | Томская область, ЗАТО Северск, г. Северск | II | 80 | ООО "Электросети" ЗАТО Северск | ПС 110 кВ ГПП-1; КЛ-0,4 кВ от ТП-112 ф.8 и КЛ-0,4 кВ от ТП-152 ф.6 | нет | - | - | - | - | - | -
1.722 | Федеральное государственное бюджетное учреждение "Сибирский федеральный научно-клинический центр Федерального медико-биологического агентства" | АО "Томскэнергосбыт" | Отделение восстановительного лечения | Томская область, г. Северск, Братьев Иглаковых ул., д. 40 | III | 24 | ООО "Электросети" ЗАТО Северск | ГПП-701, ф.2, ТП-11 | нет | - | - | - | - | - | -
1.723 | Федеральное государственное бюджетное учреждение "Сибирский федеральный научно-клинический центр Федерального медико-биологического агентства" | АО "Томскэнергосбыт" | КДЦ-1 | Томская область, г. Северск, ул. Царевского, д. 1А | II | 494 | ООО "Электросети" ЗАТО Северск | ГПП-701, ф.1, ТП-214 | нет | - | - | - | - | - | -
1.724 | Федеральное государственное бюджетное учреждение "Сибирский федеральный научно-клинический центр Федерального медико-биологического агентства" | АО "Томскэнергосбыт" | Противотуберкулезный корпус №4 | Томская область, г. Северск, Ленина ул., д. 1 | II | 25 | ООО "Электросети" ЗАТО Северск | ГПП-701, ТП-130 | нет | - | - | - | - | - | -
1.725 | Федеральное государственное бюджетное учреждение "Сибирский федеральный научно-клинический центр Федерального медико-биологического агентства" | АО "Томскэнергосбыт" | Больничный городок (МЦ-2) | Томская область, г. Северск, пер. Чекист, д.3 | II | 600 | ООО "Электросети" ЗАТО Северск | ПС 110 кВ ГПП-702; 2КЛ-0,4 кВ от ТП-231, ф.11 и ф.5, ф.4 и ф.10 и 4КЛ-0,4 кВ от ТП-234 ф.6, 12, 1, 7 | нет | - | - | - | - | - | -
1.726 | Федеральное государственное бюджетное учреждение "Сибирский федеральный научно-клинический центр Федерального медико-биологического агентства" | АО "Томскэнергосбыт" | Перинатальный центр | Томская область, г. Северск, пер. Чекист, д. 1 | I(II) | 1102 | ООО "Электросети" ЗАТО Северск | ГПП-701 -> ТП-320 | нет | - | - | - | - | - | -
1.727 | Федеральное государственное бюджетное учреждение "Сибирский федеральный научно-клинический центр Федерального медико-биологического агентства" | АО "Томскэнергосбыт" | Нежилое здание (гаражи) | Томская область, г. Северск, Крупской ул., д. 33, Строение 1 | III | 6 | ООО "Электросети" ЗАТО Северск | ГПП-701 -> ТП 158 | нет | - | - | - | - | - | -
1.728 | Областное государственное автономное учреждение "Северское городское ветеринарное управление" | АО "Томскэнергосбыт" | Ветеринарная клиника | Томская область, г. Северск, Чайковского ул., д. 11 | III | 2.97 | ООО "Электросети" ЗАТО Северск | ПС 110 кВ ГПП-1; КЛ-0,4 кВ от ТП-212 ф.11 | да (акт от 11.08.2016) | ЭХА 801 - современный ВЧ генератор, резание монополярное, коагуляция биполярная, светильник операционный | 2 | ПС 110 кВ ГПП-1; КЛ-0,4 кВ от ТП-212 ф.11 | дежурное и охранное освещение, охранная и пожарная сигнализация | 2 | ПС 110 кВ ГПП-1; КЛ-0,4 кВ от ТП-212 ф.11
1.729 | Федеральное государственное унитарное предприятие, основанное на праве хозяйственного ведения, "Северский биофизический научный центр" Федерального медико-биологического агентства | АО "Томскэнергосбыт" | Нежилое здание | Томская область, г. Северск, пер. Чекист, д. 7, корп. 2 | III | 15 | ООО "Электросети" ЗАТО Северск | ГПП-701 -> ТП 233 | нет | - | - | - | - | - | -
1.730 | Федеральное государственное унитарное предприятие, основанное на праве хозяйственного ведения, "Северский биофизический научный центр" Федерального медико-биологического агентства | АО "Томскэнергосбыт" | Нежилые помещения | Томская область, г. Северск, пер. Чекист, д. 7 | III | 1 | ООО "Электросети" ЗАТО Северск | ГПП-701 -> ТП 233 | нет | - | - | - | - | - | -
1.731 | Федеральное государственное унитарное предприятие, основанное на праве хозяйственного ведения, "Северский биофизический научный центр" Федерального медико-биологического агентства | АО "Томскэнергосбыт" | Нежилые помещения | Томская область, г. Северск, пр-т. Коммунистический, д. 87 | III | 1 | ООО "Электросети" ЗАТО Северск | ГПП-701 -> ТП 172 | нет | - | - | - | - | - | -
1.732 | Федеральное государственное унитарное предприятие, основанное на праве хозяйственного ведения, "Северский биофизический научный центр" Федерального медико-биологического агентства | АО "Томскэнергосбыт" | Нежилое здание | Томская область, г. Северск, пер. Чекист, д. 7, строение 1 | III | 5 | ООО "Электросети" ЗАТО Северск | ГПП-701 -> ТП-233 | нет | - | - | - | - | - | -
1.733 | Межрегиональное управление №81 федерального медико-биологического агентства | АО "Томскэнергосбыт" | Нежилое помещение (гараж, бокс №3) | Томская область, г. Северск, Лесная ул., д. 17А | III | 0.62 | ООО "Электросети" ЗАТО Северск | ГПП-701 -> ТП 169 | нет | - | - | - | - | - | -
1.734 | Межрегиональное управление №81 федерального медико-биологического агентства | АО "Томскэнергосбыт" | Нежилое помещение (32 % от источника 700810300002110002 по соглашению) | Томская область, г. Северск, Лесная ул., д. 17А/1 | III | 5 | ООО "Электросети" ЗАТО Северск | ГПП-701 -> ТП 169 | нет | - | - | - | - | - | -
1.735 | Общество с ограниченной ответственностью "Т2 Мобайл" | АО "Томскэнергосбыт" | Базовая станция №132 | Томская область, Томский район, д. Воронино, Центральная ул., д. 58 | III | 5 | ПАО "Россети Томск" Центральные сети | ПС Воронино -> Ф. яч.4 -> ТП В-4-3 | нет | - | - | - | - | - | -
1.736 | Общество с ограниченной ответственностью "Т2 Мобайл" | АО "Томскэнергосбыт" | ООО "Т2 Мобайл". Базовая станция №171 | Томская область, г. Томск, с. Дзержинское, Дзержинского ул., д. 5 | III | 3 | ООО "Горсети" | ПС Левобережная -> Ф. Л-17 -> ТП Л-17-2 | нет | - | - | - | - | - | -
1.737 | Общество с ограниченной ответственностью "Т2 Мобайл" | АО "Томскэнергосбыт" | ООО "Т2 Мобайл". Базовая станция №102 | Томская область, Томский район, д. Кисловка, пер. Мельниковский, д. 3а | III | 5 | ПАО "Россети Томск" Центральные сети | ПС Кисловка -> Ф. яч.7 -> ТП КИ-7-2 | да (реквизиты отсутствуют) | - | - | ПС Кисловка -> Ф. яч.7 -> ТП КИ-7-2 | - | - | ПС Кисловка -> Ф. яч.7 -> ТП КИ-7-2
1.738 | Общество с ограниченной ответственностью "Т2 Мобайл" | АО "Томскэнергосбыт" | ООО "Т2 Мобайл". Базовая станция №122 | Томская область, г. Томск, д. Лоскутово, Советская ул., д. 1 | III | 3 | ПАО "Россети Томск" Центральные сети | ПС Богашево -> Ф. яч.12 -> ТП Б-12-1 | да (реквизиты отсутствуют) | - | - | ПС Богашево -> Ф. яч.12 -> ТП Б-12-1 | - | - | ПС Богашево -> Ф. яч.12 -> ТП Б-12-1
1.739 | Общество с ограниченной ответственностью "Т2 Мобайл" | АО "Томскэнергосбыт" | ООО "Т2 Мобайл". Базовая станция №120 | Томская область, Томский район, п. Мирный, Трудовая ул., д. 10/1 | III | 5 | ПАО "Россети Томск" Центральные сети | ПС Аэропорт -> Ф. яч.8 -> ТП АП-8-9 | да (реквизиты отсутствуют) | - | - | ПС Аэропорт -> Ф. яч.8 -> ТП АП-8-9 | - | - | ПС Аэропорт -> Ф. яч.8 -> ТП АП-8-9
1.740 | Общество с ограниченной ответственностью "Т2 Мобайл" | АО "Томскэнергосбыт" | ООО "Т2 Мобайл". Базовая станция №128 | Томская область, Томский район, д. Чёрная Речка, ул. Береговая, уч. 3/2 | III | 7.5 | ПАО "Россети Томск" | ПС Кисловка -> Ф. №3 -> ТП КИ-7-23 | нет | - | - | - | - | - | -
1.741 | Общество с ограниченной ответственностью "Т2 Мобайл" | АО "Томскэнергосбыт" | ООО "Т2 Мобайл". Базовая станция №170 | Томская область, Томский район, с. Рыбалово, Советская ул., д. 3б | III | 5 | ПАО "Россети Томск" Центральные сети | ПС Рыбалово -> Ф. яч.4 -> ТП РБ-4-1 | нет | - | - | - | - | - | -
1.742 | Общество с ограниченной ответственностью "Т2 Мобайл" | АО "Томскэнергосбыт" | ООО "Т2 Мобайл". Базовая станция №117 | Томская область, Томский район, с. Богашево, Луговая ул., д. 8а | III | 5 | ПАО "Россети Томск" Центральные сети | ПС Богашево -> Ф. Яч.17 -> ТП Б-17-17 | да (реквизиты отсутствуют) | - | - | ПС Богашево -> Ф. Яч.17 -> ТП Б-17-17 | - | - | ПС Богашево -> Ф. Яч.17 -> ТП Б-17-17
1.743 | Общество с ограниченной ответственностью "Т2 Мобайл" | АО "Томскэнергосбыт" | ООО "Т2 Мобайл". Базовая станция №149 | Томская область, Томский район, с. Октябрьское, Заводская ул., д. 2 | III | 5 | ПАО "Россети Томск" Центральные сети | ПС Малиновка -> ГРЩМ-14 -> ТП М-14-4 | нет | - | - | - | - | - | -
1.744 | Общество с ограниченной ответственностью "Т2 Мобайл" | АО "Томскэнергосбыт" | ООО "Т2 Мобайл". Базовая станция №131 | Томская область, Томский район, с. Корнилово, ул. Сельскохозяйственная, д.11 | III | 5 | ПАО "Россети Томск" Центральные сети | ПС Корнилово -> Ф. яч.13 -> ТП КО-13-3 | нет | - | - | - | - | - | -
1.745 | Общество с ограниченной ответственностью "Т2 Мобайл" | АО "Томскэнергосбыт" | ООО "Т2 Мобайл". Базовая станция №146 | Томская область, г. Томск, п. Светлый, д. 299 | III | 5 | ПАО "Россети Томск" Центральные сети | ПС Бройлерная -> Ф. ф. БН-2 -> ТП БН-2-2 | нет | - | - | - | - | - | -
1.746 | Общество с ограниченной ответственностью "Т2 Мобайл" | АО "Томскэнергосбыт" | ООО "Т2 Мобайл". Базовая станция №167 | Томская область, Томский район, с. Зоркальцево, Южная ул., д. 9б | III | 5 | ПАО "Россети Томск" Центральные сети | ПС Зоркальцево ЗЛ -> Ф. яч.3 -> ТП ЗЛ-3-4 | нет | - | - | - | - | - | -
1.747 | Общество с ограниченной ответственностью "Т2 Мобайл" | АО "Томскэнергосбыт" | ООО "Т2 Мобайл". Базовая станция №104 | Томская область, Томский район, с. Калтай, Совхозная ул., д. 1/1 | III | 5 | ПАО "Россети Томск" Центральные сети | ПС Калтай -> ГРЩГ-13 -> ТП Г-13-1 | нет | - | - | - | - | - | -
1.748 | Общество с ограниченной ответственностью "Т2 Мобайл" | АО "Томскэнергосбыт" | ООО "Т2 Мобайл". Базовая станция №103 | Томская область, Томский район, с. Кафтанчиково, Лесная ул., д. 2 | III | 5 | ПАО "Россети Томск" Центральные сети | ПС Кафтанчиково -> Ф. яч.2 -> ТП КФ-2-1 | да (реквизиты отсутствуют) | - | - | ПС Кафтанчиково -> Ф. яч.2 -> ТП КФ-2-1 | - | - | ПС Кафтанчиково -> Ф. яч.2 -> ТП КФ-2-1
1.749 | Общество с ограниченной ответственностью "Т2 Мобайл" | АО "Томскэнергосбыт" | ООО "Т2 Мобайл". Базовая станция №168 | Томская область, Томский район, с. Моряковский Затон, Горького ул., д. 50 | III | 5 | ПАО "Россети Томск" Центральные сети | ПС Моряковка -> Ф. яч.2 -> ТП МК-2-16 | нет | - | - | - | - | - | -
1.750 | Общество с ограниченной ответственностью "Т2 Мобайл" | АО "Томскэнергосбыт" | ООО "Т2 Мобайл". Базовая станция №173 | Томская область, Шегарский район, с. Мельниково, Коммунистическая ул., д. 112б | III | 5 | ПАО "Россети Томск" Центральные сети | ПС Мельниково -> Ф. яч.13 -> ТП МЛ-13-12 | нет | - | - | - | - | - | -
1.751 | Общество с ограниченной ответственностью "Т2 Мобайл" | АО "Томскэнергосбыт" | ООО "Т2 Мобайл". Базовая станция №052 | Томская область, г. Томск, Высоцкого Владимира ул., д. 28, Строение 1 | III | 3 | ООО "Горсети" | ПС Заводская -> ГРЩЗ-024 -> ТП 10 | нет | - | - | - | - | - | -
1.752 | Общество с ограниченной ответственностью "Т2 Мобайл" | АО "Томскэнергосбыт" | ООО "Т2 Мобайл". Базовая станция №014 | Томская область, г. Томск, Мичурина ул., д. 14 | III | 5 | ООО "Горсети" | ПС Восточная -> Ф. Ф.828 -> ТП 310 | да (реквизиты отсутствуют) | - | 0 | ПС Восточная -> Ф. Ф.828 -> ТП 310 -> ГРЩБС №014 "ТЕЛЕ-2 Томск" 0067 | - | - | ПС Восточная -> Ф. Ф.828 -> ТП 310 -> ГРЩБС №014 "ТЕЛЕ-2 Томск" 0067
1.753 | Общество с ограниченной ответственностью "Т2 Мобайл" | АО "Томскэнергосбыт" | ООО "Т2 Мобайл". Базовая станция №118 | Томская область, Томский район, с. Межениновка, Таежная ул., д. 2 | III | 5 | ПАО "Россети Томск" Центральные сети | ПС Межениновка -> Ф. яч.3 -> ТП МЖ-3-8 | нет | - | - | - | - | - | -
1.754 | Общество с ограниченной ответственностью "Т2 Мобайл" | АО "Томскэнергосбыт" | ООО "Т2 Мобайл". Базовая станция №147 | Томская область, Томский район, п. Копылово, Рабочая ул., д. 31 | III | 5 | ПАО "Россети Томск" Центральные сети | ПС Копылово -> Ф. яч.16 -> ТП К-16-2 | нет | - | - | - | - | - | -
1.755 | Общество с ограниченной ответственностью "Т2 Мобайл" | АО "Томскэнергосбыт" | ООО "Т2 Мобайл". Базовая станция №003 | Томская область, г. Томск, пер. Мостовой 1-й, д. 6 | III | 5 | ПАО "Россети Томск" Центральные сети | ПС Восточная -> Ф. фидер С-17 -> ГРЩ С-5 -> ПС ДОК -> Ф. Ф. Д-10 -> ТП ТП-2 (ЖБИ-27) | нет | - | - | - | - | - | -
1.756 | Общество с ограниченной ответственностью "Т2 Мобайл" | АО "Томскэнергосбыт" | ООО "Т2 Мобайл". Базовая станция №172 | Томская область, Томский район, д. Чернышевка, ул. Главная, д. 33б | III | 5 | ПАО "Россети Томск" Центральные сети | ПС Нелюбино -> Ф. яч.15 -> ТП Н-15-2 | нет | - | - | - | - | - | -
1.757 | Общество с ограниченной ответственностью "Т2 Мобайл" | АО "Томскэнергосбыт" | ООО "Т2 Мобайл". Базовая станция №211 | Томская область, Кожевниковский район, с. Кожевниково, Полевая ул., д. 1б | III | 5 | ПАО "Россети Томск" Центральные сети | ПС Кожевниково -> Ф. Яч.8 -> ТП КЖ-8-1 | нет | - | - | - | - | - | -
1.758 | Общество с ограниченной ответственностью "Т2 Мобайл" | АО "Томскэнергосбыт" | ООО "Т2 Мобайл". Базовая станция №119 | Томская область, Томский район, п. Басандайка, Путевая ул., д. 4/1 | III | 5 | ПАО "Россети Томск" Центральные сети | ПС Межениновка -> Ф. яч.5 -> ТП МЖ-5-5 | да (реквизиты отсутствуют) | - | - | ПС Межениновка -> Ф. яч.5 -> ТП МЖ-5-5 | - | - | ПС Межениновка -> Ф. яч.5 -> ТП МЖ-5-5
1.759 | Общество с ограниченной ответственностью "Т2 Мобайл" | АО "Томскэнергосбыт" | ООО "Т2 Мобайл". Базовая станция №150 | Томская область, Томский район, с. Итатка, Северная ул., д. 12а | III | 5 | ПАО "Россети Томск" Центральные сети | ПС Итатка -> Ф. Яч.17 -> ТП ИТ-17-2 | нет | - | - | - | - | - | -
1.760 | Общество с ограниченной ответственностью "Т2 Мобайл" | АО "Томскэнергосбыт" | ООО "Т2 Мобайл". Базовая станция №175 | Томская область, Шегарский район, с. Баткат, Кирова ул., д. 29а | III | 5 | ПАО "Россети Томск" Центральные сети | ПС Баткат -> Ф. ф.БТ-1 -> ТП БТ-1-6 | нет | - | - | - | - | - | -
1.761 | Общество с ограниченной ответственностью "Т2 Мобайл" | АО "Томскэнергосбыт" | ООО "Т2 Мобайл". Базовая станция №212 | Томская область, Кожевниковский район, с. Уртам, Пушкина ул., д. 19 | III | 5 | ПАО "Россети Томск" Центральные сети | ПС Уртам -> Ф. яч.4 -> ТП УР-4-1 | нет | - | - | - | - | - | -
1.762 | Общество с ограниченной ответственностью "Т2 Мобайл" | АО "Томскэнергосбыт" | ООО "Т2 Мобайл". Базовая станция №152 | Томская область, Асиновский район, с. Ягодное, Юбилейная ул., д. 10/3 | III | 8 | ПАО "Россети Томск" Восточные сети | ПС"Кировская" -> Ф. яч.3 -> ТП КР-3-1 | нет | - | - | - | - | - | -
1.763 | Общество с ограниченной ответственностью "Т2 Мобайл" | АО "Томскэнергосбыт" | ООО "Т2 Мобайл". Базовая станция №154 | Томская область, Асиновский район, г. Асино, Электрический пер., д. 3 | III | 8 | ПАО "Россети Томск" Восточные сети | ПС Асино 110/35/10 -> Ф. Ф. А-30 -> ТП А-30-4 | нет | - | - | - | - | - | -
1.764 | Общество с ограниченной ответственностью "Т2 Мобайл" | АО "Томскэнергосбыт" | ООО "Т2 Мобайл". Базовая станция №151 | Томская область, Асиновский район, с. Новиковка, Советская ул., д. 33 | III | 8 | ПАО "Россети Томск" Восточные сети | ПС"Новиковка" -> Ф. ф. НВ-9 -> ТП НВ-9-9 | нет | - | - | - | - | - | -
1.765 | Общество с ограниченной ответственностью "Т2 Мобайл" | АО "Томскэнергосбыт" | ООО "Т2 Мобайл". Базовая станция №155 | Томская область, Асиновский район, г. Асино, Майская ул., д. 46 | III | 8 | ПАО "Россети Томск" Восточные сети | ПС"Асино" -> ГРЩА-38 -> ТП ТП А-38-7 | нет | - | - | - | - | - | -
1.766 | Общество с ограниченной ответственностью "Т2 Мобайл" | АО "Томскэнергосбыт" | ООО "Т2 Мобайл". Базовая станция №134 | Томская область, Томский район, д. Халдеево, ул. Иркутская, д. 109а | III | 5 | ПАО "Россети Томск" Центральные сети | ПС Н-Архангельская -> Ф. яч.16 -> ТП АР-16-13 | нет | - | - | - | - | - | -
1.767 | Общество с ограниченной ответственностью "Т2 Мобайл" | АО "Томскэнергосбыт" | ООО "Т2 Мобайл". Базовая станция №179 | Томская область, Шегарский район, д. Жарковка, Центральная ул., д. 11 | III | 5 | ПАО "Россети Томск" Центральные сети | ПС Гусево -> Ф. яч.9 -> ТП ГС-9-2 | нет | - | - | - | - | - | -
1.768 | Общество с ограниченной ответственностью "Т2 Мобайл" | АО "Томскэнергосбыт" | ООО "Т2 Мобайл". Базовая станция №180 | Томская область, Кривошеинский район, с. Володино, пер. Кольцевой | III | 5 | ПАО "Россети Томск" Центральные сети | ПС Володино-110 -> Ф. яч.7 -> ТП ВД-7-1 | нет | - | - | - | - | - | -
1.769 | Общество с ограниченной ответственностью "Т2 Мобайл" | АО "Томскэнергосбыт" | ООО "Т2 Мобайл". Базовая станция №169 | Томская область, Томский район, д. Нелюбино, Трактовая ул., д. 25 | III | 5 | ПАО "Россети Томск" Центральные сети | ПС Нелюбино -> Ф. Яч.11 -> ТП Н-11-1 | нет | - | - | - | - | - | -
1.770 | Общество с ограниченной ответственностью "Т2 Мобайл" | АО "Томскэнергосбыт" | ООО "Т2 Мобайл". Базовая станция №181 | Томская область, Кривошеинский район, с. Красный Яр, Гагарина ул., д. 26 | III | 5 | ПАО "Россети Томск" Центральные сети | ПС Красный Яр КЯ -> Ф. Яч.11 -> ТП КЯ-11-7 | нет | - | - | - | - | - | -
1.771 | Общество с ограниченной ответственностью "Т2 Мобайл" | АО "Томскэнергосбыт" | ООО "Т2 Мобайл". Базовая станция №166 | Томская область, г. Томск, с. Тимирязевское, ул. Некрасова, д. 5 | III | 5 | ПАО "Россети Томск" Центральные сети | ПС Левобережная -> Ф. яч.13 -> ТП Л-13-14 | нет | - | - | - | - | - | -
1.772 | Общество с ограниченной ответственностью "Т2 Мобайл" | АО "Томскэнергосбыт" | ООО "Т2 Мобайл". Базовая станция №133 | Томская область, Томский район, с. Семилужки, Колхозная ул., д. 4б | III | 5 | ПАО "Россети Томск" Центральные сети | ПС Семилужки -> Ф. Яч.7 -> ТП СМ-7-2 | нет | - | - | - | - | - | -
1.773 | Общество с ограниченной ответственностью "Т2 Мобайл" | АО "Томскэнергосбыт" | ООО "Т2 Мобайл". Базовая станция №105 | Томская область, Томский район, с. Курлек, Трактовая ул., д. 100/1 | III | 5 | ПАО "Россети Томск" Центральные сети | ПС Калтай -> Ф. Яч.6 -> ТП Г-6-17 | да (реквизиты отсутствуют) | - | - | ПС Калтай -> Ф. Яч.6 -> ТП Г-6-17 | - | 0 | ПС Калтай -> Ф. Яч.6 -> ТП Г-6-17
1.774 | Общество с ограниченной ответственностью "Т2 Мобайл" | АО "Томскэнергосбыт" | ООО "Т2 Мобайл". Базовая станция №158 | Томская область, Первомайский район, с. Первомайское, Гончарова ул., д. 21б | III | 5 | ПАО "Россети Томск" Восточные сети | ПС Первомайская -> Ф. Ф-П-10 -> ТП П-10-1 | да (реквизиты отсутствуют) | - | - | ПС Первомайская -> Ф. Ф-П-10 -> ТП П-10-1 | - | 0 | ПС Первомайская -> Ф. Ф-П-10 -> ТП П-10-1
1.775 | Общество с ограниченной ответственностью "Т2 Мобайл" | АО "Томскэнергосбыт" | ООО "Т2 Мобайл". Базовая станция №182 | Томская область, Кривошеинский район, с. Кривошеино, Энергетиков ул., д. 80 | III | 5 | ПАО "Россети Томск" Центральные сети | ПС Кривошеино -> Ф. ф.9 -> ТП КР-9-1 | нет | - | - | - | - | - | -
1.776 | Общество с ограниченной ответственностью "Т2 Мобайл" | АО "Томскэнергосбыт" | ООО "Т2 Мобайл". Базовая станция №185 | Томская область, Молчановский район, с. Молчаново | III | 5 | ПАО "Россети Томск" Центральные сети | ПС Молчаново -> Ф. Яч.1 -> ТП МЧ-1-11 | нет | - | - | - | - | - | -
1.777 | Общество с ограниченной ответственностью "Т2 Мобайл" | АО "Томскэнергосбыт" | ООО "Т2 Мобайл". Базовая станция №186 | Томская область, Молчановский район, с. Нарга, ул. Строителей, д. 7 | III | 5 | ПАО "Россети Томск" Центральные сети | ПС Тунгусово -> Ф. ф. ТГ-14 -> ТП ТГ-14-12 | нет | - | - | - | - | - | -
1.778 | Общество с ограниченной ответственностью "Т2 Мобайл" | АО "Томскэнергосбыт" | ООО "Т2 Мобайл". Базовая станция №192 | Томская область, Чаинский район, с. Леботёр, Пролетарская ул., д. 49 | III | 5 | ПАО "Россети Томск" Северные сети | ПС Коломинские Гривы 110 -> Ф. яч.1014 -> ТП КГ1014-24 | нет | - | - | - | - | - | -
1.779 | Общество с ограниченной ответственностью "Т2 Мобайл" | АО "Томскэнергосбыт" | ООО "Т2 Мобайл". Базовая станция №197 | Томская область, Колпашевский район, с. Тогур, Советская ул., д. 86 | III | 5 | ПАО "Россети Томск" Северные сети | ПС Тогур 35/10 -> Ф. ф. Т-1009 -> ТП Т-1009-3 | нет | - | - | - | - | - | -
1.780 | Общество с ограниченной ответственностью "Т2 Мобайл" | АО "Томскэнергосбыт" | ООО "Т2 Мобайл". Базовая станция №196 | Томская область, Колпашевский район, г. Колпашево, ул. Чернышевского, д. 2/6 | III | 5 | ПАО "Россети Томск" Северные сети | ПС Колпашево -> Ф. яч.24 -> ТП К1024-34 | нет | - | - | - | - | - | -
1.781 | Общество с ограниченной ответственностью "Т2 Мобайл" | АО "Томскэнергосбыт" | ООО "Т2 Мобайл". Базовая станция №193 | Томская область, Колпашевский район, с. Чажемто, ул. Мелиоративная, д. 14 | III | 5 | ПАО "Россети Томск" Северные сети | ПС Чажемто 110 -> Ф. Яч.4 -> ТП Ч1004-07 | нет | - | - | - | - | - | -
1.782 | Общество с ограниченной ответственностью "Т2 Мобайл" | АО "Томскэнергосбыт" | ООО "Т2 Мобайл". Базовая станция №195 | Томская область, Колпашевский район, г. Колпашево, Советский Север ул., д. 17 | III | 5 | ПАО "Россети Томск" Северные сети | ПС Колпашево -> Ф. ф. К-1013 -> ТП К1013-1 | нет | - | - | - | - | - | -
1.783 | Общество с ограниченной ответственностью "Т2 Мобайл" | АО "Томскэнергосбыт" | ООО "Т2 Мобайл". Базовая станция №140 | Томская область, Зырянский район, с. Зырянское, Советская ул., д. 129 | III | 5 | ПАО "Россети Томск" Восточные сети | ПС"Зырянское" -> ГРЩК-11 -> ТП К-11-4 | нет | - | - | - | - | - | -
1.784 | Общество с ограниченной ответственностью "Т2 Мобайл" | АО "Томскэнергосбыт" | ООО "Т2 Мобайл". Базовая станция №184 | Томская область, Бакчарский район, с. Бакчар, Восточная ул., д. 2а | III | 5 | ПАО "Россети Томск" Центральные сети | ПС Бакчар -> Ф. яч.11 -> ТП БР-11-1 | нет | - | - | - | - | - | -
1.785 | Общество с ограниченной ответственностью "Т2 Мобайл" | АО "Томскэнергосбыт" | ООО "Т2 Мобайл". Базовая станция №204 | Томская область, Каргасокский район, с. Средний Васюган, Нефтяников ул., д. 2а | III | 5 | АО "Оборонэнерго" | ПС Парабель 110/10 -> ГРЩС 104 -> ПС Лугинецкая -> ГРЩЦЛ-4 -> ПС Средний Васюган 35/10 -> Ф. яч.7 | нет | - | - | - | - | - | -
1.786 | Общество с ограниченной ответственностью "Т2 Мобайл" | АО "Томскэнергосбыт" | ООО "Т2 Мобайл". Базовая станция №213 | Томская область, Кожевниковский район, с. Вороново, Уткина ул., д. 37 | III | 5 | ПАО "Россети Томск" Центральные сети | ПС Вороново -> Ф. яч.12 -> ТП ВР-12-1 | нет | - | - | - | - | - | -
1.787 | Общество с ограниченной ответственностью "Т2 Мобайл" | АО "Томскэнергосбыт" | ООО "Т2 Мобайл". Базовая станция №217 | Томская область, Кожевниковский район, с. Киреевск, Сибирская ул., д. 100 | III | 5 | ПАО "Россети Томск" Центральные сети | ПС Победа -> Ф. ф.ПБ-5 -> ТП ПБ-5-43 | нет | - | - | - | - | - | -
1.788 | Общество с ограниченной ответственностью "Т2 Мобайл" | АО "Томскэнергосбыт" | ООО "Т2 Мобайл". Базовая станция №190 | Томская область, Чаинский район, с. Подгорное | III | 5 | ПАО "Россети Томск" Северные сети | ПС Подгорное 110 -> Ф. яч.14 -> ТП П-1014-6 | нет | - | - | - | - | - | -
1.789 | Общество с ограниченной ответственностью "Т2 Мобайл" | АО "Томскэнергосбыт" | ООО "Т2 Мобайл". Базовая станция №160 | Томская область, Первомайский район, с. Комсомольск, Строителей ул., д. 6 | III | 5 | ПАО "Россети Томск" Восточные сети | ПС Комсомольск 110/35/10 -> Ф. Фидер Л-2 -> ТП Л-2-15 | нет | - | - | - | - | - | -
1.790 | Общество с ограниченной ответственностью "Т2 Мобайл" | АО "Томскэнергосбыт" | ООО "Т2 Мобайл". Базовая станция №135 | Томская область, Томский район, с. Турунтаево, Зеленая ул., д. 2е | III | 5 | ПАО "Россети Томск" Центральные сети | ПС Турунтаево -> Ф. яч.3 -> ТП П-3-4 | нет | - | - | - | - | - | -
1.791 | Общество с ограниченной ответственностью "Т2 Мобайл" | АО "Томскэнергосбыт" | ООО "Т2 Мобайл". Базовая станция №198 | Томская область, Парабельский район, с. Парабель, Зеленая ул., д. 10в | III | 5 | ПАО "Россети Томск" Северные сети | ПС Парабель 220 -> Ф. ф. ПР-1002 -> ТП ПР-1002-4 | нет | - | - | - | - | - | -
1.792 | Общество с ограниченной ответственностью "Т2 Мобайл" | МУП "Нарымское ЖКХ" | Базовая станция | Томская область, Парабельский район, п. Шпалозавод, ул. Береговая, 60 Б | III | 15 | МУП "Нарымское ЖКХ" | ДЭС с. Нарым, ВЛ 10 кВ п. Шпалозавод ТПш №6, фидер № 4 | нет | - | - | - | - | - | -
1.793 | Общество с ограниченной ответственностью "Т2 Мобайл" | АО "Томскэнергосбыт" | ООО "Т2 Мобайл". Базовая станция №202 | Томская область, Каргасокский район, с. Каргасок, пер. Болотный, д. 10а | III | 5 | ПАО "Россети Томск" Северные сети | ПС Каргасок 220 (КР) -> Ф. Яч. 17 -> ТП КР1017-06 | нет | - | - | - | - | - | -
1.794 | Общество с ограниченной ответственностью "Т2 Мобайл" | АО "Томскэнергосбыт" | ООО "Т2 Мобайл". Базовая станция №036 | Томская область, г. Томск, 30 лет Победы ул., д. 7/1 | III | 5 | ООО "Горсети" | ПС Восточная -> Ф. ЛЭП 35-21 -> ПС Академическая -> ГРЩАК-10 -> ТП 102 | нет | - | - | - | - | - | -
1.795 | Общество с ограниченной ответственностью "Т2 Мобайл" | АО "Томскэнергосбыт" | ООО "Т2 Мобайл". Базовая станция №199 | Томская область, Колпашевский район, с. Инкино | III | 5 | ПАО "Россети Томск" Северные сети | ПС Парабель 220 -> Ф. ф. ПР-1006 -> ТП ПР 1006-14 | нет | - | - | - | - | - | -
1.796 | Общество с ограниченной ответственностью "Т2 Мобайл" | АО "Томскэнергосбыт" | ООО "Т2 Мобайл". Базовая станция №255 | Томская область, Асиновский район, с. Больше-Дорохово, Центральная ул., д. 36/1 | III | 5 | ПАО "Россети Томск" Восточные сети | ПС"Б-Дорохово" -> Ф. Ф. БД-11 -> ТП БД-11-2 | нет | - | - | - | - | - | -
1.797 | Общество с ограниченной ответственностью "Т2 Мобайл" | АО "Томскэнергосбыт" | ООО "Т2 Мобайл". Базовая станция №207 | Томская область, г. Стрежевой, Промышленная ул., д. 10 | III | 5 | ПАО "Россети Томск" Северные сети | ЭС Нижневартовская ГРЭС -> ГРЩНСС-2 (Нижневартовская ГРЭС) -> ПС Советско-Соснинская -> ГРЩСВ-5 Яч. №7 на Стр Вах -> ПС Стрежевская | нет | - | - | - | - | - | -
1.798 | Общество с ограниченной ответственностью "Т2 Мобайл" | АО "Томскэнергосбыт" | ООО "Т2 Мобайл". Базовая станция №208 | Томская область, г. Стрежевой, Промышленная ул., д. 46 | III | 5 | ПАО "Россети Томск" Северные сети | ЭС Нижневартовская ГРЭС -> ГРЩНСС-2 (Нижневартовская ГРЭС) -> ПС Советско-Соснинская -> ГРЩСВ-5 Яч. №7 на Стр Вах -> ПС Стрежевская -> ГРЩЦЛ-10 | нет | - | - | - | - | - | -
1.799 | Общество с ограниченной ответственностью "Т2 Мобайл" | АО "Томскэнергосбыт" | ООО "Т2 Мобайл". Базовая станция №157 | Томская область, Асиновский район, с. Ново-Кусково, Рабочая ул., д. 23 | III | 5 | ПАО "Россети Томск" Восточные сети | ПС Асино 220/110/10 -> ГРЩА-22 -> ТПА-22-1 | нет | - | - | - | - | - | -
1.800 | Общество с ограниченной ответственностью "Т2 Мобайл" | АО "Томскэнергосбыт" | ООО "Т2 Мобайл". Базовая станция №176 | Томская область, Шегарский район, с. Бабарыкино, Молодежная ул., д. 16 | III | 5 | ПАО "Россети Томск" Центральные сети | ПС Бабарыкино -> Ф. яч. 2 -> оп.ВЛоп. 4 ф.БА-2 | нет | - | - | - | - | - | -
1.801 | Общество с ограниченной ответственностью "Т2 Мобайл" | АО "Томскэнергосбыт" | ООО "Т2 Мобайл". Базовая станция №177 | Томская область, Шегарский район, с. Анастасьевка, Почтовый пер., д. 2б | III | 5 | ПАО "Россети Томск" Центральные сети | ПС Маркелово -> Ф. яч.5 -> ТП МР-5-13 | нет | - | - | - | - | - | -
1.802 | Общество с ограниченной ответственностью "Т2 Мобайл" | АО "Томскэнергосбыт" | ООО "Т2 Мобайл". Базовая станция №214 | Томская область, Кожевниковский район, с. Чилино, ул. Городок, д. 12б | III | 5 | ПАО "Россети Томск" Центральные сети | ПС Чилино -> Ф. Яч.2 -> ТПЧЛ-2-11 | нет | - | - | - | - | - | -
1.803 | Общество с ограниченной ответственностью "Т2 Мобайл" | АО "Томскэнергосбыт" | ООО "Т2 Мобайл". Базовая станция №216 | Томская область, Кожевниковский район, с. Малиновка, Кирова ул., д.13а | III | 5 | ПАО "Россети Томск" Центральные сети | ПС Кудиновка -> Ф. ф. КД-1 -> ТП КД-1-2 | нет | - | - | - | - | - | -
1.804 | Общество с ограниченной ответственностью "Т2 Мобайл" | АО "Томскэнергосбыт" | ООО "Т2 Мобайл". Базовая станция №252 | Томская область, Томский район, д. Губино, Совхозная ул., д. 11а | III | 5 | ПАО "Россети Томск" Центральные сети | ПС Рыбалово -> Ф. яч.11 -> ТП РБ-11-10 | нет | - | - | - | - | - | -
1.805 | Общество с ограниченной ответственностью "Т2 Мобайл" | АО "Томскэнергосбыт" | ООО "Т2 Мобайл". Базовая станция №136 | Томская область, Томский район, с. Новорождественское | III | 5 | ПАО "Россети Томск" Центральные сети | ПС Заря -> Ф. Яч.6 -> ТП ЗР-6-5 | нет | - | - | - | - | - | -
1.806 | Общество с ограниченной ответственностью "Т2 Мобайл" | АО "Томскэнергосбыт" | ООО "Т2 Мобайл". Базовая станция №137 | Томская область, Томский район, с. Новоархангельское | III | 5 | ПАО "Россети Томск" Центральные сети | ПС Н-Архангельская -> Ф. ф.АР-17 -> ТП АР-17-2 | нет | - | - | - | - | - | -
1.807 | Общество с ограниченной ответственностью "Т2 Мобайл" | АО "Томскэнергосбыт" | ООО "Т2 Мобайл". Базовая станция №161 | Томская область, Асиновский район, с. Батурино, ул. Клубная, уч. 30 | III | 5 | ПАО "Россети Томск" Восточные сети | ПС Батурино 110/10 -> Ф. ф. БТ-7 -> ТП БТ-7-12 | нет | - | - | - | - | - | -
1.808 | Общество с ограниченной ответственностью "Т2 Мобайл" | АО "Томскэнергосбыт" | ООО "Т2 Мобайл". Базовая станция №174 | Томская область, Шегарский район, п. Победа, мкр. Лесная дача | III | 5 | ООО "Томские электрические сети" | ПС Победа -> Ф. ф. ПБ-4 -> ТП ПБ-4-10 | нет | - | - | - | - | - | -
1.809 | Общество с ограниченной ответственностью "Т2 Мобайл" | АО "Томскэнергосбыт" | ООО "Т2 Мобайл". Базовая станция №250 | Томская область, Первомайский район, с. Сергеево, пер. Чулымский, д. 17 | III | 5 | ПАО "Россети Томск" Восточные сети | ПС Сергеево 35/10 -> Ф. ф. СГ-4 -> ТП СГ-4-13 | нет | - | - | - | - | - | -
1.810 | Общество с ограниченной ответственностью "Т2 Мобайл" | АО "Томскэнергосбыт" | ООО "Т2 Мобайл". Базовая станция №162 | Томская область, г. Томск, Пролетарская ул., д. 38б | III | 5 | ПАО "Россети Томск" Восточные сети | ПС Улу-Юл 110/35/10 -> Ф. Ф У-1 -> ГРЩКТП 25/10/0,4 кВ ТЕЛЕ-2 | да (реквизиты отсутствуют) | - | - | ПС Улу-Юл 110/35/10 -> Ф. Ф У-1 -> ГРЩКТП 25/10/0,4 кВ ТЕЛЕ-2 | - | - | ПС Улу-Юл 110/35/10 -> Ф. Ф У-1 -> ГРЩКТП 25/10/0,4 кВ ТЕЛЕ-2
1.811 | Общество с ограниченной ответственностью "Т2 Мобайл" | АО "Томскэнергосбыт" | ООО "Т2 Мобайл". Базовая станция №219 | Томская область, Кожевниковский район, с. Базой, Калинина ул., д. 41 | II | 5 | ПАО "Россети Томск" Центральные сети | ПС Чилино -> Ф. Яч.8 -> ТП ЧЛ-8-13 | нет | - | - | - | - | - | -
1.812 | Общество с ограниченной ответственностью "Т2 Мобайл" | АО "Томскэнергосбыт" | ООО "Т2 Мобайл". Базовая станция №141 | Томская область, Зырянский район, с. Чердаты, Причулымская ул., д. 29 | III | 5 | ПАО "Россети Томск" Восточные сети | ПС"Чердаты" -> Ф. ф. Ч-17 -> ТП Ч-17-6 | нет | - | - | - | - | - | -
1.813 | Общество с ограниченной ответственностью "Т2 Мобайл" | АО "Томскэнергосбыт" | ООО "Т2 Мобайл". Базовая станция №143 | Томская область, Тегульдетский район, п. Черный Яр, Железнодорожная ул., д. 1 | III | 5 | ПАО "Россети Томск" Восточные сети | ПС"Чердаты" -> Ф. ф. Ч-11 -> ТП Ч-11-11 | нет | - | - | - | - | - | -
1.814 | Общество с ограниченной ответственностью "Т2 Мобайл" | АО "Томскэнергосбыт" | ООО "Т2 Мобайл". Базовая станция №142 | Томская область, Тегульдетский район, п. Берегаево, Советская ул., д. 17 | III | 5 | ПАО "Россети Томск" Восточные сети | ПС "Красная горка" 35/10 -> ПС"Красная горка -> ГРЩ КГ-6 -> ТП КГ-6-11 | нет | - | - | - | - | - | -
1.815 | Общество с ограниченной ответственностью "Т2 Мобайл" | АО "Томскэнергосбыт" | ООО "Т2 Мобайл". Базовая станция №256 | Томская область, Тегульдетский район, д. Байгалы, ул. Байгалинская, д. 14а | III | 5 | ПАО "Россети Томск" Восточные сети | ПС"Тегульдетская"СШ2 -> Ф. Ф. 3 -> ТП Т-12-6 | нет | - | - | - | - | - | -
1.816 | Общество с ограниченной ответственностью "Т2 Мобайл" | АО "Томскэнергосбыт" | ООО "Т2 Мобайл". Базовая станция №183 | Томская область, Бакчарский район, п. Плотниково | III | 5 | ПАО "Россети Томск" Центральные сети | Плотниково -> Ф. яч.8 -> ТП ПЛ-8-3 | нет | - | - | - | - | - | -
1.817 | Общество с ограниченной ответственностью "Т2 Мобайл" | АО "Томскэнергосбыт" | ООО "Т2 Мобайл". Базовая станция №260 | Томская область, Бакчарский район, д. Полынянка | III | 5 | ПАО "Россети Томск" Центральные сети | ПС Молчаново -> Ф. ф.3 -> ТП МЧ-1-8 | нет | - | - | - | - | - | -
1.818 | Общество с ограниченной ответственностью "Т2 Мобайл" | АО "Томскэнергосбыт" | ООО "Т2 Мобайл". Базовая станция №123 | Томская область, Томский район, с. Петухово, ул. Производственная, д. 8/1 | III | 5 | ПАО "Россети Томск" Центральные сети | ПС Богашево -> Ф. ф. Б-20 -> ТП Б-20-1 | нет | - | - | - | - | - | -
1.819 | Общество с ограниченной ответственностью "Т2 Мобайл" | АО "Томскэнергосбыт" | ООО "Т2 Мобайл". Базовая станция №144 | Томская область, Томский район, п. Рассвет, д. 23 | III | 5 | ПАО "Россети Томск" Центральные сети | ПС Туганская ПТФ -> Ф. яч.9 -> ТП ПТ-9-4 | нет | - | - | - | - | - | -
1.820 | Общество с ограниченной ответственностью "Т2 Мобайл" | АО "Томскэнергосбыт" | ООО "Т2 Мобайл". Базовая станция №153 | Томская область, Асиновский район, г. Асино, Сельская ул., д. 40в | III | 5 | ПАО "Россети Томск" Восточные сети | ПС Асино 110/35/10 -> ГРЩА-25 -> ТП А-25-16 | нет | - | - | - | - | - | -
1.821 | Общество с ограниченной ответственностью "Т2 Мобайл" | АО "Томскэнергосбыт" | ООО "Т2 Мобайл". Базовая станция №206 | Томская область, г. Стрежевой, Строителей ул., д. 1а | III | 5 | ПАО "Россети Томск" Северные сети | ЭС Нижневартовская ГРЭС -> ГРЩНСС-1 (Нижневартовская ГРЭС) -> ПС Советско-Соснинская -> ГРЩСС-4 Яч. №12 на Стр Вах -> ПС Стрежевская -> Ф. яч.30 -> ТП 35 | нет | - | - | - | - | - | -
1.822 | Общество с ограниченной ответственностью "Т2 Мобайл" | АО "Томскэнергосбыт" | ООО "Т2 Мобайл". Базовая станция №125 | Томская область, Томский район, с. Лучаново, О.Кошевого ул., д.2б | III | 5 | ПАО "Россети Томск" Центральные сети | ПС Богашево -> Ф. яч.6 -> ТП Б-6-29 | да (реквизиты отсутствуют) | - | - | ПС Богашево -> Ф. яч.6 -> ТП Б-6-29 | - | - | ПС Богашево -> Ф. яч.6 -> ТП Б-6-29
1.823 | Общество с ограниченной ответственностью "Т2 Мобайл" | АО "Томскэнергосбыт" | ООО "Т2 Мобайл". Базовая станция №126 | Томская область, г. Томск, п. Каштак, д. 1 | III | 5 | ООО "Горсети" | ПС Богашево -> Ф. яч.7 -> ТП КТП 25 кВА Б-7-27 | нет | - | - | - | - | - | -
1.824 | Общество с ограниченной ответственностью "Т2 Мобайл" | АО "Томскэнергосбыт" | ООО "Т2 Мобайл". Базовая станция №471 | Томская область, г. Томск, сад. тов. "Ромашка", в окрестностях Иркутского тракта № 3, кадастровый номер 70:21:0118002:512 | III | 7.5 | ООО "Горсети" | ПС Копылово -> Ф. ф.К-16 -> ТП К-16-50 | нет | - | - | - | - | - | -
1.825 | Общество с ограниченной ответственностью "Т2 Мобайл" | АО "Томскэнергосбыт" | ООО "Т2 Мобайл". Базовая станция №441 | Томская область, Томский муниципальный район, Копыловское сельское поселение, окр. п. Копылово, кадастровый номер 70:14:0347008:232, СНТ "Химик-2", уч. 2, уч. 3 | III | 5 | ООО "Горсети" | ПС Копылово -> ТП К-16-4 | нет | - | - | - | - | - | -
1.826 | Общество с ограниченной ответственностью "Т2 Мобайл" | АО "Томскэнергосбыт" | ООО "Т2 Мобайл". Базовая станция №529 | Томская область, г. Томск, п. Светлый, СТ "Калинка", кадастровый квартал 70:14:0214002 | III | 7.5 | ООО "Горсети" | ПС Бройлерная -> ТП СТ-18-5 | нет | - | - | - | - | - | -
1.827 | Общество с ограниченной ответственностью "Т2 Мобайл" | АО "Томскэнергосбыт" | ООО "Т2 Мобайл". Базовая станция №178 | Томская область, Шегарский район, с. Трубачево, Лесная ул., д. 4б | III | 5 | ПАО "Россети Томск" Центральные сети | ПС Мельниково -> Ф. яч.12 -> ТП МЛ-12-9 | нет | - | - | - | - | - | -
1.828 | Общество с ограниченной ответственностью "Т2 Мобайл" | АО "Томскэнергосбыт" | ООО "Т2 Мобайл". Базовая станция №215 | Томская область, Кожевниковский район, с. Старая Ювала, 30 лет Победы ул., д. 19 | III | 5 | ООО "Томские электрические сети" | ПС-Ювала -> Ф. яч.12 -> ТП ЮЛ-12-19 | нет | - | - | - | - | - | -
1.829 | Общество с ограниченной ответственностью "Т2 Мобайл" | АО "Томскэнергосбыт" | ООО "Т2 Мобайл". Базовая станция №145 | Томская область, Томский район, п. Молодёжный, д. 60/1 | III | 5 | ПАО "Россети Томск" Центральные сети | ПС Томская ПТФ -> Ф. Яч.7 -> ТП ПТФ-7-3 | нет | - | - | - | - | - | -
1.830 | Общество с ограниченной ответственностью "Т2 Мобайл" | АО "Томскэнергосбыт" | ООО "Т2 Мобайл". Базовая станция №403 | Томская область, Томский район, с. Батурино, уч.48б | III | 5 | ПАО "Россети Томск" Центральные сети | ПС Вершинино -> Ф. яч.7 -> ТП В-7-10 | нет | - | - | - | - | - | -
1.831 | Общество с ограниченной ответственностью "Т2 Мобайл" | АО "Томскэнергосбыт" | ООО "Т2 Мобайл". Базовая станция №404 | Томская область, Томский район, с. Александровское, Коммунистическая ул., д. 129/1 | III | 5 | ПАО "Россети Томск" Центральные сети | ПС Малиновка -> Ф. Яч.15 -> ТП М-15-7 -> ГРЩБС № 404 ТЕЛЕ-2 дог 00100 с. Александровское | да (реквизиты отсутствуют) | - | - | ПС Малиновка -> Ф. Яч.15 -> ТП М-15-7 -> ГРЩБС № 404 ТЕЛЕ-2 дог 00100 с. Александровское | - | - | ПС Малиновка -> Ф. Яч.15 -> ТП М-15-7 -> ГРЩБС № 404 ТЕЛЕ-2 дог 00100 с. Александровское
1.832 | Общество с ограниченной ответственностью "Т2 Мобайл" | АО "Томскэнергосбыт" | ООО "Т2 Мобайл". Базовая станция №230 | Томская область, г. Томск, с. Тимирязевское, Садовая ул., д. 34 | III | 5 | ПАО "Россети Томск" Центральные сети | ПС Левобережная -> Ф. яч.15 -> ТП Л-15-16 | нет | - | - | - | - | - | -
1.833 | Общество с ограниченной ответственностью "Т2 Мобайл" | АО "Томскэнергосбыт" | ООО "Т2 Мобайл". Базовая станция №110 | Томская область, Томский район, д. Поросино, Мира ул., д. 36/1 | III | 5 | ПАО "Россети Томск" Центральные сети | ПС Левобережная -> Ф. яч.19 -> ТП Л-19-16 | да (реквизиты отсутствуют) | - | - | ПС Левобережная -> Ф. яч.19 -> ТП Л-19-16 | - | - | ПС Левобережная -> Ф. яч.19 -> ТП Л-19-16
1.834 | Общество с ограниченной ответственностью "Т2 Мобайл" | АО "Томскэнергосбыт" | ООО "Т2 Мобайл". Базовая станция №251 | Томская область, Шегарский район, с. Вороновка, Гагарина ул., д. 28/1 | III | 5 | ООО "Томские электрические сети" | ПС Маркелово -> Ф. яч.8 -> ТП МР-8-4 | нет | - | - | - | - | - | -
1.835 | Общество с ограниченной ответственностью "Т2 Мобайл" | АО "Томскэнергосбыт" | ООО "Т2 Мобайл". Базовая станция №247 | Томская область, Первомайский район, д. Торбеево, Мелиораторов ул., д. 1г/1 | III | 5 | ПАО "Россети Томск" Восточные сети | ПС Первомайская -> Ф. ф. П-14 -> ТП П-14-12 | нет | - | - | - | - | - | -
1.836 | Общество с ограниченной ответственностью "Т2 Мобайл" | АО "Томскэнергосбыт" | ООО "Т2 Мобайл". Базовая станция №249 | Томская область, Первомайский район, п. Беляй, Зеленая ул., д. 3б/1 | III | 5 | ПАО "Россети Томск" Восточные сети | ПС Первомайская -> Ф. ф. П-3 -> ТП П-3-1 | нет | - | - | - | - | - | -
1.837 | Общество с ограниченной ответственностью "Т2 Мобайл" | АО "Томскэнергосбыт" | ООО "Т2 Мобайл". Базовая станция №094 | Томская область, Томский район, с. Наумовка, Мичурина ул., д. 19а/1 | III | 5 | ПАО "Россети Томск" Центральные сети | ПС Наумовка -> Ф. яч.13 -> ТП НК-13-8 | нет | - | - | - | - | - | -
1.838 | Общество с ограниченной ответственностью "Т2 Мобайл" | АО "Томскэнергосбыт" | ООО "Т2 Мобайл". Базовая станция №129 | Томская область, Томский район, п. Синий Утёс, уч.3-б/1 | III | 5 | ПАО "Россети Томск" Центральные сети | ПС Лоскутово -> Ф. яч.7 -> ТП ЛК-7-5 | нет | - | - | - | - | - | -
1.839 | Общество с ограниченной ответственностью "Т2 Мобайл" | АО "Томскэнергосбыт" | ООО "Т2 Мобайл". Базовая станция №205 | Томская область, Александровский район, с. Александровское, Школьный пер., д. 11 | III | 5 | ПАО "Россети Томск" Северные сети | ПС Александровская -> Ф. яч.4 -> ТП А-1004-6 | нет | - | - | - | - | - | -
1.840 | Общество с ограниченной ответственностью "Т2 Мобайл" | АО "Томскэнергосбыт" | ООО "Т2 Мобайл". Базовая станция №241 | Томская область, Асиновский район, с. Новониколаевка, Солнечная ул., д. 7а | III | 5 | ПАО "Россети Томск" Восточные сети | ПС Новониколаевка 110/10 -> Ф. ф. Н-1 -> ТП Н-1-11 | нет | - | - | - | - | - | -
1.841 | Общество с ограниченной ответственностью "Т2 Мобайл" | АО "Томскэнергосбыт" | ООО "Т2 Мобайл". Базовая станция №253 | Томская область, Шегарский район, с. Мельниково | III | 5 | ПАО "Россети Томск" Центральные сети | ПС Мельниково -> Ф. яч.13 -> ТП МЛ-13-11 | нет | - | - | - | - | - | -
1.842 | Общество с ограниченной ответственностью "Т2 Мобайл" | АО "Томскэнергосбыт" | ООО "Т2 Мобайл". Базовая станция №254 | Томская область, Шегарский район, с. Монастырка, Тверская ул., д. 10б/1 | III | 5 | ПАО "Россети Томск" Центральные сети | Монастырка -> Ф. яч.2 -> ТП МС-2-2 | нет | - | - | - | - | - | -
1.843 | Общество с ограниченной ответственностью "Т2 Мобайл" | АО "Томскэнергосбыт" | ООО "Т2 Мобайл". Базовая станция №269 | Томская область, Колпашевский район, с. Озерное, Совхозная ул., д. 1/2 | III | 5 | ПАО "Россети Томск" Северные сети | ПС Первомайская НПС -> ТП ЧП1013-01 | нет | - | - | - | - | - | -
1.844 | Общество с ограниченной ответственностью "Т2 Мобайл" | АО "Томскэнергосбыт" | ООО "Т2 Мобайл". Базовая станция №311 | Томская область, г. Томск, Нахимова ул., д. 8, корп. 22 | III | 5 | ООО "Горсети" | ПС ТИЗ -> Ф. Ф. ТЗ-23 -> ТП 1 | нет | - | - | - | - | - | -
1.845 | Общество с ограниченной ответственностью "Т2 Мобайл" | АО "Томскэнергосбыт" | ООО "Т2 Мобайл". Базовая станция №248 | Томская область, Асиновский район, г. Асино, Мичурина ул., д. 27 | III | 5 | ПАО "Россети Томск" Восточные сети | ПС Асино 110/35/10 -> Ф. ф. А-16 -> ТП А-16-3 | нет | - | - | - | - | - | -
1.846 | Общество с ограниченной ответственностью "Т2 Мобайл" | АО "Томскэнергосбыт" | ООО "Т2 Мобайл". Базовая станция №329 | Томская область, г. Томск, Светлый пер., д. 27 | III | 5 | ПАО "Россети Томск" Центральные сети | РПСветлый -> Ф. Яч.19 -> ТП СТ-19-1 | нет | - | - | - | - | - | -
1.847 | Общество с ограниченной ответственностью "Т2 Мобайл" | АО "Томскэнергосбыт" | ООО "Т2 Мобайл". Базовая станция №268 | Томская область, Колпашевский район, с. Новоселово, Лесная ул., д. 32 | III | 5 | ПАО "Россети Томск" Северные сети | ПС Тогур 35/10 -> Ф. яч.7 -> ТП К1002-20 | нет | - | - | - | - | - | -
1.848 | Общество с ограниченной ответственностью "Т2 Мобайл" | АО "Томскэнергосбыт" | ООО "Т2 Мобайл". Базовая станция №156 | Томская область, Асиновский район, г. Асино, Гончарова ул., д. 1 | III | 5 | ПАО "Россети Томск" Восточные сети | ПС Асино 110/35/10 -> Ф. Ф. А-24 -> ТП A-24-2 | нет | - | - | - | - | - | -
1.849 | Общество с ограниченной ответственностью "Т2 Мобайл" | АО "Томскэнергосбыт" | ООО "Т2 Мобайл". Базовая станция №455 | Томская область, Асиновский район, г. Асино, ул. Сентябрьская, д. 60 | III | 5 | ПАО "Россети Томск" Восточные сети | ПС Асино 110/35/10 -> ГРЩА-23 -> ТП А-23-10 | нет | - | - | - | - | - | -
1.850 | Общество с ограниченной ответственностью "Т2 Мобайл" | АО "Томскэнергосбыт" | ООО "Т2 Мобайл". Базовая станция №040 | Томская область, г. Томск, Кирова пр-т., д. 51а, корп. 5 | III | 5 | ООО "Горсети" | ЭС ГРЭС-2 -> ГРЩЛЭП-35101 -> ПС ГПП 35/10 -> Ф. яч. 16 -> РП ЦРП-10 кВ -> Ф. яч.7 -> ТП КТП-3 | нет | - | - | - | - | - | -
1.851 | Общество с ограниченной ответственностью "Т2 Мобайл" | АО "Томскэнергосбыт" | ООО "Т2 Мобайл". Базовая станция №100 | Томская область, г. Северск, п. Самусь, Ленина ул., д. 21 | III | 5 | ООО "Горсети" | ПС Орловка -> Ф. Яч.16 -> ПС Водник | нет | - | - | - | - | - | -
1.852 | Общество с ограниченной ответственностью "Т2 Мобайл" | АО "Томскэнергосбыт" | ООО "Т2 Мобайл". Базовая станция №325 | Томская область, г. Томск,Академический пр-т., д. 8/8 | III | 5 | ООО "Горсети" | ПС Восточная -> Ф. ЛЭП 35-21 -> ПС Академическая -> Ф. АК-31 | нет | - | - | - | - | - | -
1.853 | Общество с ограниченной ответственностью "Т2 Мобайл" | АО "Томскэнергосбыт" | ООО "Т2 Мобайл". Базовая станция №010 | Томская область, г. Томск, Ивана Черных ул., д. 96, Строение 22 | III | 5 | ООО "Горсети" | ПС Восточная -> ГРЩС-10 -> ПС Северо-Восточная -> Ф. Ф.ВС-26 -> ТП 330 | да (реквизиты отсутствуют) | - | - | ПС Восточная -> Ф. Ф.838 -> ТП 334 -> ГРЩБС 010,380 | - | - | ПС Восточная -> Ф. Ф.838 -> ТП 334 -> ГРЩБС 010,380
1.854 | Общество с ограниченной ответственностью "Т2 Мобайл" | АО "Томскэнергосбыт" | ООО "Т2 Мобайл". Базовая станция №005 | Томская область, г. Томск, Мира пр-т., д. 41 | III | 5 | ООО "Горсети" | ПС Каштак -> Ф. Ф.127 -> ТП 248 | да (реквизиты отсутствуют) | - | - | ПС Каштак -> Ф. Ф.127 -> ТП 248 -> ГРЩБС 005, 380 | - | - | ПС Каштак -> Ф. Ф.127 -> ТП 248 -> ГРЩБС 005, 380
1.855 | Общество с ограниченной ответственностью "Т2 Мобайл" | АО "Томскэнергосбыт" | ООО "Т2 Мобайл". Базовая станция №009 | Томская область, г. Томск, Беринга ул., д. 24 | III | 5 | ООО "Горсети" | ПС Восточная -> Ф. Ф.818 -> ТП 222 | да (реквизиты отсутствуют) | - | - | ПС Восточная -> Ф. Ф.818 -> ТП 222 -> ГРЩБС 009, 380 | - | - | ПС Восточная -> Ф. Ф.818 -> ТП 222 -> ГРЩБС 009, 380
1.856 | Общество с ограниченной ответственностью "Т2 Мобайл" | АО "Томскэнергосбыт" | ООО "Т2 Мобайл". Базовая станция №002 | Томская область, г. Томск, ул. Асиновская, д. 5/1 | III | 5 | ООО "Горсети" | ПС Восточная -> Ф. ЛЭП 35-27 -> ПС Спутник, ФГНУ "НИИ ЯФ" -> Ф. ф.С-13 -> ТП 190 | да (реквизиты отсутствуют) | - | - | ПС Восточная -> Ф. ЛЭП 35-27 -> ПС Спутник, ФГНУ "НИИ ЯФ" -> Ф. ф.С-13 -> ТП 190 -> ГРЩБС 002 | - | - | ПС Восточная -> Ф. ЛЭП 35-27 -> ПС Спутник, ФГНУ "НИИ ЯФ" -> Ф. ф.С-13 -> ТП 190 -> ГРЩБС 002
1.857 | Общество с ограниченной ответственностью "Т2 Мобайл" | АО "Томскэнергосбыт" | ООО "Т2 Мобайл". Базовая станция №041 | Томская область, г. Томск, Белинского ул., д. 62 | III | 3 | ООО "Горсети" | ПС Южная -> Ф. Ф.532 -> ТП 671-39 | нет | - | - | - | - | - | -
1.858 | Общество с ограниченной ответственностью "Т2 Мобайл" | АО "Томскэнергосбыт" | ООО "Т2 Мобайл". Базовая станция №042 | Томская область, г. Томск, Учебная ул., д. 7 | III | 3 | ООО "Горсети" | ПС Южная -> Ф. Ф.545 -> ТП 605-24 | нет | - | - | - | - | - | -
1.859 | Общество с ограниченной ответственностью "Т2 Мобайл" | АО "Томскэнергосбыт" | ООО "Т2 Мобайл". Базовая станция №047 | Томская область, г. Томск, Нахимова ул., д. 13/1 | III | 3 | ООО "Горсети" | ПС ТИЗ -> Ф. ф. Тз-18 -> ТП 671-68 | нет | - | - | - | - | - | -
1.860 | Общество с ограниченной ответственностью "Т2 Мобайл" | АО "Томскэнергосбыт" | ООО "Т2 Мобайл". Базовая станция №049 | Томская область, г. Томск, Красноармейская ул., д. 151 | III | 3 | ООО "Горсети" | ПС ТИЗ -> Ф. Ф.ТЗ-17 -> ТП 671-72 | нет | - | - | - | - | - | -
1.861 | Общество с ограниченной ответственностью "Т2 Мобайл" | АО "Томскэнергосбыт" | ООО "Т2 Мобайл". Базовая станция №053 | Томская область, г. Томск, пл. Соляная, д. 6 | III | 3 | ООО "Горсети" | ПС Северная -> Ф. ф. 430 -> ТП 611-44 | нет | - | - | - | - | - | -
1.862 | Общество с ограниченной ответственностью "Т2 Мобайл" | АО "Томскэнергосбыт" | ООО "Т2 Мобайл". Базовая станция №029 | Томская область, г. Томск, Сибирская ул., д. 91 | III | 3 | ООО "Горсети" | ЭС ГРЭС-2 -> Ф. Ф.10-38 -> ТП 363 | да (реквизиты отсутствуют) | - | - | ЭС ГРЭС-2 -> Ф. Ф.10-38 -> ТП 363 | - | - | ЭС ГРЭС-2 -> Ф. Ф.10-38 -> ТП 363
1.863 | Общество с ограниченной ответственностью "Т2 Мобайл" | АО "Томскэнергосбыт" | ООО "Т2 Мобайл". Базовая станция №031 | Томская область, г. Томск, Фрунзе пр-т., д. 46 | III | 3 | ООО "Горсети" | ПС ТЭЦ-1 -> Ф. ф.623 -> ТП 603-19 | нет | - | - | - | - | - | -
1.864 | Общество с ограниченной ответственностью "Т2 Мобайл" | АО "Томскэнергосбыт" | ООО "Т2 Мобайл". Базовая станция №032 | Томская область, г. Томск, Белинского ул., д. 15 | III | 5 | ООО "Горсети" | ПС Центральная -> Ф. Ф.224 -> ТП 605-11 | нет | - | - | - | - | - | -
1.865 | Общество с ограниченной ответственностью "Т2 Мобайл" | АО "Томскэнергосбыт" | ООО "Т2 Мобайл". Базовая станция №034 | Томская область, г. Томск, Киевская ул., д. 61 | III | 5 | ООО "Горсети" | ПС Центральная -> Ф. Ф.215 -> ТП 604-15 | нет | - | - | - | - | - | -
1.866 | Общество с ограниченной ответственностью "Т2 Мобайл" | АО "Томскэнергосбыт" | ООО "Т2 Мобайл". Базовая станция №035 | Томская область, г. Томск, Елизаровых ул., д. 70 | III | 5 | ООО "Горсети" | ЭС ГРЭС-2 -> Ф. Ф.1010 -> ТП 355 | нет | - | - | - | - | - | -
1.867 | Общество с ограниченной ответственностью "Т2 Мобайл" | АО "Томскэнергосбыт" | ООО "Т2 Мобайл". Базовая станция №037 | Томская область, г. Томск, Ленина пр-т., д. 55 | III | 3 | ООО "Горсети" | ПС ТЭЦ-1 -> Ф. Ф.620 -> ТП 605-20 | нет | - | - | - | - | - | -
1.868 | Общество с ограниченной ответственностью "Т2 Мобайл" | АО "Томскэнергосбыт" | ООО "Т2 Мобайл". Базовая станция №039 | Томская область, г. Томск, Дзержинского ул., д. 20/1 | III | 3 | ООО "Горсети" | ПС Центральная -> Ф. Ф.204 -> ТП 604-68 | нет | - | - | - | - | - | -
1.869 | Общество с ограниченной ответственностью "Т2 Мобайл" | АО "Томскэнергосбыт" | ООО "Т2 Мобайл". Базовая станция №013 | Томская область, г. Томск, Говорова ул., д. 25 | III | 5 | ООО "Горсети" | ПС Каштак -> Ф. Ф.119 -> РП Каштак -> Ф. Ф. К-4 -> ТП 596 | да (реквизиты отсутствуют) | - | - | ПС Каштак -> Ф. Ф.119 -> РП Каштак -> Ф. Ф. К-4 -> ТП 596 | - | - | ПС Каштак -> Ф. Ф.119 -> РП Каштак -> Ф. Ф. К-4 -> ТП 596
1.870 | Общество с ограниченной ответственностью "Т2 Мобайл" | АО "Томскэнергосбыт" | ООО "Т2 Мобайл". Базовая станция №018 | Томская область, г. Томск, ул. Войкова, д. 57 | III | 5 | ООО "Горсети" | ПС Правобережная -> Ф. Ф.726 -> ТП 610-8 | да (реквизиты отсутствуют) | - | - | ПС Правобережная -> Ф. Ф.726 -> ТП 610-8 | - | - | ПС Правобережная -> Ф. Ф.726 -> ТП 610-8
1.871 | Общество с ограниченной ответственностью "Т2 Мобайл" | АО "Томскэнергосбыт" | ООО "Т2 Мобайл". Базовая станция №019 | Томская область, г. Томск, Пушкина ул., д. 29 | III | 5 | ООО "Горсети" | ПС Северная -> Ф. ф. 430 -> ТП 611-46 | да (реквизиты отсутствуют) | - | - | ПС Северная -> Ф. ф. 430 -> ТП 611-46 | - | - | ПС Северная -> Ф. ф. 430 -> ТП 611-46
1.872 | Общество с ограниченной ответственностью "Т2 Мобайл" | АО "Томскэнергосбыт" | ООО "Т2 Мобайл". Базовая станция №021 | Томская область, г. Томск, Иркутский тракт., д. 30/1 | III | 5 | ООО "Горсети" | ПС Солнечная -> Ф. ф. СЛ-24 -> ТП 600 | нет | - | - | - | - | - | -
1.873 | Общество с ограниченной ответственностью "Т2 Мобайл" | АО "Томскэнергосбыт" | ООО "Т2 Мобайл". Базовая станция №061 | Томская область, г. Томск, тракт. Чулымский, д. 15, корп. 3 | III | 5 | ООО "Горсети" | ПС Восточная -> Ф. Ф.827 -> ТП 218 | нет | - | - | - | - | - | -
1.874 | Общество с ограниченной ответственностью "Т2 Мобайл" | АО "Томскэнергосбыт" | ООО "Т2 Мобайл". Базовая станция №057 | Томская область, г. Томск, Розы Люксембург ул., д. 4В | III | 5 | ООО "Горсети" | ПС ТЭЦ-1 -> Ф. Ф.618 -> ТП 610-5 | нет | - | - | - | - | - | -
1.875 | Общество с ограниченной ответственностью "Т2 Мобайл" | АО "Томскэнергосбыт" | ООО "Т2 Мобайл". Базовая станция №074 | Томская область, г. Томск, ул. Лазарева, д. 3 | III | 5 | ООО "Горсети" | ПС Восточная -> Ф. Ф.835 -> ТП 188 | нет | - | - | - | - | - | -
1.876 | Общество с ограниченной ответственностью "Т2 Мобайл" | АО "Томскэнергосбыт" | ООО "Т2 Мобайл". Базовая станция №046 | Томская область, г. Томск, ул. Кулева, д. 26/1 строение 1 | III | 5 | ООО "Горсети" | ПС Южная -> Ф. Ф.511 -> ТП 671-87 | нет | - | - | - | - | - | -
1.877 | Общество с ограниченной ответственностью "Т2 Мобайл" | АО "Томскэнергосбыт" | ООО "Т2 Мобайл". Базовая станция №070 | Томская область, г. Томск, 5 Армии ул., д. 15 | III | 5 | ООО "Горсети" | ПС Западная -> Ф. Ф.933 -> РП Профсоюзный | нет | - | - | - | - | - | -
1.878 | Общество с ограниченной ответственностью "Т2 Мобайл" | АО "Томскэнергосбыт" | ООО "Т2 Мобайл". Базовая станция №062 | Томская область, г. Томск, Карла Ильмера ул., д. 8 | III | 5 | ООО "Горсети" | ПС Каштак -> Ф. Ф.111 -> ТП 372 | нет | - | - | - | - | - | -
1.879 | Общество с ограниченной ответственностью "Т2 Мобайл" | АО "Томскэнергосбыт" | ООО "Т2 Мобайл". Базовая станция №007 | Томская область, г. Томск, ул. Героев Чубаровцев, д. 6, Строение 6 | III | 5 | ООО "Горсети" | ПС Западная -> Ф. Ф.916 -> ТП 141 | да (реквизиты отсутствуют) | - | - | ПС Западная -> Ф. Ф.916 -> ТП 141 -> ГРЩБС № 007 дог 00100 | - | - | ПС Западная -> Ф. Ф.916 -> ТП 141 -> ГРЩБС № 007 дог 00100
1.880 | Общество с ограниченной ответственностью "Т2 Мобайл" | АО "Томскэнергосбыт" | ООО "Т2 Мобайл". Базовая станция №116 | Томская область, Томский район, п. Зональная Станция, пер. Тепличный, д. 4 | III | 5 | ООО "Горсети" | ПС Октябрьская -> Ф. ф. О-14 -> ТП 125 | нет | - | - | - | - | - | -
1.881 | Общество с ограниченной ответственностью "Т2 Мобайл" | АО "Томскэнергосбыт" | ООО "Т2 Мобайл". Базовая станция №067 | Томская область, г. Томск, Смирнова ул., д. 48/1 | III | 5 | ООО "Горсети" | ПС Каштак -> Ф. Ф.131 -> ТП 590 | нет | - | - | - | - | - | -
1.882 | Общество с ограниченной ответственностью "Т2 Мобайл" | АО "Томскэнергосбыт" | ООО "Т2 Мобайл". Базовая станция №338 | Томская область, г. Томск, Алтайская ул., д. 163б | III | 5 | ООО "Горсети" | ЭС ГРЭС-2 -> Ф. Ф.1013 -> ТП 233 | нет | - | - | - | - | - | -
1.883 | Общество с ограниченной ответственностью "Т2 Мобайл" | АО "Томскэнергосбыт" | ООО "Т2 Мобайл". Базовая станция №316 | Томская область, г. Томск, Иркутский тракт., д. 158в | II | 5 | ООО "Горсети" | ПС Заводская -> ГРЩЗ-07 -> ТП 14 П | нет | - | - | - | - | - | -
1.884 | Общество с ограниченной ответственностью "Т2 Мобайл" | АО "Томскэнергосбыт" | ООО "Т2 Мобайл". Базовая станция №301 | Томская область, г. Томск, Обручева ул., д. 26 | I | 5 | ООО "Горсети" | ПС Солнечная -> Ф. Ф.СЛ-5 -> РП Солнечный -> ГРЩСО-2 -> ТП 468 | нет | - | - | - | - | - | -
1.885 | Общество с ограниченной ответственностью "Т2 Мобайл" | АО "Томскэнергосбыт" | ООО "Т2 Мобайл". Базовая станция №012 | Томская область, г. Томск, Ивана Черных ул., д. 123 | III | 3 | ООО "Горсети" | ПС Восточная -> Ф. Ф.835 -> ТП 188 | да (реквизиты отсутствуют) | - | - | ПС Восточная -> Ф. Ф.835 -> ТП 188 | - | - | ПС Восточная -> Ф. Ф.835 -> ТП 188
1.886 | Общество с ограниченной ответственностью "Т2 Мобайл" | АО "Томскэнергосбыт" | ООО "Т2 Мобайл". Базовая станция №300 | Томская область, г. Томск, Интернационалистов ул., д. 8 | III | 5 | ООО "Горсети" | ПС Каштак -> Ф. Ф.122 -> ТП 338 | нет | - | - | - | - | - | -
1.887 | Общество с ограниченной ответственностью "Т2 Мобайл" | АО "Томскэнергосбыт" | ООО "Т2 Мобайл". Базовая станция №302 | Томская область, г. Томск, Сибирская ул., д. 29/1 | I | 5 | ООО "Горсети" | ПС Коммунальная -> Ф. ф.КМ-16 -> РП Тверская -> Ф. Ф.Тв-7 -> ТП 327 | нет | - | - | - | - | - | -
1.888 | Общество с ограниченной ответственностью "Т2 Мобайл" | АО "Томскэнергосбыт" | ООО "Т2 Мобайл". Базовая станция №332 | Томская область, г. Томск, Мичурина ул., д. 8а | III | 5 | ООО "Горсети" | ПС Восточная -> Ф. ф. В-6 -> ТП 560 | нет | - | - | - | - | - | -
1.889 | Общество с ограниченной ответственностью "Т2 Мобайл" | АО "Томскэнергосбыт" | ООО "Т2 Мобайл". Базовая станция №113 | Томская область, г. Томск, Басандайская ул., д. 26/1 | III | 5 | ООО "Горсети" | ПС Октябрьская -> Ф. О-2 -> ТП 84 | нет | - | - | - | - | - | -
1.890 | Общество с ограниченной ответственностью "Т2 Мобайл" | АО "Томскэнергосбыт" | ООО "Т2 Мобайл". Базовая станция №318 | Томская область, г. Томск, ул. Ивана Черных, д. 103 | III | 5 | ООО "Горсети" | ПС Восточная -> Ф. Ф.834 -> РП Мичуринский -> Ф. ф. М-15 -> ТП 224 | нет | - | - | - | - | - | -
1.891 | Общество с ограниченной ответственностью "Т2 Мобайл" | АО "Томскэнергосбыт" | ООО "Т2 Мобайл". Базовая станция №320 | Томская область, г. Томск, Иркутский тракт., д. 39/1 | III | 5 | ООО "Горсети" | ПС Восточная -> Ф. Ф.802 -> ТП 406 | нет | - | - | - | - | - | -
1.892 | Общество с ограниченной ответственностью "Т2 Мобайл" | АО "Томскэнергосбыт" | ООО "Т2 Мобайл". Базовая станция №322 | Томская область, г. Томск, Алтайская ул., д. 20 | III | 5 | ООО "Горсети" | ПС Коммунальная -> Ф. Ф.Тв-8 -> ТП 459 | нет | - | - | - | - | - | -
1.893 | Общество с ограниченной ответственностью "Т2 Мобайл" | АО "Томскэнергосбыт" | ООО "Т2 Мобайл". Базовая станция №330 | Томская область, г. Томск, пер. Островского Николая, д. 8 | III | 5 | ООО "Горсети" | ПС Правобережная -> Ф. Ф.710 -> ТП 610-70 | нет | - | - | - | - | - | -
1.894 | Общество с ограниченной ответственностью "Т2 Мобайл" | АО "Томскэнергосбыт" | ООО "Т2 Мобайл". Базовая станция №337 | Томская область, г. Томск, Яковлева ул., д. 6 | III | 5 | ООО "Горсети" | ПС Северная -> Ф. ф. 429 -> ТП 611-14 | нет | - | - | - | - | - | -
1.895 | Общество с ограниченной ответственностью "Т2 Мобайл" | АО "Томскэнергосбыт" | ООО "Т2 Мобайл". Базовая станция №341 | Томская область, г. Томск, Ленина пр-т., д. 126 | III | 5 | ООО "Горсети" | ПС ТЭЦ-1 -> Ф. Ф.606 -> ТП 606-8 | нет | - | - | - | - | - | -
1.896 | Общество с ограниченной ответственностью "Т2 Мобайл" | АО "Томскэнергосбыт" | ООО "Т2 Мобайл". Базовая станция №066 | Томская область, г. Томск, Иркутский тракт., д. 65/14 | III | 5 | ООО "Горсети" | ПС Восточная -> Ф. Ф.824 -> ТП 82 | нет | - | - | - | - | - | -
1.897 | Общество с ограниченной ответственностью "Т2 Мобайл" | АО "Томскэнергосбыт" | ООО "Т2 Мобайл". Базовая станция №115 | Томская область, Томский район, п. Зональная Станция, 40 лет Победы ул., д. 2б | III | 5 | ООО "Горсети" | ПС Зональная -> ГРЩС-80 -> ТП 399 | нет | - | - | - | - | - | -
1.898 | Общество с ограниченной ответственностью "Т2 Мобайл" | АО "Томскэнергосбыт" | ООО "Т2 Мобайл". Базовая станция №008 | Томская область, г. Томск, Смирнова ул., д. 26 | III | 5 | ООО "Горсети" | ПС Каштак -> Ф. Ф.125 -> ТП 340 | да (реквизиты отсутствуют) | - | - | ПС Каштак -> Ф. Ф.125 -> ТП 340 | - | - | ПС Каштак -> Ф. Ф.125 -> ТП 340
1.899 | Общество с ограниченной ответственностью "Т2 Мобайл" | АО "Томскэнергосбыт" | ООО "Т2 Мобайл". Базовая станция №111 | Томская область, Томский район, п. Ключи, ул. Ключевская, д. 1в | III | 5 | ООО "Горсети" | ПС Октябрьская -> оп.ВЛО-14 отд. -> ТП 207 | нет | - | - | - | - | - | -
1.900 | Общество с ограниченной ответственностью "Т2 Мобайл" | АО "Томскэнергосбыт" | ООО "Т2 Мобайл". Базовая станция №333 | Томская область, г. Томск, Кирова пр-т., д. 23 | III | 5 | ООО "Горсети" | ПС Южная -> Ф. Ф.508 -> ТП 671-9 | нет | - | - | - | - | - | -
1.901 | Общество с ограниченной ответственностью "Т2 Мобайл" | АО "Томскэнергосбыт" | ООО "Т2 Мобайл". Базовая станция №306 | Томская область, г. Томск, ул. Кривая, д. 4/1 | II | 5 | ООО "Горсети" | ПС ТЭЦ-1 -> Ф. ф. 611 -> ТП 611-78 | нет | - | - | - | - | - | -
1.902 | Общество с ограниченной ответственностью "Т2 Мобайл" | АО "Томскэнергосбыт" | ООО "Т2 Мобайл". Базовая станция №313 | Томская область, г. Томск, Мира пр-т., д. 52 | II | 5 | ООО "Горсети" | ПС Каштак -> Ф. Ф.122 -> ТП 366 | да (реквизиты отсутствуют) | - | - | ПС Каштак -> Ф. Ф.122 -> ТП 366 | - | - | ПС Каштак -> Ф. Ф.122 -> ТП 366
1.903 | Общество с ограниченной ответственностью "Т2 Мобайл" | АО "Томскэнергосбыт" | ООО "Т2 Мобайл". Базовая станция №307 | Томская область, г. Томск, Богдана Хмельницкого ул., д. 41 | III | 5 | ООО "Горсети" | ПС Октябрьская -> оп.ВЛО-37 -> ТП 387 -> ГРЩБазовая станция № БС 307 Э00380.59 | нет | - | - | - | - | - | -
1.904 | Общество с ограниченной ответственностью "Т2 Мобайл" | АО "Томскэнергосбыт" | ООО "Т2 Мобайл". Базовая станция №326 | Томская область, г. Томск, Кирова пр-т., д. 60 | III | 5 | ООО "Горсети" | ЭС ГРЭС-2 -> Ф. Ф.1007 -> ТП 39 | нет | - | - | - | - | - | -
1.905 | Общество с ограниченной ответственностью "Т2 Мобайл" | АО "Томскэнергосбыт" | ООО "Т2 Мобайл". Базовая станция №304 | Томская область, г. Томск, Тверская ул., д. 103 | III | 5 | ООО "Горсети" | ПС Центральная -> Ф. Ф.222 -> ТП 604-96 | нет | - | - | - | - | - | -
1.906 | Общество с ограниченной ответственностью "Т2 Мобайл" | АО "Томскэнергосбыт" | ООО "Т2 Мобайл". Базовая станция №321 | Томская область, г. Томск, Вокзальная ул., д. 41 | III | 5 | ООО "Горсети" | ПС Северная -> Ф. яч. 410 -> ТП 611-69 | нет | - | - | - | - | - | -
1.907 | Общество с ограниченной ответственностью "Т2 Мобайл" | АО "Томскэнергосбыт" | ООО "Т2 Мобайл". Базовая станция №023 | Томская область, г. Томск, Яковлева ул., д. 18/1 | III | 8 | ООО "Горсети" | ПС Северная -> Ф. яч. 429 -> ТП 611-21 | нет | - | - | - | - | - | -
1.908 | Общество с ограниченной ответственностью "Т2 Мобайл" | АО "Томскэнергосбыт" | ООО "Т2 Мобайл". Базовая станция №314 | Томская область, г. Томск, ул. Героев Чубаровцев, д. 32 | III | 5 | ООО "Горсети" | ПС Западная -> Ф. Ф.911 -> ТП 162 | нет | - | - | - | - | - | -
1.909 | Общество с ограниченной ответственностью "Т2 Мобайл" | АО "Томскэнергосбыт" | ООО "Т2 Мобайл". Базовая станция №068 | Томская область, г. Томск, пер. Добролюбова, д. 10 | III | 5 | ООО "Горсети" | ПС Правобережная -> Ф. Ф.705 -> ТП 610-54 | нет | - | - | - | - | - | -
1.910 | Общество с ограниченной ответственностью "Т2 Мобайл" | АО "Томскэнергосбыт" | ООО "Т2 Мобайл". Базовая станция №312 | Томская область, г. Томск, Ивана Черных ул., д. 30 | II | 5 | ООО "Горсети" | ПС Восточная -> Ф. Ф.824 -> ТП 426 | да (реквизиты отсутствуют) | - | - | ПС Восточная -> Ф. Ф.824 -> ТП 426 | - | - | ПС Восточная -> Ф. Ф.824 -> ТП 426
1.911 | Общество с ограниченной ответственностью "Т2 Мобайл" | АО "Томскэнергосбыт" | ООО "Т2 Мобайл". Базовая станция №098 | Томская область, г. Томск, п. Спутник, д. 70/40 | III | 5 | ООО "Горсети" | ПС Восточная -> Ф. ЛЭП 35-27 -> ПС Спутник, ФГНУ "НИИ ЯФ" -> Ф. ф. С-1 -> ТП 528 | нет | - | - | - | - | - | -
1.912 | Общество с ограниченной ответственностью "Т2 Мобайл" | АО "Томскэнергосбыт" | ООО "Т2 Мобайл". Базовая станция №050 | Томская область, г. Томск, Ленина пр-т., д. 39 | III | 3 | ООО "Горсети" | ПС Октябрьская -> РП Учебный -> Ф. ф.У-11 -> ТП 671-1 | нет | - | - | - | - | - | -
1.913 | Общество с ограниченной ответственностью "Т2 Мобайл" | АО "Томскэнергосбыт" | ООО "Т2 Мобайл". Базовая станция №331 | Томская область, г. Томск, 79 Гвардейской Дивизии ул., д. 10/1 | III | 5 | ООО "Горсети" | ПС Каштак -> Ф. Ф.К-4 -> ТП 262 | нет | - | - | - | - | - | -
1.914 | Общество с ограниченной ответственностью "Т2 Мобайл" | АО "Томскэнергосбыт" | ООО "Т2 Мобайл". Базовая станция №308 | Томская область, г. Томск, ул. Польская, д. 5/2 | II | 5 | ООО "Горсети" | ПС Западная -> Ф. Ф.911 -> ТП 150 | нет | - | - | - | - | - | -
1.915 | Общество с ограниченной ответственностью "Т2 Мобайл" | АО "Томскэнергосбыт" | ООО "Т2 Мобайл". Базовая станция №339 | Томская область, г. Томск, Лебедева ул., д. 105/2 | I | 5 | ООО "Горсети" | ЭС ГРЭС-2 -> Ф. Ф.10-38 -> ТП 331 | нет | - | - | - | - | - | -
1.916 | Общество с ограниченной ответственностью "Т2 Мобайл" | АО "Томскэнергосбыт" | ООО "Т2 Мобайл". Базовая станция №017 | Томская область, г. Томск, Иркутский тракт., д. 118/1 | III | 5 | ООО "Горсети" | ПС Восточная -> Ф. Ф.835 -> ТП 192 | да (реквизиты отсутствуют) | - | - | ПС Восточная -> Ф. Ф.835 -> ТП 192 | - | - | ПС Восточная -> Ф. Ф.835 -> ТП 192
1.917 | Общество с ограниченной ответственностью "Т2 Мобайл" | АО "Томскэнергосбыт" | ООО "Т2 Мобайл". Базовая станция №044 | Томская область, г. Томск, Красноармейская ул., д. 124 | III | 5 | ООО "Горсети" | ПС Центральная -> Ф. Ф.216 -> ТП 604-16 -> ГРЩ БС 044, 380 | нет | - | - | - | - | - | -
1.918 | Общество с ограниченной ответственностью "Т2 Мобайл" | АО "Томскэнергосбыт" | ООО "Т2 Мобайл". Базовая станция №033 | Томская область, г. Томск, Базарный пер., д. 12 | III | 5 | ООО "Горсети" | ПС ТЭЦ-1 -> Ф. ф.605 -> ТП 605-25 | нет | - | - | - | - | - | -
1.919 | Общество с ограниченной ответственностью "Т2 Мобайл" | АО "Томскэнергосбыт" | ООО "Т2 Мобайл". Базовая станция №011 | Томская область, г. Томск, Иркутский тракт., д. 177 | III | 3 | ООО "Горсети" | ПС Заводская -> Ф. З-08 -> ТП 400 | да (реквизиты отсутствуют) | - | - | ПС Заводская -> ГРЩЗ-08 -> ТП 400 -> ГРЩБС 011,380 | - | - | ПС Заводская -> ГРЩЗ-08 -> ТП 400 -> ГРЩБС 011,380
1.920 | Общество с ограниченной ответственностью "Т2 Мобайл" | АО "Томскэнергосбыт" | ООО "Т2 Мобайл". Базовая станция №335 | Томская область, г. Томск, Севастопольская ул., д. 79г | III | 5 | ООО "Горсети" | ПС Западная -> Ф. Ф.936 -> ТП 137 | нет | - | - | - | - | - | -
1.921 | Общество с ограниченной ответственностью "Т2 Мобайл" | АО "Томскэнергосбыт" | ООО "Т2 Мобайл". Базовая станция №317 | Томская область, г. Томск, Трудовая ул., д. 12 | II | 5 | ООО "Горсети" | ПС Западная -> Ф. Ф.927 -> ТП 927-36 | нет | - | - | - | - | - | -
1.922 | Общество с ограниченной ответственностью "Т2 Мобайл" | АО "Томскэнергосбыт" | ООО "Т2 Мобайл". Базовая станция №024 | Томская область, г. Томск, Большая Подгорная ул., д. 57 | III | 5 | ООО "Горсети" | ПС Северная -> Ф. ф. 406 -> ТП 610-80 | нет | - | - | - | - | - | -
1.923 | Общество с ограниченной ответственностью "Т2 Мобайл" | АО "Томскэнергосбыт" | ООО "Т2 Мобайл". Базовая станция №027 | Томская область, г. Томск, Тверская ул., д. 18 | III | 5 | ООО "Горсети" | ПС Коммунальная -> Ф. ф.КМ-15 -> ТП 343 | нет | - | - | - | - | - | -
1.924 | Общество с ограниченной ответственностью "Т2 Мобайл" | АО "Томскэнергосбыт" | ООО "Т2 Мобайл". Базовая станция №422 | Томская область, Кривошеинский район, с. Кривошеино, Кирова ул., д. 22 | III | 5 | ПАО "Россети Томск" Центральные сети | Кривошеино -> Ф. яч.10 -> ТП КР-10-9 | нет | - | - | - | - | - | -
1.925 | Общество с ограниченной ответственностью "Т2 Мобайл" | АО "Томскэнергосбыт" | ООО "Т2 Мобайл". Базовая станция №257 | Томская область, Зырянский район, с. Берлинка | III | 5 | ПАО "Россети Томск" Восточные сети | ПС Зырянская 110/35/10 -> Ф. Ф. К-3 -> ТП К-3-8 | нет | - | - | - | - | - | -
1.926 | Общество с ограниченной ответственностью "Т2 Мобайл" | АО "Томскэнергосбыт" | ООО "Т2 Мобайл". Базовая станция №109 | Томская область, Томский район, с. Богашево, Новостройка ул., д. 1 | III | 5 | ПАО "Россети Томск" Центральные сети | ПС Богашево -> Ф. Яч.9 -> ТП Б-9-1 | да (реквизиты отсутствуют) | - | - | ПС Богашево -> Ф. Яч.9 -> ТП Б-9-1 | - | - | ПС Богашево -> Ф. Яч.9 -> ТП Б-9-1
1.927 | Общество с ограниченной ответственностью "Т2 Мобайл" | АО "Томскэнергосбыт" | ООО "Т2 Мобайл". Базовая станция №345 | Томская область, г. Томск, Развития пр-т., д. 3 | III | 5 | ПАО "Россети Томск" Центральные сети | ПС Заводская -> Ф. ЛЭП 3514 -> ТП ТП 2.6 | нет | - | - | - | - | - | -
1.928 | Акционерное общество "Первая Башенная Компания" | АО "Томскэнергосбыт" | ПАО "Мегафон". БС СС от ТП П-10-6 ВЭС ПАО "Россети Томск" | Томская область, Первомайский район, с. Первомайское, ул. Гончарова, д. 3/12 | III | 7 | ПАО "Россети Томск" Восточные сети | ПС Первомайская 110/35/10 -> ПС"Первомайская" -> ГРЩ П-10 -> ТП П-10-6 -> Ф. фидер 1 -> ГРЩ ОАО "МегаФон", с.Первомайское, 60006 | нет | - | - | - | - | - | -
1.929 | Общество с ограниченной ответственностью "Т2 Мобайл" | АО "Томскэнергосбыт" | ООО "Т2 Мобайл". Базовая станция №058 | Томская область, г. Томск, Ивана Черных ул., д. 85/2 | III | 5 | ООО "Горсети" | ПС Восточная -> Ф. Ф.835 -> ТП 212 | нет | - | - | - | - | - | -
1.930 | Общество с ограниченной ответственностью "Т2 Мобайл" | АО "Томскэнергосбыт" | ООО "Т2 Мобайл". Базовая станция №121 | Томская область, Томский район, п. Аэропорт, д. 8 | III | 3 | ООО "Томские электрические сети" | ПС Богашево -> Ф. яч.12, Ф. яч.16 -> ТП ТП-3 | нет | - | - | - | - | - | -
1.931 | Общество с ограниченной ответственностью "Т2 Мобайл" | АО "Томскэнергосбыт" | ООО "Т2 Мобайл". Базовая станция №148 | Томская область, Томский район, с. Малиновка | III | 5 | ПАО "Россети Томск" Центральные сети | ПС Томская ПТФ -> Ф. Яч. 14 -> ТП ПТФ-14 | нет | - | - | - | - | - | -
1.932 | Общество с ограниченной ответственностью "Т2 Мобайл" | АО "Томскэнергосбыт" | ООО "Т2 Мобайл". Базовая станция №045 | Томская область, г. Томск, Елизаровых ул., д. 33 | III | 5 | ООО "Горсети" | ЭС ГРЭС-2 -> Ф. Ф.1007 -> РП Нахимовский -> Ф. Н-5 | нет | - | - | - | - | - | -
1.933 | Общество с ограниченной ответственностью "Т2 Мобайл" | АО "Томскэнергосбыт" | ООО "Т2 Мобайл". Базовая станция №055 | Томская область, г. Томск, Академический пр-т., д. 26 | III | 3 | ООО "Горсети" | ПС Восточная -> Ф. ЛЭП 35-21 -> ПС Академическая -> Ф. яч. 26 -> ГРЩКТП 26-2 ЗАО "АЗС-Томскавтотранс" | нет | - | - | - | - | - | -
1.934 | Общество с ограниченной ответственностью "Т2 Мобайл" | АО "Томскэнергосбыт" | ООО "Т2 Мобайл". Базовая станция №305 | Томская область, г. Томск, Московский тракт., д. 19/1, корп. 3 | III | 5 | ООО "Горсети" | ПС Южная -> Ф. Ф.544 -> ТП 671-25 | нет | - | - | - | - | - | -
1.935 | Общество с ограниченной ответственностью "Т2 Мобайл" | АО "Томскэнергосбыт" | ООО "Т2 Мобайл". Базовая станция №108 | Томская область, Томский район, с. Моряковский Затон, Советская ул., д. 35 | III | 5 | ПАО "Россети Томск" Центральные сети | ПС Моряковка -> Ф. яч.9 -> ТП МК-9-13 | да (реквизиты отсутствуют) | - | - | ПС Моряковка -> Ф. яч.9 -> ТП МК-9-13 | - | - | ПС Моряковка -> Ф. яч.9 -> ТП МК-9-13
1.936 | Общество с ограниченной ответственностью "Т2 Мобайл" | АО "Томскэнергосбыт" | ООО "Т2 Мобайл". Базовая станция №342 | Томская область, г. Томск, пл. Ленина, д. 12а | III | 5 | ООО "Горсети" | ПС ТЭЦ-1 -> Ф. Ф.618 -> ТП 611-25 | нет | - | - | - | - | - | -
1.937 | Общество с ограниченной ответственностью "Т2 Мобайл" | АО "Томскэнергосбыт" | ООО "Т2 Мобайл". Базовая станция №346 | Томская область, г. Томск, Сергея Лазо ул., д. 24 | III | 5 | ООО "Горсети" | ПС Восточная -> Ф. Ф.835 -> РП Мичуринский -> Ф. ф.М-6 -> ТП 376 | нет | - | - | - | - | - | -
1.938 | Общество с ограниченной ответственностью "Т2 Мобайл" | АО "Томскэнергосбыт" | ООО "Т2 Мобайл". Базовая станция №071 | Томская область, г. Томск, Ленина пр-т., д. 50 | III | 5 | АО "Оборонэнерго" | ПС ТЭЦ-1 -> Ф. Ф.614 -> ТП 614-5 | нет | - | - | - | - | - | -
1.939 | Общество с ограниченной ответственностью "Т2 Мобайл" | АО "Томскэнергосбыт" | ООО "Т2 Мобайл". Базовая станция №056 | Томская область, г. Томск, Пушкина ул., д. 73 | III | 5 | ООО "Горсети" | ПС Северная -> Ф. яч. 410 -> ТП 611-48 | нет | - | - | - | - | - | -
1.940 | Общество с ограниченной ответственностью "Т2 Мобайл" | АО "Томскэнергосбыт" | ООО "Т2 Мобайл". Базовая станция №409 | Томская область, г. Томск, п. Апрель, ул. Пастернака Бориса, д. 34с | III | 5 | ПАО "Россети Томск" Центральные сети | ПС Лоскутово -> Ф. яч.13 -> ТП ЛК-13-5 | нет | - | - | - | - | - | -
1.941 | Общество с ограниченной ответственностью "Т2 Мобайл" | АО "Томскэнергосбыт" | ООО "Т2 Мобайл". Базовая станция №411 | Томская область, Томский район, д. Кандинка | III | 8 | ООО "Томские электрические сети" | ПС Кандинка -> Ф. ф.КНД-5 -> ТП КНД-5-5 | нет | - | - | - | - | - | -
1.942 | Общество с ограниченной ответственностью "Т2 Мобайл" | АО "Томскэнергосбыт" | ООО "Т2 Мобайл". Базовая станция №336 | Томская область, г. Томск, Водяная ул., д. 59, корп. 8 | III | 5 | ООО "Горсети" | ПС Правобережная -> Ф. Ф.720 -> ТП 610-24 | нет | - | - | - | - | - | -
1.943 | Общество с ограниченной ответственностью "Т2 Мобайл" | АО "Томскэнергосбыт" | ООО "Т2 Мобайл". Базовая станция №310 | Томская область, г. Томск, 79 Гвардейской Дивизии ул., д. 4/2 | II | 5 | ООО "Горсети" | ПС Северная -> Ф. яч. 426 -> ТП 611-55 | нет | - | - | - | - | - | -
1.944 | Общество с ограниченной ответственностью "Т2 Мобайл" | АО "Томскэнергосбыт" | ООО "Т2 Мобайл". Базовая станция №347 | Томская область, г. Томск, Иркутский тракт., д. 212/3, корп. 1 | III | 5 | ООО "Горсети" | ПС Северо-Восточная -> Ф. Ф.ВС-20 -> ТП 424 | нет | - | - | - | - | - | -
1.945 | Общество с ограниченной ответственностью "Т2 Мобайл" | АО "Томскэнергосбыт" | ООО "Т2 Мобайл". Базовая станция №218 | Томская область, Кожевниковский район, с. Кожевниково, Гагарина ул., д. 20 | III | 5 | ПАО "Россети Томск" Центральные сети | ПС Кожевниково -> Ф. фид. КЖ-7 -> ТП КЖ-7-11 | нет | - | - | - | - | - | -
1.946 | Общество с ограниченной ответственностью "Т2 Мобайл" | АО "Томскэнергосбыт" | ООО "Т2 Мобайл". Базовая станция №095 | Томская область, г. Северск, п.Поперечка | III | 5 | ООО "Электросети" ЗАТО Северск | ПС Самусь -> Ф. У-14 -> ТП У-14-11 | нет | - | - | - | - | - | -
1.947 | Общество с ограниченной ответственностью "Т2 Мобайл" | АО "Томскэнергосбыт" | ООО "Т2 Мобайл". Базовая станция №099 | Томская область, г. Томск, тер. Кузовлевское тепличное хозяйство, д. 1 | III | 5 | ПАО "Россети Томск" Центральные сети | ПС Кузовлево -> Ф. ф. КУ-15 -> ТП КУ-15 | нет | - | - | - | - | - | -
1.948 | Общество с ограниченной ответственностью "Т2 Мобайл" | АО "Томскэнергосбыт" | ООО "Т2 Мобайл". Базовая станция №343 | Томская область, г. Томск, Павла Нарановича ул., д. 1 | III | 5 | ООО "Горсети" | ПС Солнечная -> Ф. Ф. СЛ-21 -> РП Заречный -> Ф. Ф.Зр-9 -> ТП 712 | нет | - | - | - | - | - | -
1.949 | Общество с ограниченной ответственностью "Т2 Мобайл" | АО "Томскэнергосбыт" | ООО "Т2 Мобайл". Базовая станция №349 | Томская область, г. Томск, ул. Степановская, д. 44, корп. 1 | III | 5 | ООО "Горсети" | ПС Октябрьская -> Ф. О-2 -> РП Сибкартель -> Ф. СК-1 -> ТП 227 | нет | - | - | - | - | - | -
1.950 | Общество с ограниченной ответственностью "Т2 Мобайл" | АО "Томскэнергосбыт" | ООО "Т2 Мобайл". Базовая станция №063 | Томская область, г. Томск, Мичурина ул., д. 104 | III | 5 | ООО "Горсети" | ПС Восточная -> Ф. Ф.814 -> РП Грузинский | нет | - | - | - | - | - | -
1.951 | Общество с ограниченной ответственностью "Т2 Мобайл" | АО "Томскэнергосбыт" | ООО "Т2 Мобайл". Базовая станция №309 | Томская область, г. Томск, Ференца Мюнниха ул., д. 17 | II | 5 | ООО "Горсети" | ПС Каштак -> Ф. Ф.107 -> ТП 388 | нет | - | - | - | - | - | -
1.952 | Общество с ограниченной ответственностью "Т2 Мобайл" | АО "Томскэнергосбыт" | ООО "Т2 Мобайл". Базовая станция № 124 (территория оздоровительного лагеря "Восход", д.20) | Томская область, Томский район, д. Большое Протопопово, оздоровительный лагерь "Восход", стр. 20 | III | 5 | ПАО "Россети Томск" Центральные сети | ПС Аэропорт -> Ф. Яч.4 -> ТП АП-4-1 | нет | - | - | - | - | - | -
1.953 | Общество с ограниченной ответственностью "Т2 Мобайл" | АО "Томскэнергосбыт" | ООО "Т2 Мобайл". Базовая станция №398 | Томская область, г. Томск, п. Тояновский, д. 30 | III | 5 | ООО "Горсети" | ПС Левобережная -> Ф. яч.15 -> ТП Л-15-7 | нет | - | - | - | - | - | -
1.954 | Общество с ограниченной ответственностью "Т2 Мобайл" | АО "Томскэнергосбыт" | ООО "Т2 Мобайл". Базовая станция №203 | Томская область, Каргасокский район, с. Новый Васюган, Геологический пер., д. 8 | III | 5 | ООО "Энергонефть Томск" | ПС Новый Васюган -> Ф. яч.4 | нет | - | - | - | - | - | -
1.955 | Общество с ограниченной ответственностью "Т2 Мобайл" | АО "Томскэнергосбыт" | ООО "Т2 Мобайл". Базовая станция №020 | Томская область, г. Томск, Клюева ул., д. 5 | III | 5 | ООО "Горсети" | ПС Солнечная -> Ф. Ф.СЛ-6 -> ТП 466 | нет | - | - | - | - | - | -
1.956 | Общество с ограниченной ответственностью "Т2 Мобайл" | АО "Томскэнергосбыт" | ООО "Т2 Мобайл". Базовая станция №237 | Томская область, Шегарский район, с. Каргала, Молодежный пер., д. 7б | III | 5 | ПАО "Россети Томск" Центральные сети | ПС Каргала -> Ф. Яч.3 -> ТП КГ-3-14 | нет | - | - | - | - | - | -
1.957 | Общество с ограниченной ответственностью "Т2 Мобайл" | АО "Томскэнергосбыт" | ООО "Т2 Мобайл". Базовая станция №270 | Томская область, Колпашевский район, п. Большая Саровка, ул. Зеленая, д. 3/1 | III | 5 | ПАО "Россети Томск" Северные сети | ПС Новоильинка -> Ф. Ф. Н-1002 -> ТП Н1002-02 | нет | - | - | - | - | - | -
1.958 | Общество с ограниченной ответственностью "Т2 Мобайл" | АО "Томскэнергосбыт" | ООО "Т2 Мобайл". Базовая станция №315 | Томская область, г. Томск, Угрюмова Александра ул., д. 7 | III | 5 | ООО "Горсети" | ПС Восточная -> Ф. фидер С-17, Ф. ЛЭП 35-28 -> ПС 35 -> ТП ТП 10 | нет | - | - | - | - | - | -
1.959 | Общество с ограниченной ответственностью "Т2 Мобайл" | АО "Томскэнергосбыт" | ООО "Т2 Мобайл". Базовая станция №348 | Томская область, г. Томск, Говорова ул., д. 10/2 | III | 5 | ООО "Горсети" | ПС Каштак -> Ф. Ф.121 -> ТП 452 | нет | - | - | - | - | - | -
1.960 | Общество с ограниченной ответственностью "Т2 Мобайл" | АО "Томскэнергосбыт" | ООО "Т2 Мобайл". Базовая станция №072 | Томская область, г. Томск, Комсомольский пр-т., д. 62 | III | 5 | ООО "Горсети" | ЭС ГРЭС-2 -> Ф. Ф.1033 -> РП ЦРП-10 -> Ф. Ф4 -> ТП 2 | нет | - | - | - | - | - | -
1.961 | Общество с ограниченной ответственностью "Т2 Мобайл" | АО "Томскэнергосбыт" | ООО "Т2 Мобайл". Базовая станция №016 | Томская область, г. Томск, Ленина пр-т., д. 217, корп. 20 | III | 5 | ПАО "Россети Томск" Центральные сети | ПС Западная -> Ф. Ф.912 -> РП 10 кВ -> Ф. яч. 6 -> ТП 4(1) | нет | - | - | - | - | - | -
1.962 | Общество с ограниченной ответственностью "Т2 Мобайл" | АО "Томскэнергосбыт" | Базовая станция №236 (АМС ПАО "МегаФон") | Томская область, Шегарский район, с. Маркелово | III | 5 | ПАО "Россети Томск" Центральные сети | ПС Маркелово -> Ф. яч.10 -> ТП МР-10-3 | нет | - | - | - | - | - | -
1.963 | Общество с ограниченной ответственностью "Т2 Мобайл" | АО "Томскэнергосбыт" | ООО "Т2 Мобайл". Базовая станция №351 | Томская область, г. Томск, ул. Пугачева Емельяна, д. 1 | III | 5 | ООО "Горсети" | ПС Восточная -> Ф. Ф.813 -> ТП 142 | нет | - | - | - | - | - | -
1.964 | Общество с ограниченной ответственностью "Т2 Мобайл" | АО "Томскэнергосбыт" | ООО "Т2 Мобайл". Базовая станция №476 | Томская область, г. Северск, п. Самусь, ул. Судостроителей, д. 1, Строение 5 | III | 5 | ООО "Электросети" ЗАТО Северск | ПС Самусь -> Ф. Яч.2 -> ТП У-11-3 | нет | - | - | - | - | - | -
1.965 | Общество с ограниченной ответственностью "Т2 Мобайл" | АО "Томскэнергосбыт" | ООО "Т2 Мобайл". Базовая станция №457 | Томская область, Асиновский район, г. Асино, Боровая ул., д. 1/2 | III | 5 | ПАО "Россети Томск" Восточные сети | ПС Асино 110/35/10 -> ГРЩА-3 -> ТП А-3-4 | нет | - | - | - | - | - | -
1.966 | Общество с ограниченной ответственностью "Т2 Мобайл" | АО "Томскэнергосбыт" | ООО "Т2 Мобайл". Базовая станция №246 | Томская область, Первомайский район, п. Орехово, Ленина ул., д. 1в | III | 5 | ПАО "Россети Томск" Восточные сети | ПС"Ново-Мариинка" -> Ф. ф. 2 -> ТП НМ-3-3 | нет | - | - | - | - | - | -
1.967 | Общество с ограниченной ответственностью "Т2 Мобайл" | АО "Томскэнергосбыт" | ООО "Т2 Мобайл". Базовая станция №354 | Томская область, г. Томск, ул. Карпова, д. 1 | III | 5 | ООО "Горсети" | ПС Южная -> Ф. Ф.545 -> ТП 671-29 | нет | - | - | - | - | - | -
1.968 | Общество с ограниченной ответственностью "Т2 Мобайл" | АО "Томскэнергосбыт" | ООО "Т2 Мобайл". Базовая станция №022 | Томская область, г. Томск, Ивановского ул., д. 26 | III | 5 | ООО "Горсети" | ПС ЗПП-Т -> Ф. ф.Зп-5 -> ТП 684 | да (реквизиты отсутствуют) | - | - | ПС ЗПП-Т -> Ф. ф.Зп-5 -> ТП 684 | - | - | ПС ЗПП-Т -> Ф. ф.Зп-5 -> ТП 684
1.969 | Общество с ограниченной ответственностью "Т2 Мобайл" | АО "Томскэнергосбыт" | ООО "Т2 Мобайл". Базовая станция №355 | Томская область, г. Томск, Комсомольский пр-т., д. 66 | III | 5 | ООО "Горсети" | ЭС ГРЭС-2 -> Ф. Ф.633 -> ТП 604-118 | нет | - | - | - | - | - | -
1.970 | Общество с ограниченной ответственностью "Т2 Мобайл" | АО "Томскэнергосбыт" | ООО "Т2 Мобайл". Базовая станция №065 | Томская область, г. Томск, Кедровый пер., д. 6 | III | 5 | ООО "Горсети" | ПС Северная -> Ф. яч. 410 -> ТП 611-68 | нет | - | - | - | - | - | -
1.971 | Общество с ограниченной ответственностью "Т2 Мобайл" | АО "Томскэнергосбыт" | ООО "Т2 Мобайл". Базовая станция №363 | Томская область, г. Томск, Урожайный пер., д. 31 | III | 5 | ООО "Горсети" | ПС Каштак -> Ф. Ф.131 -> ТП 642 | да | - | - | - | - | - | -
1.972 | Общество с ограниченной ответственностью "Т2 Мобайл" | АО "Томскэнергосбыт" | ООО "Т2 Мобайл". Базовая станция №361 | Томская область, г. Томск, Фрунзе пр-т., д. 11б | III | 5 | ООО "Горсети" | ПС ТЭЦ-1 -> Ф. Ф.619 -> ТП 603-8 | нет | - | - | - | - | - | -
1.973 | Общество с ограниченной ответственностью "Т2 Мобайл" | АО "Томскэнергосбыт" | ООО "Т2 Мобайл". Базовая станция №431 | Томская область, Молчановский район, с. Молчаново, ул. Димитрова, д. 34/9 | III | 5 | ПАО "Россети Томск" Центральные сети | ПС Молчаново -> Ф. ф.3 -> ТП МЧ-3-2 | нет | - | - | - | - | - | -
1.974 | Общество с ограниченной ответственностью "Т2 Мобайл" | АО "Томскэнергосбыт" | ООО "Т2 Мобайл". Базовая станция №323 | Томская область, г. Томск, Нижний пер., д. 29б | III | 5 | ООО "Горсети" | ПС Коммунальная -> Ф. ф.КМ-7 -> ТП 201 | нет | - | - | - | - | - | -
1.975 | Общество с ограниченной ответственностью "Т2 Мобайл" | АО "Томскэнергосбыт" | ООО "Т2 Мобайл". Базовая станция №060 | Томская область, г. Томск, Никитина ул., д. 76 | III | 5 | ООО "Горсети" | ПС Коммунальная -> Ф. Ф.КМ-13 -> ТП 499 | нет | - | - | - | - | - | -
1.976 | Общество с ограниченной ответственностью "Т2 Мобайл" | АО "Томскэнергосбыт" | Базовая станция №2898 | Томская область, г. Томск, п. Предтеченск, ул. Мелиоративная, д. 4А | III | 10 | ОАО "РЖД" | ПС Зональная -> Ф. ф. С-86 -> ПС Предтеченск -> Ф. яч.3 -> ТП 1 | нет | - | - | - | - | - | -
1.977 | Общество с ограниченной ответственностью "Т2 Мобайл" | АО "Томскэнергосбыт" | Базовая станция 70101 | Томская область, Томский район, д. Кандинка, Полевая ул., д. 1а | III | 0.5 | ПАО "Россети Томск" Центральные сети | ПС Кандинка -> Ф. фид. КНД-6 -> ТП КНД-6-2 | нет | - | - | - | - | - | -
1.978 | Общество с ограниченной ответственностью "Т2 Мобайл" | АО "Томскэнергосбыт" | Базовая станция №2923 | Томская область, Бакчарский район, с. Большая Галка, Центральная ул., д. 50 | III | 3 | ПАО "Россети Томск" Центральные сети | ПС Бакчар -> Ф. ф. БР-16 -> ТП БР-16-8 | нет | - | - | - | - | - | -
1.979 | Общество с ограниченной ответственностью "Т2 Мобайл" | АО "Томскэнергосбыт" | Базовая станция №2888 | Томская область, Колпашевский район, г. Колпашево, пересечение пер. Фрунзе и ул. Кольцова, напротив д. 27 | III | 10 | ПАО "Россети Томск" Северные сети | ПС Колпашево -> Ф. Ф. К-1032 -> ТП К1032-01 | нет | - | - | - | - | - | -
1.980 | Общество с ограниченной ответственностью "Т2 Мобайл" | АО "Томскэнергосбыт" | Базовая станция №352 | Томская область, г. Томск, ул. Сибирская, д. 111б | III | 6 | ООО "Горсети" | ПС Коммунальная -> Ф. Ф.КМ-17 -> ТП 301 | нет | - | - | - | - | - | -
1.981 | Общество с ограниченной ответственностью "Т2 Мобайл" | АО "Томскэнергосбыт" | ООО "Т2 Мобайл". Базовая станция №101 | Томская область, Томский район, с. Тахтамышево, Советская ул., д. 41 | III | 5 | ПАО "Россети Томск" Центральные сети | ПС Кафтанчиково -> Ф. яч.1 -> ТП КФ-1-1 | нет | - | - | - | - | - | -
1.982 | Общество с ограниченной ответственностью "Т2 Мобайл" | АО "Томскэнергосбыт" | ООО "Т2 Мобайл". Базовая станция №344 | Томская область, г. Томск, ул. Заречная 4-я, д. 46 | III | 5 | ООО "Горсети" | ПС Солнечная -> Ф. ф. СЛ-22 -> ТП 700 | нет | - | - | - | - | - | -
1.983 | Общество с ограниченной ответственностью "Т2 Мобайл" | АО "Томскэнергосбыт" | ООО "Т2 Мобайл". Базовая станция №365 | Томская область, г. Томск, Причальная ул., д. 1 | III | 5 | ПАО "Россети Томск" Центральные сети | ПС Восточная -> Ф. фидер С-17 -> ГРЩС-5 -> ПС ДОК -> Ф. Ф. Д-6 -> ГРЩОАО Сибмост -> ГРЩООО "Т2 Мобайл" | нет | - | - | - | - | - | -
1.984 | Общество с ограниченной ответственностью "Т2 Мобайл" | АО "Томскэнергосбыт" | ООО "Т2 Мобайл". Базовая станция №371 | Томская область, г. Томск, Овражный пер., д. 22 | III | 5 | ООО "Горсети" | ПС Коммунальная -> Ф. Ф.КМ-18 -> ТП 523 | да | - | - | - | - | - | -
1.985 | Общество с ограниченной ответственностью "Т2 Мобайл" | АО "Томскэнергосбыт" | ООО "Т2 Мобайл". Базовая станция №373 | Томская область, г. Томск, Нефтяная ул., д. 7 | III | 5 | ООО "Горсети" | ПС Октябрьская -> оп.ВЛО-32 -> ТП 615 | нет | - | - | - | - | - | -
1.986 | Общество с ограниченной ответственностью "Т2 Мобайл" | АО "Томскэнергосбыт" | ООО "Т2 Мобайл". Базовая станция №2887 | Томская область, Первомайский район, д. Березовка, Центральная ул., д. 7 | III | 5 | ПАО "Россети Томск" Восточные сети | ПС Березовка 35/10 -> Ф. ф. БК-1 -> ТП БК-1-2 | нет | - | - | - | - | - | -
1.987 | Общество с ограниченной ответственностью "Т2 Мобайл" | АО "Томскэнергосбыт" | ООО "Т2 Мобайл". Базовая станция №2894 | Томская область, Первомайский район, п. Аргат-Юл, Комсомольская ул., д. 40а | III | 5 | ПАО "Россети Томск" Восточные сети | ПС Улу-Юл 110/35/10 -> Ф. Ф У-1 -> ТП У-6-2 | нет | - | - | - | - | - | -
1.988 | Общество с ограниченной ответственностью "Т2 Мобайл" | АО "Томскэнергосбыт" | ООО "Т2 Мобайл". Базовая станция №2906 | Томская область, Первомайский район, с. Альмяково, Советская ул., д. 33 | III | 5 | ПАО "Россети Томск" Восточные сети | ПС Улу-Юл 110/35/10 -> Ф. Ф-2 -> ТП У-4-4 | нет | - | - | - | - | - | -
1.989 | Общество с ограниченной ответственностью "Т2 Мобайл" | АО "Томскэнергосбыт" | ООО "Т2 Мобайл". Базовая станция №2913 | Томская область, Первомайский район, с. Куяново | III | 5 | ПАО "Россети Томск" Восточные сети | ПС Куяново 35/10 -> Ф. Ф-3 -> ТП КУ-7-4 | нет | - | - | - | - | - | -
1.990 | Общество с ограниченной ответственностью "Т2 Мобайл" | АО "Томскэнергосбыт" | ООО "Т2 Мобайл". Базовая станция №2904 | Томская область, Молчановский район, с. Тунгусово | III | 5 | ПАО "Россети Томск" Центральные сети | ПС Тунгусово -> Ф. ф.4 -> ТП ТГ-16-2 | нет | - | - | - | - | - | -
1.991 | Общество с ограниченной ответственностью "Т2 Мобайл" | АО "Томскэнергосбыт" | ООО "Т2 Мобайл". Базовая станция №2912 | Томская область, Чаинский район, с. Коломинские Гривы | III | 5 | ПАО "Россети Томск" Северные сети | ПС Коломинские Гривы 110 -> Ф. ф.1 -> ТП КГ1006-05 | нет | - | - | - | - | - | -
1.992 | Общество с ограниченной ответственностью "Т2 Мобайл" | АО "Томскэнергосбыт" | ООО "Т2 Мобайл". Базовая станция №2924 | Томская область, Чаинский район, с. Бундюр, ул. Центральная, д. 18а | II | 5 | ПАО "Россети Томск" Северные сети | ПС Усть-Бакчар 110 -> Ф. ф.4 -> ТП УБ1003-18 | нет | - | - | - | - | - | -
1.993 | Общество с ограниченной ответственностью "Т2 Мобайл" | АО "Томскэнергосбыт" | ООО "Т2 Мобайл". Базовая станция №2905 | Томская область, Асиновский район, с. Филимоновка, Школьная ул., д. 4а | III | 5 | ПАО "Россети Томск" Восточные сети | ПС Новониколаевка 110/10 -> Ф. ф.5 -> ТП Н-7-4 | нет | - | - | - | - | - | -
1.994 | Общество с ограниченной ответственностью "Т2 Мобайл" | АО "Томскэнергосбыт" | ООО "Т2 Мобайл". Базовая станция №2914 | Томская область, Асиновский район, д. Гарь, Почтовая ул., д. 33 | II | 5 | ПАО "Россети Томск" Восточные сети | ПС Малиновка -> Ф. ф.1 -> ТП М-17-3 | нет | - | - | - | - | - | -
1.995 | Общество с ограниченной ответственностью "Т2 Мобайл" | АО "Томскэнергосбыт" | ООО "Т2 Мобайл". Базовая станция №2958 | Томская область, Бакчарский район, с. Высокий Яр, Центральная ул., д. 26 | III | 5 | ПАО "Россети Томск" Центральные сети | Высокий Яр -> Ф. яч.12 -> ТП ВЯ-12-2 | нет | - | - | - | - | - | -
1.996 | Общество с ограниченной ответственностью "Т2 Мобайл" | АО "Томскэнергосбыт" | ООО "Т2 Мобайл". Базовая станция №2885 | Томская область, Зырянский район, с. Михайловка | III | 5 | ПАО "Россети Томск" Восточные сети | ПС Михайловка 35/10 -> Ф. ф.2 -> ТП М-10-1 | нет | - | - | - | - | - | -
1.997 | Общество с ограниченной ответственностью "Т2 Мобайл" | АО "Томскэнергосбыт" | ООО "Т2 Мобайл". Базовая станция №2950 | Томская область, Тегульдетский район, п. Белый Яр, Центральный пер., д. 6 | II | 5 | ПАО "Россети Томск" Восточные сети | ПС "Тегульдетская" 110/35/10 -> Ф. ф.1 -> ТП Т-1-10 | нет | - | - | - | - | - | -
1.998 | Общество с ограниченной ответственностью "Т2 Мобайл" | АО "Томскэнергосбыт" | ООО "Т2 Мобайл". Базовая станция №2967 | Томская область, Бакчарский район, с. Парбиг, Советская ул., д. 28 | III | 5 | ПАО "Россети Томск" Центральные сети | Парбиг -> Ф. яч.16 -> ТП ПГ-16-2 | нет | - | - | - | - | - | -
1.999 | Общество с ограниченной ответственностью "Т2 Мобайл" | АО "Томскэнергосбыт" | ООО "Т2 Мобайл". Базовая станция №2909 | Томская область, Тегульдетский район, п. Четь-Конторка, Садовая ул., д. 6 | III | 5 | ПАО "Россети Томск" Восточные сети | ПС "Тегульдетская" 110/35/10 -> Ф. фидер № 2 -> ТП Т-16-2 | нет | - | - | - | - | - | -
1.1000 | Общество с ограниченной ответственностью "Т2 Мобайл" | АО "Томскэнергосбыт" | ООО "Т2 Мобайл". Базовая станция №025 | Томская область, г. Томск, Ленина пр-т., д. 104, блок Б | III | 5 | ООО "Горсети" | ПС ТЭЦ-1 -> Ф. Ф.606 -> ТП 610-46 | да (реквизиты отсуствуют) | - | - | ПС ТЭЦ-1 -> Ф. Ф.606 -> ТП 610-46 | - | - | ПС ТЭЦ-1 -> Ф. Ф.606 -> ТП 610-46
1.1001 | Общество с ограниченной ответственностью "Т2 Мобайл" | АО "Томскэнергосбыт" | ООО "Т2 Мобайл". Базовая станция №376 | Томская область, г. Томск, ул. Дизайнеров, д. 3 | III | 5 | ООО "Горсети" | ЗПП-Т -> Ф. ф.Зп-17 -> ТП856 | да | - | - | - | - | - | -
1.1002 | Общество с ограниченной ответственностью "Т2 Мобайл" | АО "Томскэнергосбыт" | ООО "Т2 Мобайл". Базовая станция №377 | Томская область, Томский район, п. Кайдаловка | III | 5 | ПАО "Россети Томск" Центральные сети | ПС Левобережная -> Ф. Л-15 -> ТП Л-15-28 | нет | - | - | - | - | - | -
1.1003 | Общество с ограниченной ответственностью "Т2 Мобайл" | АО "Томскэнергосбыт" | ООО "Т2 Мобайл". Базовая станция №391 | Томская область, г. Томск, Береговая ул., д. 9 | III | 5 | ООО "Горсети" | ПС Западная -> Ф. Ф.915 -> ТП927-5 | да (реквизиты отсуствуют) | - | - | ПС Западная -> Ф. Ф.915 -> ТП927-5 | - | - | ПС Западная -> Ф. Ф.915 -> ТП927-5
1.1004 | Общество с ограниченной ответственностью "Т2 Мобайл" | АО "Томскэнергосбыт" | ООО "Т2 Мобайл". Базовая станция №076 | Томская область, г. Северск, пер. Чекист, д. 3 | III | 5 | ООО "Электросети" ЗАТО Северск | ГПП-701 -> ТП255 | нет | - | - | - | - | - | -
1.1005 | Общество с ограниченной ответственностью "Т2 Мобайл" | АО "Томскэнергосбыт" | ООО "Т2 Мобайл". Базовая станция №077 | Томская область, г. Северск, Сосновая ул., д. 4, Строение 13 | III | 5 | ООО "Электросети" ЗАТО Северск | ГПП-701 -> РП 4 | нет | - | - | - | - | - | -
1.1006 | Общество с ограниченной ответственностью "Т2 Мобайл" | АО "Томскэнергосбыт" | ООО "Т2 Мобайл". Базовая станция №078 | Томская область, г. Северск, Советская ул., д. 1 | III | 3 | ООО "Электросети" ЗАТО Северск | ГПП-701 -> ТП 110 | нет | - | - | - | - | - | -
1.1007 | Общество с ограниченной ответственностью "Т2 Мобайл" | АО "Томскэнергосбыт" | ООО "Т2 Мобайл". Базовая станция №079 | Томская область, г. Северск, Парковая ул., д. 8 | III | 5 | ООО "Электросети" ЗАТО Северск | ГПП-701 | нет | - | - | - | - | - | -
1.1008 | Общество с ограниченной ответственностью "Т2 Мобайл" | АО "Томскэнергосбыт" | ООО "Т2 Мобайл". Базовая станция №081 | Томская область, г. Северск, ул. Царевского, д. 1А | III | 5 | ООО "Электросети" ЗАТО Северск | ГПП-701 -> Ф. ф. 1 -> ТП 214 | нет | - | - | - | - | - | -
1.1009 | Общество с ограниченной ответственностью "Т2 Мобайл" | АО "Томскэнергосбыт" | ООО "Т2 Мобайл". Базовая станция №083 | Томская область, г. Северск, Мира ул., д. 33, Строение 1 | III | 5 | ООО "Электросети" ЗАТО Северск | ГПП-701 -> Ф. ф. 7 -> ТП 22 | нет | - | - | - | - | - | -
1.1010 | Общество с ограниченной ответственностью "Т2 Мобайл" | АО "Томскэнергосбыт" | ООО "Т2 Мобайл". Базовая станция №084 | Томская область, г. Северск, Лесная ул., д. 1А, Строение 6 | III | 10 | ООО "Электросети" ЗАТО Северск | ГПП-701 -> Ф. ф.17 -> ТП 240 | нет | - | - | - | - | - | -
1.1011 | Общество с ограниченной ответственностью "Т2 Мобайл" | АО "Томскэнергосбыт" | ООО "Т2 Мобайл". Базовая станция №086 | Томская область, г. Северск, Курчатова ул., д. 2 | III | 5 | ООО "Электросети" ЗАТО Северск | ГПП-701 -> ТП 253 | нет | - | - | - | - | - | -
1.1012 | Общество с ограниченной ответственностью "Т2 Мобайл" | АО "Томскэнергосбыт" | ООО "Т2 Мобайл". Базовая станция №087 | Томская область, г. Северск, пр-т. Коммунистический, д. 119 | III | 5 | ООО "Электросети" ЗАТО Северск | ГПП-701 -> Ф. ф. 12 -> ТП 259 | нет | - | - | - | - | - | -
1.1013 | Общество с ограниченной ответственностью "Т2 Мобайл" | АО "Томскэнергосбыт" | ООО "Т2 Мобайл". Базовая станция №089 | Томская область, г. Северск, ул. Славского, д. 20/1 | III | 5 | ООО "Электросети" ЗАТО Северск | ГПП-701 -> ТП 316 | нет | - | - | - | - | - | -
1.1014 | Общество с ограниченной ответственностью "Т2 Мобайл" | АО "Томскэнергосбыт" | ООО "Т2 Мобайл". Базовая станция №090 | Томская область, г. Северск, пр-т. Коммунистический, д. 57 | III | 5 | ООО "Электросети" ЗАТО Северск | ГПП-701 -> ТП-5 | нет | - | - | - | - | - | -
1.1015 | Общество с ограниченной ответственностью "Т2 Мобайл" | АО "Томскэнергосбыт" | ООО "Т2 Мобайл". Базовая станция №091 | Томская область, г. Северск, ул. Куйбышева, д. 2А | III | 5 | ООО "Электросети" ЗАТО Северск | ГПП-701 -> ТП 171 | нет | - | - | - | - | - | -
1.1016 | Общество с ограниченной ответственностью "Т2 Мобайл" | АО "Томскэнергосбыт" | ООО "Т2 Мобайл". Базовая станция №092 | Томская область, г. Северск, Победы ул., д. 1 | III | 5 | ООО "Электросети" ЗАТО Северск | ГПП-701 -> ТП 313 | нет | - | - | - | - | - | -
1.1017 | Общество с ограниченной ответственностью "Т2 Мобайл" | АО "Томскэнергосбыт" | ООО "Т2 Мобайл". Базовая станция №093 | Томская область, г. Северск, Северная ул., д. 36 | III | 8 | ООО "Электросети" ЗАТО Северск | ГПП-701 | нет | - | - | - | - | - | -
1.1018 | Общество с ограниченной ответственностью "Т2 Мобайл" | АО "Томскэнергосбыт" | ООО "Т2 Мобайл". Базовая станция №096 | Томская область, г. Северск, д. Виленка, СНТ "Весна", сооружение №1 бс | III | 5 | ООО "Электросети" ЗАТО Северск | ГПП-701 -> ТП 49 | нет | - | - | - | - | - | -
1.1019 | Общество с ограниченной ответственностью "Т2 Мобайл" | АО "Томскэнергосбыт" | ООО "Т2 Мобайл". Базовая станция №088 | Томская область, г. Северск, Солнечная ул., д. 2А, Строение 4 | III | 7 | ООО "Электросети" ЗАТО Северск | ГПП-701 -> ТП 333 | нет | - | - | - | - | - | -
1.1020 | Общество с ограниченной ответственностью "Т2 Мобайл" | АО "Томскэнергосбыт" | ООО "Т2 Мобайл". Базовая станция №370 | Томская область, г. Томск, Беленца Алексеяя ул., д. 9/1 | III | 5 | ООО "Горсети" | ПС ТЭЦ-1 -> Ф. Ф.622 -> ТП605-32 | нет | - | - | - | - | - | -
1.1021 | Общество с ограниченной ответственностью "Т2 Мобайл" | АО "Томскэнергосбыт" | ООО "Т2 Мобайл". Базовая станция №372 | Томская область, г. Томск, Герасименко ул., д. 1/6 | III | 5 | ООО "Горсети" | ПС Солнечная -> Ф. Ф.СЛ-23 -> ТП 702 | нет | - | - | - | - | - | -
1.1022 | Общество с ограниченной ответственностью "Т2 Мобайл" | АО "Томскэнергосбыт" | ООО "Т2 Мобайл". Базовая станция №231 | Томская область, г. Томск, с. Тимирязевское, мкр. Юбилейный, д. 98 | III | 5 | ООО "Горсети" | ПС Левобережная -> Ф. фид. Л-19 -> ТП Л-19-10 | нет | - | - | - | - | - | -
1.1023 | Общество с ограниченной ответственностью "Т2 Мобайл" | АО "Томскэнергосбыт" | ООО "Т2 Мобайл". Базовая станция №461 | Томская область, Кожевниковский район, с. Кожевниково, пер. Колхозный, д. 3в | III | 5 | ПАО "Россети Томск" Центральные сети | ПС Кожевниково -> Ф. ф.КЖ-18 -> ТП КЖ-18-6 | нет | - | - | - | - | - | -
1.1024 | Общество с ограниченной ответственностью "Т2 Мобайл" | АО "Томскэнергосбыт" | ООО "Т2 Мобайл". Базовая станция №381 | Томская область, г. Томск, Иркутский тракт., д. 194г | II | 5 | ООО "Горсети" | ПС Северо-Восточная -> Ф. Ф.ВС-20 -> ТП908 | да (реквизиты отсутствуют) | - | - | ПС Северо-Восточная -> Ф. Ф.ВС-20 -> ТП908 | - | - | ПС Северо-Восточная -> Ф. Ф.ВС-20 -> ТП908
1.1025 | Общество с ограниченной ответственностью "Т2 Мобайл" | АО "Томскэнергосбыт" | ООО "Т2 Мобайл". Базовая станция №226 | Томская область, Кривошеинский район, с. Иштан, Колхозная ул., д. 49а | III | 5 | ПАО "Россети Томск" Центральные сети | ПС Володино-110 -> Ф. яч.2 -> ТП ВД-1-7 | нет | - | - | - | - | - | -
1.1026 | Общество с ограниченной ответственностью "Т2 Мобайл" | АО "Томскэнергосбыт" | ООО "Т2 Мобайл". Базовая станция №358 | Томская область, г. Томск, Интернационалистов ул., д. 21/2 | III | 5 | ООО "Горсети" | ПС Каштак -> Ф. Ф.125 -> ТП 276 | нет | - | - | - | - | - | -
1.1027 | Общество с ограниченной ответственностью "Т2 Мобайл" | АО "Томскэнергосбыт" | ООО "Т2 Мобайл". Базовая станция №458 | Томская область, Асиновский район, г. Асино, Ленина ул., д. 70 | III | 5 | ПАО "Россети Томск" Восточные сети | ПС Асино 110/35/10 -> Ф. Ф. №15 -> ТП Г 8-11 | нет | - | - | - | - | - | -
1.1028 | Общество с ограниченной ответственностью "Т2 Мобайл" | АО "Томскэнергосбыт" | ООО "Т2 Мобайл". Базовая станция №279 | Томская область, Молчановский район, с. Сулзат, ул. Гагарина, д. 1 | III | 5 | ПАО "Россети Томск" Центральные сети | ПС Могочино -> Ф. Ф.№1 -> ТП МГ-9-8 | нет | - | - | - | - | - | -
1.1029 | Общество с ограниченной ответственностью "Т2 Мобайл" | АО "Томскэнергосбыт" | ООО "Т2 Мобайл". Базовая станция №374 | Томская область, г. Томск, Суворова ул., д. 10 | III | 5 | ООО "Горсети" | ПС Восточная -> Ф. Ф.830 -> ТП 272 | нет | - | - | - | - | - | -
1.1030 | Общество с ограниченной ответственностью "Т2 Мобайл" | АО "Томскэнергосбыт" | ООО "Т2 Мобайл". Базовая станция №465 | Томская область, Первомайский район, с. Ежи, Дорожная ул., д. 16а | III | 5 | ПАО "Россети Томск" Восточные сети | ПС Первомайская -> Ф. ф. П-6 -> ТП П-6-9 | нет | - | - | - | - | - | -
1.1031 | Общество с ограниченной ответственностью "Т2 Мобайл" | АО "Томскэнергосбыт" | ООО "Т2 Мобайл". Базовая станция №368 | Томская область, г. Томск, Кузовлевский тракт, уч. 62м | III | 5 | ООО "Горсети" | ПС Спутник -> Ф. ф. С-13 -> ТП 25 | нет | - | - | - | - | - | -
1.1032 | Общество с ограниченной ответственностью "Т2 Мобайл" | АО "Томскэнергосбыт" | ООО "Т2 Мобайл". Базовая станция №127 | Томская область, Первомайский район, д. Туендат, Новая ул., д. 17В | III | 5 | ПАО "Россети Томск" Восточные сети | ПС Первомайская -> Ф. Ф.2 -> ТП П-8-2 | нет | - | - | - | - | - | -
1.1033 | Общество с ограниченной ответственностью "Т2 Мобайл" | АО "Томскэнергосбыт" | ООО "Т2 Мобайл". Базовая станция №229 | Томская область, Томский район, д. Мазалово | III | 5 | ПАО "Россети Томск" Центральные сети | ПС Турунтаево -> Ф. Ф.1, Ф. Ф.2 -> ТП П-1-5 | нет | - | - | - | - | - | -
1.1034 | Общество с ограниченной ответственностью "Т2 Мобайл" | АО "Томскэнергосбыт" | ООО "Т2 Мобайл". Базовая станция №426 | Томская область, Томский район, д. Новомихайловка | III | 5 | ПАО "Россети Томск" Центральные сети | ПС Воронино -> Ф. ф.ВО-8 -> ТП ВО-8-9 | нет | - | - | - | - | - | -
1.1035 | Общество с ограниченной ответственностью "Т2 Мобайл" | АО "Томскэнергосбыт" | ООО "Т2 Мобайл". Базовая станция №388 | Томская область, г. Северск, Калинина ул., д. 139 | III | 5 | ООО "Электросети" ЗАТО Северск | ГПП-701 -> Ф. Ф. 8, Ф. Ф. 20 -> ТП 324 | нет | - | - | - | - | - | -
1.1036 | Общество с ограниченной ответственностью "Т2 Мобайл" | АО "Томскэнергосбыт" | ООО "Т2 Мобайл". Базовая станция №581 | Томская область, г. Северск, ул. Горького, д. 31 | III | 7 | ООО "Электросети" ЗАТО Северск | ГПП-701 -> Ф. ф. 7 -> ТП 197 | нет | - | - | - | - | - | -
1.1037 | Общество с ограниченной ответственностью "Т2 Мобайл" | АО "Томскэнергосбыт" | ООО "Т2 Мобайл". Базовая станция №586 | Томская область, г. Северск, пр-кт. Коммунистический, д. 70 | III | 7 | ООО "Электросети" ЗАТО Северск | ГПП-701 -> Ф. ф. 12 -> ТП 165 | нет | - | - | - | - | - | -
1.1038 | Общество с ограниченной ответственностью "Т2 Мобайл" | АО "Томскэнергосбыт" | ООО "Т2 Мобайл". Базовая станция №595 | Томская область, Зырянский район, п. Причулымский | III | 7.5 | ПАО "Россети Томск" Восточные сети | Зырянская -> Ф. Ф.3 -> ТП-К-3-29 | нет | - | - | - | - | - | -
1.1039 | Общество с ограниченной ответственностью "Т2 Мобайл" | АО "Томскэнергосбыт" | ООО "Т2 Мобайл". Базовая станция №613 | Томская область, Верхнекетский район, рп. Белый Яр, ул. Белорусская, уч. 20а | III | 7.5 | ПАО "Россети Томск" Восточные сети | ПС Белый Яр -> Ф. Ф. БЯ-9 -> ТП БЯ-9-7 | нет | - | - | - | - | - | -
1.1040 | Общество с ограниченной ответственностью "Т2 Мобайл" | АО "Томскэнергосбыт" | ООО "Т2 Мобайл". Базовая станция №631 | Томская область, Томский район, с. Томское | III | 7.5 | ПАО "Россети Томск" | ПС Итатка -> Ф. яч. 13 -> ТП ИТ-13-3 | нет | - | - | - | - | - | -
1.1041 | Общество с ограниченной ответственностью "Т2 Мобайл" | АО "Томскэнергосбыт" | ООО "Т2 Мобайл". Базовая станция №138 | Томская область, Томский район, д. Подломск | III | 5 | ПАО "Россети Томск" Центральные сети | ПС Н-Архангельская -> Ф. яч.16 -> ТП АР-16-2 | да (реквизиты отсутствуют) | - | - | ПС Н-Архангельская -> Ф. ф.1, Ф. ф.2 -> ТП АР-16-2 | - | - | ПС Н-Архангельская -> Ф. ф.1, Ф. ф.2 -> ТП АР-16-2
1.1042 | Общество с ограниченной ответственностью "Т2 Мобайл" | АО "Томскэнергосбыт" | ООО "Т2 Мобайл". Базовая станция №2921 | Томская область, Верхнекетский район, п. Ягодное, Октябрьская ул., д. 1Б | III | 5 | ПАО "Россети Томск" Восточные сети | Ягодное -> Ф. ф. ЯГ-13 -> ТП ЯГ-13-1 | нет | - | - | - | - | - | -
1.1043 | Общество с ограниченной ответственностью "Т2 Мобайл" | АО "Томскэнергосбыт" | ООО "Т2 Мобайл". Базовая станция №201 | Томская область, Кожевниковский район, д. Борзуновка, Гагарина ул., д. 2а | III | 5 | ПАО "Россети Томск" Центральные сети | ПС Кудиновка -> Ф. ф.5 -> ТП КД-17-7 | нет | - | - | - | - | - | -
1.1044 | Общество с ограниченной ответственностью "Т2 Мобайл" | АО "Томскэнергосбыт" | ООО "Т2 Мобайл". Базовая станция №200 | Томская область, Кожевниковский район, д. Еловка, Центральная ул., д. 26Б | III | 5 | ПАО "Россети Томск" Центральные сети | ПС Вороново -> Ф. ф.1 -> ТП ВР-5-4 | нет | - | - | - | - | - | -
1.1045 | Общество с ограниченной ответственностью "Т2 Мобайл" | АО "Томскэнергосбыт" | ООО "Т2 Мобайл". Базовая станция №225 | Томская область, Кожевниковский район, д. Зайцево, Кооперативная ул., д. 32Б | III | 5 | ПАО "Россети Томск" Центральные сети | ПС-Ювала -> Ф. ф.4 -> ТП ЮЛ-9-2 | нет | - | - | - | - | - | -
1.1046 | Общество с ограниченной ответственностью "Т2 Мобайл" | АО "Томскэнергосбыт" | ООО "Т2 Мобайл". Базовая станция №223 | Томская область, Кожевниковский район, с. Новопокровка, Садовая ул., д. 13а | III | 5 | ПАО "Россети Томск" Центральные сети | ПС Кожевниково -> Ф. ф.2 -> ТП КЖ-6-3 | нет | - | - | - | - | - | -
1.1047 | Общество с ограниченной ответственностью "Т2 Мобайл" | АО "Томскэнергосбыт" | ООО "Т2 Мобайл". Базовая станция №2877 | Томская область, Кожевниковский район, с. Новосергеевка, Молодежная ул., д. 10а | III | 5 | ПАО "Россети Томск" Центральные сети | ПС Кудиновка -> Ф. КД-15 -> ТП 10/0,4 | нет | - | - | - | - | - | -
1.1048 | Общество с ограниченной ответственностью "Т2 Мобайл" | АО "Томскэнергосбыт" | ООО "Т2 Мобайл". Базовая станция №191 | Томская область, Кожевниковский район, д. Ерестная, Пролетарская ул., д. 13 | III | 5 | ПАО "Россети Томск" Центральные сети | ПС Чилино -> Ф. Яч.9 -> ТП ЧЛ-9-16 | да (реквизиты отсутствуют) | - | - | ПС Чилино -> Ф. Яч.9 -> ТП ЧЛ-9-16 | - | - | ПС Чилино -> Ф. Яч.9 -> ТП ЧЛ-9-16
1.1049 | Общество с ограниченной ответственностью "Т2 Мобайл" | АО "Томскэнергосбыт" | ООО "Т2 Мобайл". Базовая станция №283 | Томская область, Бакчарский район, с. Бакчар, Ленина ул., д. 53 | I | 5 | ПАО "Россети Томск" Центральные сети | ПС Бакчар -> Ф. ф. БР-13 -> ТП БР-13-11 | нет | - | - | - | - | - | -
1.1050 | Общество с ограниченной ответственностью "Т2 Мобайл" | АО "Томскэнергосбыт" | ООО "Т2 Мобайл". Базовая станция №290 | Томская область, Зырянский район, с. Семёновка, Зеленая ул., 1Г | III | 5 | ПАО "Россети Томск" Восточные сети | Зырянская -> Ф. Ф.3 -> ТП К-18-2 | нет | - | - | - | - | - | -
1.1051 | Общество с ограниченной ответственностью "Т2 Мобайл" | АО "Томскэнергосбыт" | ООО "Т2 Мобайл". Базовая станция №289 | Томская область, Зырянский район, с. Цыганово | III | 5 | ПАО "Россети Томск" Восточные сети | Зырянская -> Ф. Ф.5 -> ТП К-3-12 | нет | - | - | - | - | - | -
1.1052 | Общество с ограниченной ответственностью "Т2 Мобайл" | АО "Томскэнергосбыт" | ООО "Т2 Мобайл". Базовая станция №114 | Томская область, Зырянский район, с. Богословка | III | 5 | ПАО "Россети Томск" Восточные сети | Зырянская -> Ф. Ф.4 -> ТП-К-9-7 | нет | - | - | - | - | - | -
1.1053 | Общество с ограниченной ответственностью "Т2 Мобайл" | АО "Томскэнергосбыт" | ООО "Т2 Мобайл". Базовая станция №188 | Томская область, Верхнекетский район, п. Сайга, пер. Таежный, д. 1А/1 | III | 5 | ПАО "Россети Томск" Восточные сети | ПС Сайга 110/10 -> Ф. Ф. 3 -> ТП СА-16-1 | нет | - | - | - | - | - | -
1.1054 | Общество с ограниченной ответственностью "Т2 Мобайл" | АО "Томскэнергосбыт" | ООО "Т2 Мобайл". Базовая станция №2875 | Томская область, Асиновский район, с. Минаевка, Строительная ул., 4а | III | 5 | ПАО "Россети Томск" Восточные сети | ПС"Новониколаевка" -> Ф. Ф. 2 -> ТП Н-2-10 | нет | - | - | - | - | - | -
1.1055 | Общество с ограниченной ответственностью "Т2 Мобайл" | АО "Томскэнергосбыт" | ООО "Т2 Мобайл". Базовая станция №220 | Томская область, Кожевниковский район, с. Десятово, Советская ул., 18б | III | 5 | ПАО "Россети Томск" Центральные сети | ПС Кожевниково -> Ф. ф. 4 -> ТП КЖ-20-7 | нет | - | - | - | - | - | -
1.1056 | Общество с ограниченной ответственностью "Т2 Мобайл" | АО "Томскэнергосбыт" | ООО "Т2 Мобайл". Базовая станция №227 | Томская область, Кривошеинский район, д. Елизарьево, ул. Советская | III | 5 | ПАО "Россети Томск" Центральные сети | ПС Кривошеино -> Ф. ф. 1 -> ТП КР-4-2 | нет | - | - | - | - | - | -
1.1057 | Общество с ограниченной ответственностью "Т2 Мобайл" | АО "Томскэнергосбыт" | ООО "Т2 Мобайл". Базовая станция №228 | Томская область, Кривошеинский район, с. Новокривошеино | III | 5 | ПАО "Россети Томск" Центральные сети | ПС Кривошеино -> Ф. ф. 3 -> ТП КР-8-3 | нет | - | - | - | - | - | -
1.1058 | Общество с ограниченной ответственностью "Т2 Мобайл" | АО "Томскэнергосбыт" | ООО "Т2 Мобайл". Базовая станция №286 | Томская область, Чаинский район, с. Обское, Трактовая ул., 2а | III | 5 | ПАО "Россети Томск" Северные сети | ПС Коломинские Гривы 110 -> Ф. ф.1 -> ТПКГ-1004-2 | нет | - | - | - | - | - | -
1.1059 | Общество с ограниченной ответственностью "Т2 Мобайл" | АО "Томскэнергосбыт" | ООО "Т2 Мобайл". Базовая станция №275 | Томская область, Молчановский район, с. Соколовка, ул. Центральная, д. 29б | III | 5 | ПАО "Россети Томск" Центральные сети | ПС Молчаново -> Ф. ф.3 -> ТП МЧ-1-8 | нет | - | - | - | - | - | -
1.1060 | Общество с ограниченной ответственностью "Т2 Мобайл" | АО "Томскэнергосбыт" | ООО "Т2 Мобайл". Базовая станция №233 | Томская область, Томский район, д. Петрово | III | 5 | ПАО "Россети Томск" Центральные сети | ПС Петрово -> Ф. ф. 1 -> ТП ПО-11-1 | нет | - | - | - | - | - | -
1.1061 | Общество с ограниченной ответственностью "Т2 Мобайл" | АО "Томскэнергосбыт" | ООО "Т2 Мобайл". Базовая станция №234 | Томская область, Кривошеинский район, с. Пудовка, Гагарина ул., уч. 1т | III | 5 | ПАО "Россети Томск" Центральные сети | ПС Кривошеино -> Ф. ф. 1 -> ТП КР-7-3 | нет | - | - | - | - | - | -
1.1062 | Общество с ограниченной ответственностью "Т2 Мобайл" | АО "Томскэнергосбыт" | ООО "Т2 Мобайл". Базовая станция №432 | Томская область, Томский район, д. Кисловка, мкр. Северный, ул. Марины Цветаевой, д. 16 | III | 5 | ООО "Томские электрические сети" | ПС "Гравийная" -> Ф. ф. 2.5 -> ТП ГС-6 | нет | - | - | - | - | - | -
1.1063 | Общество с ограниченной ответственностью "Т2 Мобайл" | АО "Томскэнергосбыт" | ООО "Т2 Мобайл". Базовая станция №460 | Томская область, Колпашевский район, г. Колпашево, Крылова ул., д. 9 | III | 5 | ПАО "Россети Томск" Северные сети | ПС Колпашевская ПТФ -> Ф. ф. 3 -> ТПК-1024-6 | нет | - | - | - | - | - | -
1.1064 | Общество с ограниченной ответственностью "Т2 Мобайл" | АО "Томскэнергосбыт" | ООО "Т2 Мобайл". Базовая станция №401 | Томская область, г. Томск, ул. Дальне-Ключевская, д. 16б | III | 5 | ООО "Горсети" | ПС Правобережная -> Ф. ф. 732 -> ТП 610-44 | да (реквизиты отсутствуют) | - | - | ПС Правобережная -> Ф. ф. 732 -> ТП 610-44 | - | - | ПС Правобережная -> Ф. ф. 732 -> ТП 610-44
1.1065 | Общество с ограниченной ответственностью "Т2 Мобайл" | АО "Томскэнергосбыт" | ООО "Т2 Мобайл". Базовая станция №490 | Томская область, Кожевниковский район, с. Песочнодубровка, Молодежная ул., д. 1а | III | 5 | ПАО "Россети Томск" Центральные сети | П-Дубровка -> Ф. Ф.4 -> ТП ПД-10-2 | нет | - | - | - | - | - | -
1.1066 | Общество с ограниченной ответственностью "Т2 Мобайл" | АО "Томскэнергосбыт" | ООО "Т2 Мобайл". Базовая станция №334 | Томская область, Колпашевский район, д. Маракса, Юбилейная ул., д. 28 | III | 5 | ПАО "Россети Томск" Северные сети | ПС Тогур 35/10 -> Ф. Ф.1 -> ТПК-1002-18 | нет | - | - | - | - | - | -
1.1067 | Общество с ограниченной ответственностью "Т2 Мобайл" | АО "Томскэнергосбыт" | ООО "Т2 Мобайл". Базовая станция №285 | Томская область, Чаинский район, с. Усть-Бакчар, Молодежная ул., д. 2а | III | 5 | ПАО "Россети Томск" Северные сети | ПС Усть-Бакчар 110 -> Ф. ф. УБ-1018 -> ТПУБ 1018-40 | нет | - | - | - | - | - | -
1.1068 | Общество с ограниченной ответственностью "Т2 Мобайл" | АО "Томскэнергосбыт" | ООО "Т2 Мобайл". Базовая станция №386 | Томская область, г. Северск, ГСК "Комета", ряд 5, бокс 40 | III | 5 | ООО "Электросети" ЗАТО Северск | ГПП-701 -> Ф. ф. 7 -> ТП 212 | да (реквизиты отсутствуют) | - | - | ГПП-701 -> Ф. ф. 7 -> ТП 212 | - | - | ГПП-701 -> Ф. ф. 7 -> ТП 212
1.1069 | Общество с ограниченной ответственностью "Т2 Мобайл" | АО "Томскэнергосбыт" | ООО "Т2 Мобайл". Базовая станция №380 | Томская область, Колпашевский район, г. Колпашево, Селекционная ул., д. 167/1 | III | 5 | ООО "Томские электрические сети" | ПС Колпашево -> Ф. ф. 1002 -> ТП К-1002-15 | нет | - | - | - | - | - | -
1.1070 | Общество с ограниченной ответственностью "Т2 Мобайл" | АО "Томскэнергосбыт" | ООО "Т2 Мобайл". Базовая станция №210 | Томская область, Шегарский район, с. Малобрагино, Школьная ул., д. 1Н | III | 5 | ПАО "Россети Томск" Центральные сети | ПС Малобрагино -> Ф. ф. МБ-6 -> ТП МБ-6-3 | нет | - | - | - | - | - | -
1.1071 | Общество с ограниченной ответственностью "Т2 Мобайл" | АО "Томскэнергосбыт" | ООО "Т2 Мобайл". Базовая станция №420 | Томская область, г. Томск, ул. Демьяна Бедного, д. 27а | III | 5 | ООО "Горсети" | ПС ЗПП-Т -> Ф. ф.Зп-17 -> ТП 479 | да (реквизиты отсутствуют) | - | - | ПС ЗПП-Т -> Ф. ф.Зп-17 -> ТП 479 | - | - | ПС ЗПП-Т -> Ф. ф.Зп-17 -> ТП 479
1.1072 | Общество с ограниченной ответственностью "Т2 Мобайл" | АО "Томскэнергосбыт" | ООО "Т2 Мобайл". Базовая станция №423 | Томская область, Томский район, д. Нагорный Иштан, ул. Церковная, д. 272а | III | 5 | ПАО "Россети Томск" Центральные сети | ПС Моряковка -> Ф. Ф. МК-5 -> ТП МК-5-1 | нет | - | - | - | - | - | -
1.1073 | Общество с ограниченной ответственностью "Т2 Мобайл" | АО "Томскэнергосбыт" | ООО "Т2 Мобайл". Базовая станция №438 | Томская область, Томский район, д. Кандинка, Гагарина ул., д. 2т | III | 5 | ПАО "Россети Томск" Центральные сети | ПС Кандинка -> Ф. Ф. 4 -> ТП КНД-6-2 | нет | - | - | - | - | - | -
1.1074 | Общество с ограниченной ответственностью "Т2 Мобайл" | АО "Томскэнергосбыт" | ООО "Т2 Мобайл". Базовая станция №417 | Томская область, г. Томск, ул. Лермонтова, уч. 37/1 | III | 5 | ООО "Горсети" | ПС Северная -> Ф. яч. 409 -> ТП 611-30 | да (реквизиты отсутствуют) | - | - | - | - | - | -
1.1075 | Общество с ограниченной ответственностью "Т2 Мобайл" | АО "Томскэнергосбыт" | ООО "Т2 Мобайл". Базовая станция №360 | Томская область, г. Томск, пер. Орловский, д. 6 | III | 5 | ООО "Горсети" | ПС ТЭЦ-1 -> Ф. ф.603 -> ТП 604-51 | нет | - | - | - | - | - | -
1.1076 | Общество с ограниченной ответственностью "Т2 Мобайл" | АО "Томскэнергосбыт" | ООО "Т2 Мобайл". Базовая станция №447 | Томская область, Кривошеинский район, с. Жуково | III | 5 | ПАО "Россети Томск" Центральные сети | ПС Кривошеино -> Ф. ф. 1 -> ТП КР-11-5 | нет | - | - | - | - | - | -
1.1077 | Общество с ограниченной ответственностью "Т2 Мобайл" | АО "Томскэнергосбыт" | ООО "Т2 Мобайл". Базовая станция №478 | Томская область, г. Стрежевой, мкр. 4-й, д. 436 | III | 5 | ПАО "Россети Томск" Северные сети | ПС Стрежевская -> Ф. Ф. 4-15 -> ТП 45б | нет | - | - | - | - | - | -
1.1078 | Общество с ограниченной ответственностью "Т2 Мобайл" | АО "Томскэнергосбыт" | ООО "Т2 Мобайл". Базовая станция №510 | Томская область, Парабельский район, д. Прокоп, Центральная ул., башня ПАО "Ростелеком" | III | 5 | ООО "Томские электрические сети" | ПС Парабель 110/10 -> Ф. ф. 3 -> ТППР 10-20-3 | нет | - | - | - | - | - | -
1.1079 | Общество с ограниченной ответственностью "Т2 Мобайл" | АО "Томскэнергосбыт" | ООО "Т2 Мобайл". Базовая станция №340 | Томская область, г. Томск, ул. 19 Гвардейской Дивизии, уч. 25Б | III | 5 | ООО "Горсети" | ПС ТИЗ -> Ф. ф.Тз-9 -> ТП 671-69 | нет | - | - | - | - | - | -
1.1080 | Общество с ограниченной ответственностью "Т2 Мобайл" | АО "Томскэнергосбыт" | ООО "Т2 Мобайл". Базовая станция №387 | Томская область, г. Томск, Карла Маркса ул., д. 7 | III | 5 | ООО "Горсети" | ПС ТЭЦ-1 -> Ф. Ф. 601 -> ТП 610-23 | да (реквизиты отсутствуют) | - | - | ПС ТЭЦ-1 -> Ф. Ф. 601 -> ТП 610-23 | - | - | ПС ТЭЦ-1 -> Ф. Ф. 601 -> ТП 610-23
1.1081 | Общество с ограниченной ответственностью "Т2 Мобайл" | АО "Томскэнергосбыт" | ООО "Т2 Мобайл". Базовая станция №439 | Томская область, г. Томск, Говорова ул., д. 46 | III | 5 | ООО "Горсети" | ПС Каштак -> Ф. Ф.114 -> ТП 570 | нет | - | - | - | - | - | -
1.1082 | Общество с ограниченной ответственностью "Т2 Мобайл" | АО "Томскэнергосбыт" | ООО "Т2 Мобайл". Базовая станция №537 | Томская область, г. Томск, пр-кт. Кирова, д. 41 | III | 7.5 | ООО "Горсети" | ПС Центральная -> Ф. Ф.222 -> ТП 604-64 | нет | - | - | - | - | - | -
1.1083 | Общество с ограниченной ответственностью "Т2 Мобайл" | АО "Томскэнергосбыт" | ООО "Т2 Мобайл". Базовая станция №446 | Томская область, Бакчарский район, д. Вавиловка, Центральная ул. | III | 5 | ПАО "Россети Томск" Центральные сети | ПС Бакчар -> Ф. Ф.2 -> ТП БР-9-4 | нет | - | - | - | - | - | -
1.1084 | Общество с ограниченной ответственностью "Т2 Мобайл" | АО "Томскэнергосбыт" | ООО "Т2 Мобайл". Базовая станция №394 | Томская область, Парабельский район, п. Заводской, 60 лет СССР ул., д. 3, кв. 2 | III | 5 | ПАО "Россети Томск" Северные сети | ПС Парабель 220 -> Ф. ф. ПР-1020 -> ТППР 1020-25 | да (реквизиты отсуствуют) | - | - | ПС Парабель 220 -> Ф. ф. ПР-1020 -> ТППР 1020-25 | - | - | ПС Парабель 220 -> Ф. ф. ПР-1020 -> ТППР 1020-25
1.1085 | Общество с ограниченной ответственностью "Т2 Мобайл" | АО "Томскэнергосбыт" | ООО "Т2 Мобайл". Базовая станция №375 | Томская область, Парабельский район, с. Новосельцево, Совхозный пер., д. 4В | III | 5 | ПАО "Россети Томск" Северные сети | ПС Парабель 220 -> Ф. Ф.ПР-1024 -> ТП ПР1024-07 | нет | - | - | - | - | - | -
1.1086 | Общество с ограниченной ответственностью "Т2 Мобайл" | АО "Томскэнергосбыт" | ООО "Т2 Мобайл". Базовая станция №418 | Томская область, г. Томск, с. Тимирязевское | III | 5 | ПАО "Россети Томск" Центральные сети | ПС Левобережная -> Ф. ф. Л-13 -> ТП Л-13-28 | да (реквизиты отсуствуют) | - | - | ПС Левобережная -> Ф. ф. Л-13 -> ТП Л-13-28 | - | - | ПС Левобережная -> Ф. ф. Л-13 -> ТП Л-13-28
1.1087 | Общество с ограниченной ответственностью "Т2 Мобайл" | АО "Томскэнергосбыт" | ООО "Т2 Мобайл". Базовая станция №479 | Томская область, Томский район, п. Заречный (Малиновское СП), Молодежная ул., д. 12, д. 14/1 | III | 5 | ПАО "Россети Томск" Центральные сети | ПС Томская ПТФ -> Ф. ф. 2 -> ТП ПТФ-18-4 | нет | - | - | - | - | - | -
1.1088 | Общество с ограниченной ответственностью "Т2 Мобайл" | АО "Томскэнергосбыт" | ООО "Т2 Мобайл". Базовая станция №082 | Томская область, г. Северск, Крупской ул., д. 14А | III | 3 | ООО "Электросети" ЗАТО Северск | ГПП-701 -> ТП 155 | нет | - | - | - | - | - | -
1.1089 | Общество с ограниченной ответственностью "Т2 Мобайл" | АО "Томскэнергосбыт" | ООО "Т2 Мобайл". Базовая станция №080 | Томская область, г. Северск, Северная ул., д. 2А, Строение 8 | III | 5 | ООО "Электросети" ЗАТО Северск | ГПП-701 -> ТП 182 | нет | - | - | - | - | - | -
1.1090 | Общество с ограниченной ответственностью "Т2 Мобайл" | АО "Томскэнергосбыт" | ООО "Т2 Мобайл". Базовая станция №442 | Томская область, Томский район, Мирненское сельское поселение | III | 5 | ООО "Горсети" | ПС Научная -> Ф. ф. 2 -> ТП ПР-4-23 | нет | - | - | - | - | - | -
1.1091 | Общество с ограниченной ответственностью "Т2 Мобайл" | АО "Томскэнергосбыт" | ООО "Т2 Мобайл". Базовая станция №028 | Томская область, г. Томск, Сергея Вицмана ул., д. 37 | III | 5 | ООО "Горсети" | ПС Коммунальная -> Ф. Ф.КМ-8 -> ТП 959 | да (реквизиты отсуствуют) | - | - | ПС Коммунальная -> Ф. Ф.КМ-8 -> ТП 959 | - | - | ПС Коммунальная -> Ф. Ф.КМ-8 -> ТП 959
1.1092 | Общество с ограниченной ответственностью "Т2 Мобайл" | АО "Томскэнергосбыт" | ООО "Т2 Мобайл". Базовая станция №482 | Томская область, Асиновский район, г. Асино, Тельмана ул. | III | 5 | ПАО "Россети Томск" Восточные сети | ПС Асино 110/35/10 -> Ф. Ф. А-31 -> ТП А-31-39 | нет | - | - | - | - | - | -
1.1093 | Общество с ограниченной ответственностью "Т2 Мобайл" | АО "Томскэнергосбыт" | ООО "Т2 Мобайл". Базовая станция №459 | Томская область, Асиновский район, г. Асино, Линейная ул., д. 19 | III | 5 | ПАО "Россети Томск" Восточные сети | ПС Асино 110/35/10 -> Ф. Ф. А-25 -> ТП А-25-18 | нет | - | - | - | - | - | -
1.1094 | Общество с ограниченной ответственностью "Т2 Мобайл" | АО "Томскэнергосбыт" | ООО "Т2 Мобайл". Базовая станция №495 | Томская область, Первомайский район, с. Первомайское, Ленинская ул., д. 95/6 | III | 5 | ПАО "Россети Томск" Восточные сети | ПС Первомайская -> Ф. Ф-П-10 -> ТП П-10-8 | нет | - | - | - | - | - | -
1.1095 | Общество с ограниченной ответственностью "Т2 Мобайл" | АО "Томскэнергосбыт" | ООО "Т2 Мобайл". Базовая станция №489 | Томская область, Верхнекетский район, рп. Белый Яр, Октябрьская ул., 3/1 | III | 5 | ПАО "Россети Томск" Восточные сети | ПС Белый Яр 110/10 -> Ф. ф. БЯ-13 -> ТП БЯ-13-2 | нет | - | - | - | - | - | -
1.1096 | Общество с ограниченной ответственностью "Т2 Мобайл" | АО "Томскэнергосбыт" | ООО "Т2 Мобайл". Базовая станция №491 | Томская область, Верхнекетский район, рп. Белый Яр, Строительная ул., 1б | III | 5 | ПАО "Россети Томск" Восточные сети | ПС Белый Яр 110/10 -> Ф. ф. БЯ-6 -> ТП БЯ-6-8 | нет | - | - | - | - | - | -
1.1097 | Общество с ограниченной ответственностью "Т2 Мобайл" | АО "Томскэнергосбыт" | ООО "Т2 Мобайл". Базовая станция №493 | Томская область, Колпашевский район, г. Колпашево, Мира ул., 13/1 | III | 5 | ПАО "Россети Томск" Северные сети | ПС Колпашево -> Ф. Ф. К-1014 -> ТП К1014-10 | нет | - | - | - | - | - | -
1.1098 | Общество с ограниченной ответственностью "Т2 Мобайл" | АО "Томскэнергосбыт" | ООО "Т2 Мобайл". Базовая станция №499 | Томская область, Кожевниковский район, с. Кожевниково, Северный пер., 22 | III | 5 | ПАО "Россети Томск" | ПС Кожевниково -> Ф. ф.КЖ-18 -> ТП КЖ-18-3 | нет | - | - | - | - | - | -
1.1099 | Общество с ограниченной ответственностью "Т2 Мобайл" | АО "Томскэнергосбыт" | ООО "Т2 Мобайл". Базовая станция №450 | Томская область, г. Северск, Калинина ул., д. 113 | III | 5 | ООО "Электросети" ЗАТО Северск | ГПП-701 -> Ф. Ф. 8 -> ТП 187 | нет | - | - | - | - | - | -
1.1100 | Общество с ограниченной ответственностью "Т2 Мобайл" | АО "Томскэнергосбыт" | ООО "Т2 Мобайл". Базовая станция №433 | Томская область, г. Северск, пр-т. Коммунистический, д. 11 | III | 5 | ООО "Электросети" ЗАТО Северск | ГПП-701 -> Ф. ф. 1 -> РП 1 | нет | - | - | - | - | - | -
1.1101 | Общество с ограниченной ответственностью "Т2 Мобайл" | АО "Томскэнергосбыт" | ООО "Т2 Мобайл". Базовая станция №549 | Томская область, Первомайский район, п. Новый, Центральная ул., д. 12 | III | 7.5 | ПАО "Россети Томск" | ПС Первомайская 110/35/10 -> Ф. ф. П-12 -> ТП П-12-10 | нет | - | - | - | - | - | -
1.1102 | Общество с ограниченной ответственностью "Т2 Мобайл" | АО "Томскэнергосбыт" | ООО "Т2 Мобайл". Базовая станция №451 | Томская область, г. Северск, Калинина ул., д. 56А | III | 5 | ООО "Электросети" ЗАТО Северск | ГПП-701 -> Ф. ф. 4 -> ТП 191 | нет | - | - | - | - | - | -
1.1103 | Общество с ограниченной ответственностью "Т2 Мобайл" | АО "Томскэнергосбыт" | ООО "Т2 Мобайл". Базовая станция №632 | Томская область, Колпашевский район, с. Тогур, ул. В.Липатова, 137, уч. 4 | III | 7.5 | ПАО "Россети Томск" Северные сети | ПС Тогур 35/10 -> ТПТ-1008-9 -> Ф. Ф. №2 | нет | - | - | - | - | - | -
1.1104 | Общество с ограниченной ответственностью "Т2 Мобайл" | АО "Томскэнергосбыт" | ООО "Т2 Мобайл". Базовая станция №638 | Томская область, Колпашевский район, г. Колпашево, 1-ый километр автодороги Колпашево-Тогур, стр. 13 | III | 7.5 | ПАО "Россети Томск" Северные сети | ПС Тогур 35/10 -> ТП К1014-04 | нет | - | - | - | - | - | -
1.1105 | Общество с ограниченной ответственностью "Т2 Мобайл" | АО "Томскэнергосбыт" | ООО "Т2 Мобайл". Базовая станция №486 | Томская область, г. Томск, Профсоюзная ул., д. 16/2 | III | 5 | ООО "Горсети" | ПС Западная -> Ф. Ф.933 -> ТП 940-9 | нет | - | - | - | - | - | -
1.1106 | Общество с ограниченной ответственностью "Т2 Мобайл" | АО "Томскэнергосбыт" | ООО "Т2 Мобайл". Базовая станция №353 | Томская область, г. Томск, Фрунзе пр-т., д. 94 | III | 7.5 | ООО "Горсети" | ПС Коммунальная -> Ф. Ф.КМ-3 -> ТП 317 | нет | - | - | - | - | - | -
1.1107 | Общество с ограниченной ответственностью "Т2 Мобайл" | АО "Томскэнергосбыт" | ООО "Т2 Мобайл". Базовая станция №663 | Томская область, Колпашевский район, г. Колпашево, ул. Ватутина, 37 | III | 7.5 | ПАО "Россети Томск" Северные сети | ПС Колпашево -> Ф. ВЛ-0,4 кВ Ф. 4 -> ТПТ-1024-13 | нет | - | - | - | - | - | -
1.1108 | Общество с ограниченной ответственностью "Т2 Мобайл" | АО "Томскэнергосбыт" | ООО "Т2 Мобайл". Базовая станция №633 | Томская область, Колпашевский район, с. Тогур, Заводской пер., 2/6 | III | 7.5 | ПАО "Россети Томск" Северные сети | ПС Тогур 35/10 -> Ф. Ф. 3 -> ТПТ1009-2 | нет | - | - | - | - | - | -
1.1109 | Общество с ограниченной ответственностью "Т2 Мобайл" | АО "Томскэнергосбыт" | ООО "Т2 Мобайл". Базовая станция №636 | Томская область, Кожевниковский район, с. Кожевниково, ул. Мира, 20/1 | III | 7.5 | ПАО "Россети Томск" | ПС Кожевниково -> Ф. ф.КЖ-3 -> ТП КЖ-3-15 | нет | - | - | - | - | - | -
1.1110 | Общество с ограниченной ответственностью "Т2 Мобайл" | АО "Томскэнергосбыт" | ООО "Т2 Мобайл". Базовая станция №642 | Томская область, Томский район, с. Октябрьское, ул. Заводская, д. 16/1 | III | 7.5 | ПАО "Россети Томск" Центральные сети | ПС Малиновка -> Ф. ф.М-14 -> ТП М-14-2 | нет | - | - | - | - | - | -
1.1111 | Общество с ограниченной ответственностью "Т2 Мобайл" | АО "Томскэнергосбыт" | ООО "Т2 Мобайл". Базовая станция №532 | Томская область, г. Томск, пер. Нахимова, д. 12/2 | III | 7.5 | ООО "Горсети" | ЭС ГРЭС-2 -> Ф. Ф.1007 -> ТП 243 | нет | - | - | - | - | - | -
1.1112 | Общество с ограниченной ответственностью "Т2 Мобайл" | АО "Томскэнергосбыт" | ООО "Т2 Мобайл". Базовая станция №474 | Томская область, г. Томск, пер. Нечевский, д. 20а | III | 7.5 | ООО "Горсети" | ПС Центральная -> Ф. Ф.204 -> ТП 604-87 | нет | - | - | - | - | - | -
1.1113 | Общество с ограниченной ответственностью "Т2 Мобайл" | АО "Томскэнергосбыт" | ООО "Т2 Мобайл". Базовая станция №485 | Томская область, г. Томск, ул. Архитекторов, д. 6 | III | 7.5 | ООО "Горсети" | ПС Солнечная -> Ф. ф. СЛ-16 -> ТП 782 | нет | - | - | - | - | - | -
1.1114 | Общество с ограниченной ответственностью "Т2 Мобайл" | АО "Томскэнергосбыт" | ООО "Т2 Мобайл". Базовая станция №528 | Томская область, г. Томск, ул. Партизанская, д. 8 | III | 7.5 | ООО "Горсети" | ПС Северная -> Ф. ф. 429 -> ТП 611-14 | нет | - | - | - | - | - | -
1.1115 | Общество с ограниченной ответственностью "Т2 Мобайл" | АО "Томскэнергосбыт" | ООО "Т2 Мобайл". Базовая станция №564 | Томская область, г. Томск, тер.. Кузовлево Поселок, пер. Тихий, уч. 1а | III | 7.5 | ПАО "Россети Томск" Центральные сети | ПС Копылово -> Ф. К-5 -> ТП К-5-3 | нет | - | - | - | - | - | -
1.1116 | Общество с ограниченной ответственностью "Т2 Мобайл" | АО "Томскэнергосбыт" | ООО "Т2 Мобайл". Базовая станция №577 | Томская область, г. Томск, ул. Советская, уч. 33 | III | 7.5 | ООО "Горсети" | ПС ТЭЦ-1 -> Ф. ф.623 -> ТП 604-72 -> ТП 603-11 | нет | - | - | - | - | - | -
1.1117 | Общество с ограниченной ответственностью "Т2 Мобайл" | АО "Томскэнергосбыт" | ООО "Т2 Мобайл". Базовая станция №579 | Томская область, г. Томск, ул. Киевская, д. 88 | III | 7.5 | ООО "Горсети" | ЭС ГРЭС-2 -> Ф. Ф.1007 -> ТП 66 | нет | - | - | - | - | - | -
1.1118 | Общество с ограниченной ответственностью "Т2 Мобайл" | АО "Томскэнергосбыт" | ООО "Т2 Мобайл". Базовая станция №635 | Томская область, Кожевниковский район, с. Кожевниково, ул. 8 Марта, д. 34 | III | 7.5 | ПАО "Россети Томск" Центральные сети | ПС Кожевниково -> Ф. фид. КЖ-7 -> ТП КЖ-7-7 | нет | - | - | - | - | - | -
1.1119 | Общество с ограниченной ответственностью "Т2 Мобайл" | АО "Томскэнергосбыт" | ООО "Т2 Мобайл". Базовая станция №637 | Томская область, Томский район, с. Вершинино | III | 7 | ПАО "Россети Томск" Центральные сети | ПС Вершинино -> Ф. яч.6 -> ТП В-6-2 | нет | - | - | - | - | - | -
1.1120 | Общество с ограниченной ответственностью "Т2 Мобайл" | АО "Томскэнергосбыт" | ООО "Т2 Мобайл". Базовая станция №644 | Томская область, Кривошеинский район, с. Красный Яр, ул. Коммунистическая, земельный участок с кадастровым номером 70:09:0103001:918 | III | 7.5 | ПАО "Россети Томск" | ПС Красный Яр -> Ф. яч.15 -> ТП КЯ-15-3 | нет | - | - | - | - | - | -
1.1121 | Общество с ограниченной ответственностью "Т2 Мобайл" | АО "Томскэнергосбыт" | ООО "Т2 Мобайл". Базовая станция №646 | Томская область, Томский район, окр. п. Копылово, СТ Природа | III | 7.5 | ООО "Горсети" | ПС Туганская ПТФ -> Ф. ф. ПТ-14 -> ТП ПТ-14-1 | нет | - | - | - | - | - | -
1.1122 | Общество с ограниченной ответственностью "Т2 Мобайл" | АО "Томскэнергосбыт" | ООО "Т2 Мобайл". Базовая станция №649 | Томская область, Томский район, с. Наумовка | III | 7.5 | ПАО "Россети Томск" | ПС Наумовка -> Ф. яч.3 -> ТП НК-3-4 | нет | - | - | - | - | - | -
1.1123 | Общество с ограниченной ответственностью "Т2 Мобайл" | АО "Томскэнергосбыт" | ООО "Т2 Мобайл". Базовая станция №650 | Томская область, г. Северск, тер. СНТ Спутник | III | 7 | ООО "Электросети" ЗАТО Северск | ПС Самусь -> Ф. У-14 -> ТП У-14-7 | нет | - | - | - | - | - | -
1.1124 | Общество с ограниченной ответственностью "Т2 Мобайл" | АО "Томскэнергосбыт" | ООО "Т2 Мобайл". Базовая станция №651 | Томская область, г. Северск, тер.. СНТ Весна, квартал 3, улица 10, з/у 2с | III | 7 | ООО "Электросети" ЗАТО Северск | ГПП-701 -> ТП 1002 | нет | - | - | - | - | - | -
1.1125 | Общество с ограниченной ответственностью "Т2 Мобайл" | АО "Томскэнергосбыт" | ООО "Т2 Мобайл". Базовая станция №653 | Томская область, Томский район, с. Курлек, ул. Гаражная 1-я, 17 | III | 7.5 | ПАО "Россети Томск" Центральные сети | ПС Калтай -> ТПГ-6-3 | нет | - | - | - | - | - | -
1.1126 | Общество с ограниченной ответственностью "Т2 Мобайл" | АО "Томскэнергосбыт" | ООО "Т2 Мобайл". Базовая станция №654 | Томская область, Томский район, с. Турунтаево | III | 7.5 | ПАО "Россети Томск" | ПС Турунтаево -> Ф. яч.7 -> ТП П-7-3 | нет | - | - | - | - | - | -
1.1127 | Общество с ограниченной ответственностью "Т2 Мобайл" | АО "Томскэнергосбыт" | ООО "Т2 Мобайл". Базовая станция №659 | Томская область, Молчановский район, с. Могочино, ул. Рабочая, 11 | III | 7.5 | ПАО "Россети Томск" | ПС Могочино -> Ф. Ф.№1 -> ТП МГ-1-6 | нет | - | - | - | - | - | -
1.1128 | Общество с ограниченной ответственностью "Т2 Мобайл" | АО "Томскэнергосбыт" | ООО "Т2 Мобайл". Базовая станция №665 | Томская область, Томский район, д. Лязгино, ул. Центральная | III | 7.5 | ПАО "Россети Томск" | ПС Корнилово -> Ф. яч.13 -> ТП КО-13-8 | нет | - | - | - | - | - | -
1.1129 | Общество с ограниченной ответственностью "Т2 Мобайл" | АО "Томскэнергосбыт" | ООО "Т2 Мобайл". Базовая станция №666 | Томская область, Томский район, с. Корнилово | I | 7.5 | ПАО "Россети Томск" Центральные сети | ПС Корнилово -> Ф. КО-9 -> ТП КО-9-1 | нет | - | - | - | - | - | -
1.1130 | Общество с ограниченной ответственностью "Т2 Мобайл" | АО "Томскэнергосбыт" | ООО "Т2 Мобайл". Базовая станция №667 | Томская область, Асиновский район, с. Ново-Кусково, ул. Рабочая, 8/2 | III | 7.5 | ПАО "Россети Томск" Восточные сети | ПС"Асино" -> ТП А-29-7 | нет | - | - | - | - | - | -
1.1131 | Общество с ограниченной ответственностью "Т2 Мобайл" | АО "Томскэнергосбыт" | ООО "Т2 Мобайл". Базовая станция №668 | Томская область, Парабельский район, с. Парабель | III | 7.5 | ПАО "Россети Томск" | ПС Парабель 220 -> Ф. Ф. ПР-1011 -> ТП 10/0,4 кВ ПР-1011-1 фидер №1 ВЛ-0,4 кВ опора № 3/2 | нет | - | - | - | - | - | -
1.1132 | Общество с ограниченной ответственностью "Т2 Мобайл" | АО "Томскэнергосбыт" | ООО "Т2 Мобайл". Базовая станция №670 | Томская область, Кривошеинский район, д. Новониколаевка, ул. Нагорная, уч. 1А | III | 7.5 | ПАО "Россети Томск" | ПС Володино-110 -> Ф. Ф. ВД-7 -> ТП ВД-7-2 | нет | - | - | - | - | - | -
1.1133 | Общество с ограниченной ответственностью "Т2 Мобайл" | АО "Томскэнергосбыт" | ООО "Т2 Мобайл". Базовая станция №674 | Томская область, Томский район, Копыловское сельское поселение, 4-ый км. автодороги д. Новомихайловка - п. Светлый г. Томск | III | 7.5 | ПАО "Россети Томск" | ПС Копылово -> Ф. ф.К-16 -> ТП К-16-51 | нет | - | - | - | - | - | -
1.1134 | Общество с ограниченной ответственностью "Т2 Мобайл" | АО "Томскэнергосбыт" | ООО "Т2 Мобайл". Базовая станция №676 | Томская область, Кривошеинский район, с. Кривошеино, ул. Садовая | III | 7.5 | ПАО "Россети Томск" Центральные сети | ПС Кривошеино -> Ф. ф. КР-10 -> ТП КР-10-3 | нет | - | - | - | - | - | -
1.1135 | Общество с ограниченной ответственностью "Т2 Мобайл" | АО "Томскэнергосбыт" | ООО "Т2 Мобайл". Базовая станция №684 | Томская область, Томский район, д. Кисловка, мкр.. Северный, ул. Марины Цветаевой, д. 34 | III | 7.5 | ООО "Томские электрические сети" | ПС "Гравийная" -> ТПГС-7/1 | нет | - | - | - | - | - | -
1.1136 | Общество с ограниченной ответственностью "Т2 Мобайл" | АО "Томскэнергосбыт" | ООО "Т2 Мобайл". Базовая станция №702 | Томская область, Томский район, с. Итатка, ул. Береговая | III | 7.5 | ПАО "Россети Томск" Центральные сети | ПС Итатка -> Ф. ф. ИТ-17 -> ТПИТ-17-9 | нет | - | - | - | - | - | -
1.1137 | Общество с ограниченной ответственностью "Т2 Мобайл" | АО "Томскэнергосбыт" | ООО "Т2 Мобайл". Базовая станция №703 | Томская область, Томский район, с. Семилужки, ул. Молодежная | III | 7.5 | ПАО "Россети Томск" Центральные сети | ПС Семилужки -> Ф. Яч.7 -> ТП СМ-7-8 | нет | - | - | - | - | - | -
1.1138 | Общество с ограниченной ответственностью "Т2 Мобайл" | АО "Томскэнергосбыт" | ООО "Т2 Мобайл". Базовая станция №735 | Томская область, Верхнекетский район, рп. Белый Яр, проезд. Луговой 4-й, уч. 7 | III | 7.5 | ПАО "Россети Томск" Восточные сети | ПС Белый Яр 110/10кВ -> Ф. ф. БЯ-4 -> ТП БЯ-4-3 | нет | - | - | - | - | - | -
1.1139 | Общество с ограниченной ответственностью "Т2 Мобайл" | АО "Томскэнергосбыт" | ООО "Т2 Мобайл". Базовая станция №746 | Томская область, Кривошеинский район, с. Кривошеино, ул. Коммунистическая, уч. 66Б | III | 7.5 | ПАО "Россети Томск" Центральные сети | ПС Кривошеино -> Ф. ф. КР-3 -> ТП КР-3-3 | нет | - | - | - | - | - | -
1.1140 | Общество с ограниченной ответственностью "Т2 Мобайл" | АО "Томскэнергосбыт" | ООО "Т2 Мобайл". Базовая станция №747 | Томская область, Кривошеинский район, с. Кривошеино, пер. Безымянный | III | 7.5 | ПАО "Россети Томск" Центральные сети | ПС Кривошеино -> Ф. ф. КР-10 -> ТП КР-10-19 | нет | - | - | - | - | - | -
1.1141 | Общество с ограниченной ответственностью "Т2 Мобайл" | АО "Томскэнергосбыт" | ООО "Т2 Мобайл". Базовая станция №2878 | Томская область, Томский район, с. Корнилово, ул. Дорожная, уч. 1в | III | 7.5 | ПАО "Россети Томск" Центральные сети | ПС Корнилово -> Ф. ф. КО-3 -> ТП КО-3-2 | нет | - | - | - | - | - | -
1.1142 | Общество с ограниченной ответственностью "Т2 Мобайл" | АО "Томскэнергосбыт" | ООО "Т2 Мобайл". Базовая станция №453 | Томская область, г. Томск, мкр.. Наука, ул. Северянка, уч. 22 | III | 7.5 | ООО "Горсети" | ПС Солнечная -> Ф. ф. СЛ-22 -> ТП 213 | нет | - | - | - | - | - | -
1.1143 | Общество с ограниченной ответственностью "Т2 Мобайл" | АО "Томскэнергосбыт" | ООО "Т2 Мобайл". Базовая станция №512 | Томская область, Томский район, с. Малиновка, ул. Чулымская, уч. 13/1 | III | 7.5 | ПАО "Россети Томск" Центральные сети | ПС"Михайловка" -> Ф. ф. М-5 -> ТП М-5-1 | нет | - | - | - | - | - | -
1.1144 | Общество с ограниченной ответственностью "Т2 Мобайл" | АО "Томскэнергосбыт" | ООО "Т2 Мобайл". Базовая станция №652 | Томская область, г. Северск, тер. СНТ Виленский, квартал №2а, улица №8, з/у 1с | III | 7 | ООО "Электросети" ЗАТО Северск | ГПП-701 -> ТП 49 | нет | - | - | - | - | - | -
1.1145 | Общество с ограниченной ответственностью "Т2 Мобайл" | АО "Томскэнергосбыт" | ООО "Т2 Мобайл". Базовая станция №690 | Томская область, г. Томск, ул. Пушкина, д. 13 | III | 7.5 | ООО "Горсети" | ПС ТЭЦ-1 -> Ф. ф.611 -> ТП 611-9 | нет | - | - | - | - | - | -
1.1146 | Общество с ограниченной ответственностью "Т2 Мобайл" | АО "Томскэнергосбыт" | ООО "Т2 Мобайл". Базовая станция №498 | Томская область, Томский район, с. Батурино, ул. Береговая, 4а | III | 7.5 | ПАО "Россети Томск" | ПС Вершинино -> Ф. яч.7 -> ТП В-7-4 | нет | - | - | - | - | - | -
1.1147 | Общество с ограниченной ответственностью "Т2 Мобайл" | АО "Томскэнергосбыт" | Базовая станция №444 | Томская область, Томский район, тер.. с.т. "Надежда", уч. 218в | III | 7.5 | ООО "Горсети" | ПС Богашево -> Ф. Б-3 -> ТП Б-3-4 | нет | - | - | - | - | - | -
1.1148 | Общество с ограниченной ответственностью "Т2 Мобайл" | АО "Томскэнергосбыт" | Базовая станция №419 | Томская область, г. Томск, ул. Фестивальная, д. 18 | III | 7.5 | ООО "Горсети" | ПС Восточная -> Ф. ф. 810 -> ТП 292 | нет | - | - | - | - | - | -
1.1149 | Общество с ограниченной ответственностью "Т2 Мобайл" | АО "Томскэнергосбыт" | Базовая станция №764 | Томская область, г. Томск, тракт. Иркутский, д. 100 | III | 7.5 | ООО "Горсети" | ПС Восточная -> Ф. Ф.834 -> ТП 256 | нет | - | - | - | - | - | -
1.1150 | Общество с ограниченной ответственностью "Т2 Мобайл" | АО "Томскэнергосбыт" | Базовая станция №617 | Томская область, г. Томск, пр-кт. Ленина, д. 15в | III | 7.5 | ООО "Горсети" | ПС Южная -> Ф. Ф.550 -> ТП 671-4 | нет | - | - | - | - | - | -
1.1151 | Общество с ограниченной ответственностью "Т2 Мобайл" | АО "Томскэнергосбыт" | Базовая станция №328 | Томская область, г. Томск, ул. Артема, д. 15 | Не задано | 7.5 | ООО "Горсети" | ПС Октябрьская -> Ф. О-32 -> ТП 64 | нет | - | - | - | - | - | -
1.1152 | Общество с ограниченной ответственностью "Т2 Мобайл" | АО "Томскэнергосбыт" | Базовая станция №776 | Томская область, Томский район, д. Кисловка, д. 2 (часть земельного участка рядом с участком кад. №70:14:0100039:2096) | III | 7.5 | ООО "Горсети" | ПС Левобережная -> Ф. Л-15 -> ТП Л-15-45 | нет | - | - | - | - | - | -
1.1153 | Общество с ограниченной ответственностью "Т2 Мобайл" | АО "Томскэнергосбыт" | Базовая станция №106 | Томская область, г. Томск, ул. Говорова, д. 43 | III | 7.5 | ООО "Горсети" | ПС Каштак -> Ф. Ф.120 -> ТП 500 | нет | - | - | - | - | - | -
1.1154 | Общество с ограниченной ответственностью "Т2 Мобайл" | АО "Томскэнергосбыт" | Базовая станция №487 | Томская область, г. Томск, ул. Сергея Лазо, д. 30 | III | 7.5 | ООО "Горсети" | ПС Восточная -> Ф. ф. 848 -> ТП 354 | нет | - | - | - | - | - | -
1.1155 | Общество с ограниченной ответственностью "Т2 Мобайл" | АО "Томскэнергосбыт" | Базовая станция №720 | Томская область, г. Томск, ул. Дизайнеров, д. 13 | III | 7.5 | ООО "Горсети" | ПС ЗПП-Т -> Ф. ф. Зп-17 -> ТП 922 | нет | - | - | - | - | - | -
1.1156 | Общество с ограниченной ответственностью "Т2 Мобайл" | АО "Томскэнергосбыт" | Базовая станция №780 | Томская область, г. Томск, ул. Энергетиков, д. 15а | III | 7.5 | ООО "Горсети" | ПС Научная -> Ф. Нч-8 -> ТП 631 | нет | - | - | - | - | - | -
1.1157 | Общество с ограниченной ответственностью "Т2 Мобайл" | АО "Томскэнергосбыт" | Базовая станция №672 | Томская область, г. Томск, пер. Ново-Станционный, д. 28 | III | 7.5 | ООО "Горсети" | ПС Каштак -> Ф. Ф.136 -> ТП 682 | нет | - | - | - | - | - | -
1.1158 | Общество с ограниченной ответственностью "Т2 Мобайл" | АО "Томскэнергосбыт" | Базовая станция №578 | Томская область, г. Томск, ул. Киевская, д. 26 | III | 7.5 | ООО "Горсети" | ПС Коммунальная -> Ф. Ф.КМ-4 -> ТП 395 | нет | - | - | - | - | - | -
1.1159 | Общество с ограниченной ответственностью "Т2 Мобайл" | АО "Томскэнергосбыт" | Базовая станция №588 | Томская область, г. Северск, ул. Ленина, д. 108 | III | 7.5 | ООО "Электросети" ЗАТО Северск | ГПП-701 -> ТП 273 | нет | - | - | - | - | - | -
1.1160 | Общество с ограниченной ответственностью "Т2 Мобайл" | АО "Томскэнергосбыт" | Базовая станция №923 | Томская область, г. Томск, ул. Обручева, д. 6 | III | 7.5 | ООО "Горсети" | ПС Солнечная -> Ф. Ф.СЛ-6 -> ТП 464 | нет | - | - | - | - | - | -
1.1161 | Общество с ограниченной ответственностью "Т2 Мобайл" | АО "Томскэнергосбыт" | Базовая станция №685 | Томская область, г. Томск, ул. Бела Куна, д. 10/1 | III | 7.5 | ООО "Горсети" | ПС Северо-Восточная -> Ф. Ф.ВС-9 -> ТП 184 | нет | - | - | - | - | - | -
1.1162 | Общество с ограниченной ответственностью "Т2 Мобайл" | АО "Томскэнергосбыт" | Базовая станция №712 | Томская область, г. Томск, ул. Елизаровых, д. 2 | III | 7.5 | ООО "Горсети" | ПС Октябрьская -> Ф. О-32 -> ТП 309 | нет | - | - | - | - | - | -
1.1163 | Общество с ограниченной ответственностью "Т2 Мобайл" | АО "Томскэнергосбыт" | Базовая станция №816 | Томская область, г. Томск, ул. Войкова, д. 47 | III | 7.5 | ООО "Томские электрические сети" | ПС Правобережная -> Ф. Ф.708, Ф. Ф.717 -> ТП-1 | нет | - | - | - | - | - | -
1.1164 | Общество с ограниченной ответственностью "Т2 Мобайл" | АО "Томскэнергосбыт" | Базовая станция №922 | Томская область, г. Северск, ул. Славского, д. 24 | III | 7.5 | ООО "Электросети" ЗАТО Северск | ГПП-701 -> ТП 319 | нет | - | - | - | - | - | -
1.1165 | Общество с ограниченной ответственностью "Т2 Мобайл" | АО "Томскэнергосбыт" | Базовая станция №384 | Томская область, г. Томск, ул. Енисейская, д. 4 | III | 7.5 | ООО "Горсети" | ПС Центральная -> Ф. Ф.221 -> ТП 604-92 | нет | - | - | - | - | - | -
1.1166 | Общество с ограниченной ответственностью "Т2 Мобайл" | АО "Томскэнергосбыт" | Базовая станция №775 | Томская область, г. Северск, пр-кт. Коммунистический, д. 50 | III | 7 | ООО "Электросети" ЗАТО Северск | ГПП-701 -> ТП 180 | нет | - | - | - | - | - | -
1.1167 | Общество с ограниченной ответственностью "Т2 Мобайл" | АО "Томскэнергосбыт" | Базовая станция №585 | Томская область, г. Северск, ул. Калинина, д. 42 | III | 7.5 | ООО "Электросети" ЗАТО Северск | ГПП-701 -> ТП 164 | нет | - | - | - | - | - | -
1.1168 | Общество с ограниченной ответственностью "Т2 Мобайл" | АО "Томскэнергосбыт" | Базовая станция №689 | Томская область, г. Томск, ул. Нижне-Луговая, уч. 87 | III | 7.5 | ООО "Горсети" | ПС Западная -> Ф. Ф.918 -> ТП КТП 931-18а | нет | - | - | - | - | - | -
1.1169 | Общество с ограниченной ответственностью "Т2 Мобайл" | АО "Томскэнергосбыт" | Базовая станция №589 | Томская область, г. Северск, пр-кт. Коммунистический, д. 151 | III | 7 | ООО "Электросети" ЗАТО Северск | ГПП-701 -> ТП 293 | нет | - | - | - | - | - | -
1.1170 | Общество с ограниченной ответственностью "Т2 Мобайл" | АО "Томскэнергосбыт" | Базовая станция №494 | Томская область, г. Томск, ул. Сергея Лазо, д. 16/1 | III | 7.5 | ООО "Горсети" | ПС Восточная -> Ф. Ф.826 -> ТП 370 | нет | - | - | - | - | - | -
1.1171 | Общество с ограниченной ответственностью "Т2 Мобайл" | АО "Томскэнергосбыт" | Базовая станция №787 | Томская область, Асиновский район, г. Асино, ул. Гоголя, уч. 8 | III | 7.5 | ПАО "Россети Томск" Восточные сети | ПС Асино 110/35/10 -> Ф. ф. А-1 -> ТП А-1-18 | нет | - | - | - | - | - | -
1.1172 | Общество с ограниченной ответственностью "Т2 Мобайл" | АО "Томскэнергосбыт" | Базовая станция №054 | Томская область, г. Томск, ул. Восточный Поселок, уч. 6 | III | 7 | ООО "Горсети" | ЭС ГРЭС-2 -> Ф. 10-11 -> ТП 123 | нет | - | - | - | - | - | -
1.1173 | Общество с ограниченной ответственностью "Т2 Мобайл" | АО "Томскэнергосбыт" | Базовая станция №303 | Томская область, г. Томск, ул. Сибирская, д. 66 | III | 7.5 | ООО "Горсети" | ПС Коммунальная -> Ф. Ф.КМ-13 -> ТП 679 | нет | - | - | - | - | - | -
1.1174 | Общество с ограниченной ответственностью "Т2 Мобайл" | АО "Томскэнергосбыт" | Базовая станция №327 | Томская область, г. Томск, ул. Мокрушина, д. 7 | III | 7.5 | ООО "Горсети" | ПС Октябрьская -> Ф. ф. О-9 -> ТП 225 | нет | - | - | - | - | - | -
1.1175 | Общество с ограниченной ответственностью "Т2 Мобайл" | АО "Томскэнергосбыт" | Базовая станция №492 | Томская область, Колпашевский район, г. Колпашево, ул. Чехова, уч. 53/1 | III | 5 | ПАО "Россети Томск" Северные сети | ПС Колпашево -> Ф. ф.К-1022 -> ТП К1022-32 | нет | - | - | - | - | - | -
1.1176 | Общество с ограниченной ответственностью "Т2 Мобайл" | АО "Томскэнергосбыт" | Базовая станция №728 | Томская область, Томский район, п. Рассвет (12-й км по тракту Томск-Итака, стр. 2) | III | 7.5 | ПАО "Россети Томск" Центральные сети | ПС Туганская ПТФ -> Ф. ф. ПТ-13 -> ТП ПТ-13-6 | нет | - | - | - | - | - | -
1.1177 | Общество с ограниченной ответственностью "Т2 Мобайл" | АО "Томскэнергосбыт" | Базовая станция №752 | Томская область, Молчановский район, с. Могочино | III | 7.5 | ПАО "Россети Томск" Центральные сети | ПС Могочино -> Ф. ф. МГ-8 -> ТП МГ-8-13 | нет | - | - | - | - | - | -
1.1178 | Общество с ограниченной ответственностью "Т2 Мобайл" | АО "Томскэнергосбыт" | Базовая станция №818 | Томская область, Верхнекетский район, рп. Белый Яр, ул. Курская, уч. 20А-3 | III | 7.5 | ПАО "Россети Томск" Восточные сети | ПС Белый Яр 110/10 -> Ф. ф. БЯ-6 -> ТП БЯ-6-7 | нет | - | - | - | - | - | -
1.1179 | Общество с ограниченной ответственностью "Т2 Мобайл" | АО "Томскэнергосбыт" | Базовая станция №449 | Томская область, г. Северск, ул. Ленинградская, д. 14 | III | 7 | ООО "Электросети" ЗАТО Северск | ГПП-701 -> ТП 279 | нет | - | - | - | - | - | -
1.1180 | Общество с ограниченной ответственностью "Т2 Мобайл" | АО "Томскэнергосбыт" | Базовая станция №565 | Томская область, г. Томск, тер.. Росинка Поселок, пер. Полярный, д. 9а | III | 8.5 | ООО "Горсети" | ПС ЗПП-Т -> Ф. ф. Зп-21 -> ТП 576 | нет | - | - | - | - | - | -
1.1181 | Общество с ограниченной ответственностью "Т2 Мобайл" | АО "Томскэнергосбыт" | Базовая станция №378 | Томская область, г. Томск, ул. Большая Подгорная, уч. 10 | II | 10 | ООО "Горсети" | ПС ТЭЦ-1 -> Ф. Ф.602 -> ТП 610-47 | нет | - | - | - | - | - | -
1.1182 | Общество с ограниченной ответственностью "Т2 Мобайл" | АО "Томскэнергосбыт" | Базовая станция №678 | Томская область, г. Северск, ул. Победы, д. 35А | III | 7 | ООО "Электросети" ЗАТО Северск | ГПП-701 -> ТП 248 | нет | - | - | - | - | - | -
1.1183 | Общество с ограниченной ответственностью "Т2 Мобайл" | АО "Томскэнергосбыт" | Базовая станция №591 | Томская область, г. Северск, ул. Ленина, д. 28а | III | 7 | ООО "Электросети" ЗАТО Северск | ГПП-701 -> ТП 124 -> ТП 119 | нет | - | - | - | - | - | -
1.1184 | Общество с ограниченной ответственностью "Т2 Мобайл" | АО "Томскэнергосбыт" | Базовая станция №725 | Томская область, г. Томск, ул. Иртышская, д. 21 | III | 8.5 | ООО "Горсети" | ПС Восточная -> Ф. Ф.814 -> ТП 754 | нет | - | - | - | - | - | -
1.1185 | Общество с ограниченной ответственностью "Т2 Мобайл" | АО "Томскэнергосбыт" | Базовая станция №872 | Томская область, Томский район, с. Калтай, кад. № 70:14:0100040:1610 | III | 7.5 | ООО "Томские электрические сети" | ПС "Гравийная" -> Ф. фид. Г-6 -> ТП Г-6-23 | нет | - | - | - | - | - | -
1.1186 | Общество с ограниченной ответственностью "Т2 Мобайл" | АО "Томскэнергосбыт" | Базовая станция №524 | Томская область, г. Томск, с. Тимирязевское, ул. Новая, д. 11в | III | 7.5 | ПАО "Россети Томск" Центральные сети | ПС Левобережная -> Ф. яч.13 -> ТП Л-13-2 | нет | - | - | - | - | - | -
1.1187 | Общество с ограниченной ответственностью "Т2 Мобайл" | АО "Томскэнергосбыт" | Базовая станция №925 | Томская область, г. Томск, ул. Ференца Мюнниха, д. 26 | III | 7.5 | ООО "Горсети" | ПС Каштак -> Ф. Ф.125 -> ТП 254 | нет | - | - | - | - | - | -
1.1188 | Общество с ограниченной ответственностью "Т2 Мобайл" | АО "Томскэнергосбыт" | Базовая станция сотовой связи БМ-0067 | Томская область, Александровский район, п. Вах | III | 5 | ООО "Энергонефть Томск" | ПС ПС Вахская -> Ф. ЦЛ-3, Ф. ЦЛ-4 -> ТП КТПН 6/0,4 кВ "БПО-2" 630 кВА | нет | - | - | - | - | - | -
1.1189 | Общество с ограниченной ответственностью "Т2 Мобайл" | МУП "Энергия" | Базовая станция №2917 | Томская область, Колпашевский район, с. Копыловка, Базовая станция | III | 18.041 | МУП "Энергия" | №ТП 1, ф 3, ДЭС с. Копыловка | нет | - | - | - | - | - | -
1.1190 | Публичное акционерное общество "Вымпел-Коммуникации" | АО "Томскэнергосбыт" | Базовая станция сотовой связи №44228 | Томская область, г. Томск, Кирова пр-т., д. 51а | III | 15 | ООО "Горсети" | ЭС ГРЭС-2 -> ГРЩЛЭП-35101 -> ПС ГПП 35/10 -> Ф. яч. 16 -> РП ЦРП-10 кВ -> Ф. яч.7 -> ТП КТП-3 -> ГРЩООО "Агата" -> ГРЩТ-14 -> ГРЩОАО "Вымпелком", 60003 | да (реквизиты отсутствуют) | - | - | ЭС ГРЭС-2 -> ГРЩЛЭП-35101 -> ПС ГПП 35/10 -> Ф. яч. 16 -> РП ЦРП-10 кВ -> Ф. яч.7 -> ТП КТП-3 -> ГРЩООО "Агата" -> ГРЩТ-14 -> ГРЩОАО "Вымпелком", 60003 | - | - | ЭС ГРЭС-2 -> ГРЩЛЭП-35101 -> ПС ГПП 35/10 -> Ф. яч. 16 -> РП ЦРП-10 кВ -> Ф. яч.7 -> ТП КТП-3 -> ГРЩООО "Агата" -> ГРЩТ-14 -> ГРЩОАО "Вымпелком", 60003
1.1191 | Публичное акционерное общество "Вымпел-Коммуникации" | АО "Томскэнергосбыт" | Базовая станция сотовой связи | Томская область, г. Томск, Пушкина ул., д. 46 | III | 5 | ПАО "Россети" | ПС Восточная -> Ф. фидер С-17, Ф. ЛЭП 35-92 -> ТП 9 -> Ф. ф.3/2, ОАО "Вымпелком", 60003 | нет | - | - | - | - | - | -
1.1192 | Акционерное общество "Национальная Башенная Компания" | АО "Томскэнергосбыт" | Базовая станция сотовой связи "Автодор" БС №43275 | Томская область, г. Томск, Суворова ул., д. 5 | III | 5 | ООО "Горсети" | ПС Восточная -> Ф. Ф.834 -> ТП 214 -> ГРЩУч.корпус Сил, | да (реквизиты отсутствуют) | - | 0 | ПС Восточная -> Ф. Ф.834 -> ТП 214 -> ГРЩ Уч.корпус Сил, | - | 0 | ПС Восточная -> Ф. Ф.834 -> ТП 214 -> ГРЩ Уч.корпус Сил,
1.1193 | Публичное акционерное общество "Вымпел-Коммуникации" | АО "Томскэнергосбыт" | Базовая станция сотовой связи "АЛПИ" БС №43278 | Томская область, г. Томск, Мичурина ул., д. 16, корп. 5 | III | 5 | ООО "Горсети" | ПС Восточная -> Ф. Ф.828 -> ТП 310 | да (реквизиты отсутствуют) | - | - | ПС Восточная -> Ф. Ф.828 -> ТП 310 | - | - | ПС Восточная -> Ф. Ф.828 -> ТП 310
1.1194 | Акционерное общество "Национальная Башенная Компания" | АО "Томскэнергосбыт" | Базовая станция сотовой связи "Поликлиника №10" БС №44235 | Томская область, г. Томск, Мира пр-т., д. 17 | III | 10 | ООО "Горсети" | ПС Каштак -> Ф. Ф.114 -> ТП 368 -> ГРЩПоликлиника № 10 | нет | - | - | - | - | - | -
1.1195 | Акционерное общество "Национальная Башенная Компания" | АО "Томскэнергосбыт" | Базовая станция сотовой связи "Ушайка" (от КНС-10 МУП "ТЭК")БС№ 43210 | Томская область, г. Томск, Богдана Хмельницкого ул., д. 45 | III | 5 | ООО "Горсети" | ПС Октябрьская -> оп.ВЛО-40 -> ТП 78 -> ГРЩКНС-10Э00203 | нет | - | - | - | - | - | -
1.1196 | Публичное акционерное общество "Вымпел-Коммуникации" | АО "Томскэнергосбыт" | Базовая станция сотовой связи №43262 "Париж" | Томская область, г. Томск, Алтайская ул., д. 159а | III | 10 | ООО "Горсети" | ПС Коммунальная -> Ф. Ф.КМ-17 -> ТП 301 -> ГРЩМедсанчасть №17172 | нет | - | - | - | - | - | -
1.1197 | Публичное акционерное общество "Вымпел-Коммуникации" | АО "Томскэнергосбыт" | Базовая станция "Спорт-Отель" | Томская область, г. Томск, Красноармейская ул., д. 124 | III | 5 | ООО "Горсети" | ПС Центральная -> Ф. Ф.216 -> ТП 604-16 -> ГРЩгр.1,2,3,4 -> ГРЩООО Отель-спорт -> ГРЩОАО"Вымпелком", ул.Красноармейская,124, 60003 | да (реквизиты отсутствуют) | - | - | ПС Центральная -> Ф. Ф.216 -> ТП 604-16 -> ГРЩгр.1,2,3,4 -> ГРЩООО Отель-спорт -> ГРЩОАО"Вымпелком", ул.Красноармейская,124, 60003 | - | - | ПС Центральная -> Ф. Ф.216 -> ТП 604-16 -> ГРЩгр.1,2,3,4 -> ГРЩООО Отель-спорт -> ГРЩОАО"Вымпелком", ул.Красноармейская,124, 60003
1.1198 | Публичное акционерное общество "Вымпел-Коммуникации" | АО "Томскэнергосбыт" | Базовая станция сотовой связи №45299 "Киевская" | Томская область, г. Томск, Сибирская ул., д. 29/1 | III | 10 | ООО "Горсети" | ПС Коммунальная -> Ф. ф.КМ-16 -> РП Тверская -> Ф. Ф.Тв-7 -> ТП 327 -> ГРЩОАО "Вымпелком", ул.Сибирская 29/1, 60003 | да (реквизиты отсутствуют) | - | - | ПС Коммунальная -> Ф. ф.КМ-16 -> РП Тверская -> Ф. Ф.Тв-7 -> ТП 327 -> ГРЩОАО "Вымпелком", ул.Сибирская 29/1, 60003 | - | - | ПС Коммунальная -> Ф. ф.КМ-16 -> РП Тверская -> Ф. Ф.Тв-7 -> ТП 327 -> ГРЩОАО "Вымпелком", ул.Сибирская 29/1, 60003
1.1199 | Публичное акционерное общество "Вымпел-Коммуникации" | АО "Томскэнергосбыт" | Базовая станция сотовой связи №44233 "5-ая Армия" | Томская область, г. Томск, Профсоюзная ул., д. 2/7 | III | 10 | ООО "Горсети" | ПС Западная -> Ф. ф. ЛПК-11 -> ТП 940-20 -> ГРЩОАО "Вымпелком", ул.Профсоюзная, 2/7, 60003 | Да (реквизиты отсутствуют) | - | - | ПС Западная -> Ф. ф. ЛПК-11 -> ТП 940-20 -> ГРЩОАО "Вымпелком", ул.Профсоюзная, 2/7, 60003 | - | - | ПС Западная -> Ф. ф. ЛПК-11 -> ТП 940-20 -> ГРЩОАО "Вымпелком", ул.Профсоюзная, 2/7, 60003
1.1200 | Публичное акционерное общество "Вымпел-Коммуникации" | АО "Томскэнергосбыт" | Базовая станция сотовой связи №44229 "ОКБ" | Томская область, г. Томск, Ивана Черных ул., д. 96 | III | 10 | ООО "Горсети" | ПС Восточная -> ГРЩС-10 -> ПС Северо-Восточная -> Ф. Ф.ВС-26 -> ТП 330 -> ГРЩОАО "Вымпелком", ул.И.Черных,96, 60003 | Да (реквизиты отсутствуют) | - | - | ПС Восточная -> ГРЩС-10 -> ПС Северо-Восточная -> Ф. Ф.ВС-26 -> ТП 330 -> ГРЩОАО "Вымпелком", ул.И.Черных,96, 60003 | - | - | ПС Восточная -> ГРЩС-10 -> ПС Северо-Восточная -> Ф. Ф.ВС-26 -> ТП 330 -> ГРЩОАО "Вымпелком", ул.И.Черных,96, 60003
1.1201 | Публичное акционерное общество "Вымпел-Коммуникации" | АО "Томскэнергосбыт" | Базовая станция сотовой связи №45200 "Нано" | Томская область, г. Томск,Академический пр-т., д. 10/3 | III | 5 | ООО "Горсети" | ПС Восточная -> Ф. ЛЭП 35-21 -> ПС Академическая -> ГРЩАК-31 -> ТП ЦИТ -> ГРЩОАО"Вымпелком", пр.Академический,8/8, 60003 | нет | - | - | - | - | - | -
1.1202 | Публичное акционерное общество "Вымпел-Коммуникации" | АО "Томскэнергосбыт" | Базовая станция сотовой связи №44253 "ИК-1" | Томская область, г. Томск, Иркутский тракт., д. 79/1 | III | 10 | ООО "Горсети" | ПС Солнечная -> Ф. Ф.СЛ-5 -> ТП 228 -> ГРЩАдм.здан. СМЭУ ТО № 17295 -> ГРЩОАО"Вымпелком", ул.Иркутскйи тр.,79, 60003 | да (реквизиты отсутствуют) | - | - | ПС Солнечная -> Ф. Ф.СЛ-5 -> ТП 228 -> ГРЩАдм.здан. СМЭУ ТО № 17295 -> ГРЩОАО"Вымпелком", ул.Иркутскйи тр.,79, 60003 | - | - | ПС Солнечная -> Ф. Ф.СЛ-5 -> ТП 228 -> ГРЩАдм.здан. СМЭУ ТО № 17295 -> ГРЩОАО"Вымпелком", ул.Иркутскйи тр.,79, 60003
1.1203 | Акционерное общество "Национальная Башенная Компания" | АО "Томскэнергосбыт" | Базовая станция №44203 "Арбитраж" | Томская область, г. Томск, Кирова пр-т., д. 10 | III | 10 | ООО "Горсети" | ПС Южная -> Ф. Ф.550 -> ТП 671-22 -> ГРЩОАО"Вымпелком", пр.Кирова,10, 60003 | да (реквизиты отсутствуют) | - | 0 | ПС Южная -> Ф. Ф.550 -> ТП 671-22 -> ГРЩ ОАО"Вымпелком", пр.Кирова,10, 60003 | 0 | 0 | ПС Южная -> Ф. Ф.550 -> ТП 671-22 -> ГРЩ ОАО"Вымпелком", пр.Кирова,10, 60003
1.1204 | Публичное акционерное общество "Вымпел-Коммуникации" | АО "Томскэнергосбыт" | Базовая станция сотовой связи №44294 "Облсовпроф" | Томская область, г. Томск, Ленина пр-т., д. 55 | III | 10 | ООО "Горсети" | ПС ТЭЦ-1 -> Ф. Ф.620 -> ТП 605-20 -> ГРЩОАО "Вымпелком"; 60003 | да (реквизиты отсутствуют) | - | - | ПС ТЭЦ-1 -> Ф. Ф.620 -> ТП 605-20 -> ГРЩОАО "Вымпелком"; 60003 | - | - | ПС ТЭЦ-1 -> Ф. Ф.620 -> ТП 605-20 -> ГРЩОАО "Вымпелком"; 60003
1.1205 | Публичное акционерное общество "Вымпел-Коммуникации" | АО "Томскэнергосбыт" | Базовая станция сотовой связи №45285 "Стрежевой-Строителей, 20" | Томская область, г. Стрежевой, Строителей ул., д. 20 | III | 5 | ПАО "Россети Томск" Северные сети | РПРТП ДЛЯ ПРИЦЕПЛЕНИЯ -> ГРЩСТРЕЖЕВОЙ -> ТП 888 привязка -> ГРЩОАО "Вымпелком"; 60003 | нет | - | - | - | - | - | -
1.1206 | Публичное акционерное общество "Вымпел-Коммуникации" | АО "Томскэнергосбыт" | Базовая станция сотовой связи №44221 | Томская область, г. Томск, Мира пр-т., д. 41 | III | 5 | ООО "Горсети" | ПС Каштак -> Ф. Ф.127 -> ТП 248 -> ГРЩОАО "Вымпелком"; 60003 | да (реквизиты отсутствуют) | - | - | ПС Каштак -> Ф. Ф.127 -> ТП 248 -> ГРЩОАО "Вымпелком"; 60003 | - | - | ПС Каштак -> Ф. Ф.127 -> ТП 248 -> ГРЩОАО "Вымпелком"; 60003
1.1207 | Публичное акционерное общество "Вымпел-Коммуникации" | АО "Томскэнергосбыт" | Базовая станция сотовой связи №43215 | Томская область, г. Томск, Мичурина ул., д. 6 | III | 5 | ООО "Горсети" | ПС Каштак -> Ф. Ф.121 -> ТП 416 -> ГРЩОАО "Вымпелком"; 60003 | да (реквизиты отсутствуют) | - | - | ПС Каштак -> Ф. Ф.121 -> ТП 416 -> ГРЩОАО "Вымпелком"; 60003 | - | - | ПС Каштак -> Ф. Ф.121 -> ТП 416 -> ГРЩОАО "Вымпелком"; 60003
1.1208 | Публичное акционерное общество "Вымпел-Коммуникации" | АО "Томскэнергосбыт" | Базовая станция сотовой связи №43237 | Томская область, г. Томск, п. Спутник, д. 19 | III | 5 | ООО "Горсети" | ПС Каштак -> Ф. Ф.121 -> ТП 416 -> ГРЩОАО "Вымпелком"; 60003 | да (реквизиты отсутствуют) | - | - | ПС Каштак -> Ф. Ф.121 -> ТП 416 -> ГРЩОАО "Вымпелком"; 60003 | - | - | ПС Каштак -> Ф. Ф.121 -> ТП 416 -> ГРЩОАО "Вымпелком"; 60003
1.1209 | Публичное акционерное общество "Вымпел-Коммуникации" | АО "Томскэнергосбыт" | Базовая станция сотовой связи №44209 | Томская область, г. Томск, Учебная ул., д. 39/2 | III | 5 | ООО "Горсети" | ПС Каштак -> Ф. Ф.121 -> ТП 416 -> ГРЩОАО "Вымпелком"; 60003 | да (реквизиты отсутствуют) | - | - | ПС Каштак -> Ф. Ф.121 -> ТП 416 -> ГРЩОАО "Вымпелком"; 60003 | - | - | ПС Каштак -> Ф. Ф.121 -> ТП 416 -> ГРЩОАО "Вымпелком"; 60003
1.1210 | Акционерное общество "Национальная Башенная Компания" | АО "Томскэнергосбыт" | Базовая станция сотовой связи №44282 | Томская область, г. Томск, пер. Сакко, д. 2 | III | 5 | ООО "Горсети" | ПС Каштак -> Ф. Ф.121 -> ТП 416 -> ГРЩОАО "Вымпелком"; 60003 | да (реквизиты отсутствуют) | - | 0 | ПС Каштак -> Ф. Ф.121 -> ТП 416 -> ГРЩ ОАО "Вымпелком"; 60003 | - | 0 | ПС Каштак -> Ф. Ф.121 -> ТП 416 -> ГРЩ ОАО "Вымпелком"; 60003
1.1211 | Акционерное общество "Национальная Башенная Компания" | АО "Томскэнергосбыт" | Базовая станция сотовой связи №43240 | Томская область, г. Томск, ул. Олега Кошевого, д. 72 | III | 5 | ООО "Горсети" | ПС Каштак -> Ф. Ф.121 -> ТП 416 -> ГРЩОАО "Вымпелком"; 60003 | да (реквизиты отсутствуют) | - | 0 | ПС Каштак -> Ф. Ф.121 -> ТП 416 -> ГРЩ ОАО "Вымпелком"; 60003 | - | 0 | ПС Каштак -> Ф. Ф.121 -> ТП 416 -> ГРЩ ОАО "Вымпелком"; 60003
1.1212 | Публичное акционерное общество "Вымпел-Коммуникации" | АО "Томскэнергосбыт" | Базовая станция сотовой связи №43242 "Восход" | Томская область, г. Томск, 5 Армии ул., д. 15 | III | 10 | ООО "Горсети" | ПС Западная -> Ф. Ф.933 -> РП Профсоюзный -> ГРЩОАО "Вымпелком"; 60003 | да (реквизиты отсутствуют) | - | - | ПС Западная -> Ф. Ф.933 -> РП Профсоюзный -> ГРЩОАО "Вымпелком"; 60003 | - | - | ПС Западная -> Ф. Ф.933 -> РП Профсоюзный -> ГРЩОАО "Вымпелком"; 60003
1.1213 | Публичное акционерное общество "Вымпел-Коммуникации" | АО "Томскэнергосбыт" | Базовая станция сотовой связи №45225 (офис 309) | Томская область, г. Томск, Белинского ул., д. 15 | III | 10 | ООО "Горсети" | ПС Центральная -> Ф. Ф.224 -> ТП 605-11 -> ГРЩОАО "Вымпелком"; 60003 | да (реквизиты отсутствуют) | - | - | ПС Центральная -> Ф. Ф.224 -> ТП 605-11 -> ГРЩОАО "Вымпелком"; 60003 | - | - | ПС Центральная -> Ф. Ф.224 -> ТП 605-11 -> ГРЩОАО "Вымпелком"; 60003
1.1214 | Публичное акционерное общество "Вымпел-Коммуникации" | АО "Томскэнергосбыт" | Базовая станция сотовой связи №45215 "Электроника" | Томская область, г. Томск, Елизаровых ул., д. 33 | III | 5 | ООО "Горсети" | ПС Каштак -> Ф. Ф.121 -> ТП 416 -> ГРЩОАО "Вымпелком"; 60003 | да (реквизиты отсутствуют) | - | - | ПС Каштак -> Ф. Ф.121 -> ТП 416 -> ГРЩОАО "Вымпелком"; 60003 | - | - | ПС Каштак -> Ф. Ф.121 -> ТП 416 -> ГРЩОАО "Вымпелком"; 60003
1.1215 | Публичное акционерное общество "Вымпел-Коммуникации" | АО "Томскэнергосбыт" | Базовая станция сотовой связи №44227 "ПЖРЭТ" | Томская область, г. Томск, Говорова ул., д. 25 | III | 5 | ООО "Горсети" | ПС Каштак -> Ф. Ф.121 -> ТП 416 -> ГРЩОАО "Вымпелком"; 60003 | да (реквизиты отсутствуют) | - | - | ПС Каштак -> Ф. Ф.121 -> ТП 416 -> ГРЩОАО "Вымпелком"; 60003 | - | - | ПС Каштак -> Ф. Ф.121 -> ТП 416 -> ГРЩОАО "Вымпелком"; 60003
1.1216 | Публичное акционерное общество "Вымпел-Коммуникации" | АО "Томскэнергосбыт" | Базовая станция сотовой связи №44275 "Южная" | Томская область, г. Томск, Нахимова ул., д. 13/1 | III | 12 | ООО "Горсети" | ПС ТИЗ -> ГРЩТЗ-18 -> ТП 671-68 -> ГРЩОАО "Вымпелком"; 60003 | нет | - | - | - | - | - | -
1.1217 | Публичное акционерное общество "Вымпел-Коммуникации" | АО "Томскэнергосбыт" | Базовая станция сотовой связи №43252 "Санджик" | Томская область, Верхнекетский район, п. Ягодное, Советская ул., д. 7 | III | 10 | ПАО "Россети Томск" Восточные сети | ПС Ягодная 110/10 -> ПС"Ягодная" -> ТП ЯГ-13-3 | нет | - | - | - | - | - | -
1.1218 | Публичное акционерное общество "Вымпел-Коммуникации" | АО "Томскэнергосбыт" | Базовая станция сотовой связи №43211 "Улу-Юл" | Томская область, Первомайский район, п. Улу-Юл, Советская ул., д. 26 | III | 7 | ПАО "Россети Томск" Восточные сети | ПС Улу-Юл 110/35/10 -> ГРЩУ-1 -> ТП У-1-3 -> Ф. ф.4 -> оп.ВЛОп.15 -> ГРЩОАО "Вымпелком, 60003 | нет | - | - | - | - | - | -
1.1219 | Публичное акционерное общество "Вымпел-Коммуникации" | АО "Томскэнергосбыт" | Базовая станция сотовой связи №43257 "Гагарино" | Томская область, Зырянский район, с. Михайловка | III | 7 | ПАО "Россети Томск" Восточные сети | ПС Михайловка 35/10 -> ПС"Михайловка" -> ТП М-10-1 -> Ф. фидер-2 -> оп.ВЛопора 5 -> ГРЩОАО "Вымпелком", 60003 | нет | - | - | - | - | - | -
1.1220 | Публичное акционерное общество "Вымпел-Коммуникации" | АО "Томскэнергосбыт" | Базовая станция сотовой связи №43222 "Новониколаевка" | Томская область, Асиновский район, с. Новониколаевка | III | 7 | ПАО "Россети Томск" Восточные сети | ПС Новониколаевка 110/10 -> ПС"Новониколаевка" -> ГРЩН-5 -> ТП Н-5-1 -> ГРЩН-5-1 -> Ф. ф.2 -> ГРЩОАО "Вымпелком", 60003 | нет | - | - | - | - | - | -
1.1221 | Публичное акционерное общество "Вымпел-Коммуникации" | АО "Томскэнергосбыт" | Базовая станция сотовой связи №43218 "Батурино" | Томская область, Асиновский район, с. Батурино | III | 5 | ПАО "Россети Томск" Восточные сети | ПС Батурино 110/10 -> ПС"Батурино" -> ТП БТ-8-1 -> ГРЩБТ-8-1 -> ГРЩОАО "Вымпелком", 60003 | нет | - | - | - | - | - | -
1.1222 | Акционерное общество "Национальная Башенная Компания" | АО "Томскэнергосбыт" | Базовая станция сотовой связи №43203 "РИМ" | Томская область, г. Томск, 79 Гвардейской Дивизии ул., д. 4/8 | III | 5 | ООО "Горсети" | ПС Северная -> Ф. яч. 426 -> ТП 611-55 -> ГРЩОАО "Вымпелком"; 60003 | да (реквизиты отсутствуют) | - | 0 | ПС Северная -> Ф. яч. 426 -> ТП 611-55 -> ГРЩ ОАО "Вымпелком"; 60003 | 0 | 0 | ПС Северная -> Ф. яч. 426 -> ТП 611-55 -> ГРЩ ОАО "Вымпелком"; 60003
1.1223 | Публичное акционерное общество "Вымпел-Коммуникации" | АО "Томскэнергосбыт" | Базовая станция сотовой связи №45270 "Авангард" | Томская область, г. Томск, Бела Куна ул., д. 20 | III | 10 | ООО "Горсети" | ПС Восточная -> ГРЩС-10 -> ПС Северо-Восточная -> Ф. Ф.ВС-26 -> ТП 202 -> ГРЩОАО "Вымпелком"; 60003 | нет | - | - | - | - | - | -
1.1224 | Публичное акционерное общество "Вымпел-Коммуникации" | АО "Томскэнергосбыт" | Базовая станция сотовой связи №44207 "Академ" | Томская область, г. Томск, 30 лет Победы ул., д. 7/1 | III | 3.5 | ООО "Горсети" | ПС Восточная -> Ф. ЛЭП 35-21 -> ПС Академическая -> ГРЩАК-32 -> ТП ТП-102 -> ГРЩОАО "Вымпелком"; 60003 | нет | - | - | - | - | - | -
1.1225 | Публичное акционерное общество "Вымпел-Коммуникации" | АО "Томскэнергосбыт" | Базовая станция сотовой связи №42220 "ТДСК" | Томская область, г. Томск, Ивановского ул., д. 6в | III | 10 | ООО "Горсети" | ЗПП-Т -> оп.ВЛф.Зп-2 -> ТП ТДСК | нет | - | - | - | - | - | -
1.1226 | Публичное акционерное общество "Вымпел-Коммуникации" | АО "Томскэнергосбыт" | Базовая станция сотовой связи №44293 "Комсомольск" | Томская область, Первомайский район, с. Комсомольск | III | 10 | ПАО "Россети Томск" Восточные сети | ПС Комсомольск 110/35/10 -> ПС"Комсомольск" -> ТП ТП-10 -> ГРЩ0,4 кВ, с.Комсомольск/ОАО "Вымпелком"; 60003 | нет | - | - | - | - | - | -
1.1227 | Публичное акционерное общество "Вымпел-Коммуникации" | АО "Томскэнергосбыт" | Базовая станция сотовой связи №45257 "Сергеево-МЕГА" | Томская область, Первомайский район, с. Сергеево | III | 10 | ПАО "Россети Томск" Восточные сети | ТП СГ-7-3 -> ГРЩОАО "Вымпелком"; 60003 | нет | - | - | - | - | - | -
1.1228 | Публичное акционерное общество "Вымпел-Коммуникации" | АО "Томскэнергосбыт" | Базовая станция сотовой связи №45231 "Тегульдет-Мега" | Томская область, Тегульдетский район, с. Тегульдет, Маяковского ул., д. 7а | III | 5 | ПАО "Россети Томск" Восточные сети | ПС "Тегульдетская" 110/35/10 -> ПС"Тегульдетская"СШ2 -> ГРЩТ-14 -> ТП 10 | нет | - | - | - | - | - | -
1.1229 | Публичное акционерное общество "Вымпел-Коммуникации" | АО "Томскэнергосбыт" | БС №43279 "Пушкина" | Томская область, г. Томск, п. Предтеченск, Вокзальная ул., д. 21 | III | 10 | ООО "Горсети" | ПС Северная -> Ф. яч. 408 -> РП Железнодорожный -> ГРЩЖ-8 -> ТП 611-70 -> ГРЩОАО "Вымпелком"; 60003 | нет | - | - | - | - | - | -
1.1230 | Публичное акционерное общество "Вымпел-Коммуникации" | АО "Томскэнергосбыт" | Базовая станция сотовой связи №43249 "ПАТП" | Томская область, г. Томск, Мира пр-т., д. 52 | III | 10 | ООО "Горсети" | ПС Каштак -> Ф. Ф.134 -> ТП 366 -> ГРЩОАО "Вымпелком"; 60003 | нет | - | - | - | - | - | -
1.1231 | Акционерное общество "Национальная Башенная Компания"" | АО "Томскэнергосбыт" | Базовая станция сотовой связи №43250 "Сосновый бор" | Томская область, г. Томск, Алеутская ул., д. 4, Строение 1 | III | 10 | ООО "Горсети" | ПС Восточная -> Ф. ЛЭП 35-27 -> ПС Спутник, ФГНУ "НИИ ЯФ" -> ГРЩС-21 -> ТП 24 -> ГРЩООО "Вымпелком",БС №43250; 60003 | нет | - | - | - | - | - | -
1.1232 | Публичное акционерное общество "Вымпел-Коммуникации" | АО "Томскэнергосбыт" | Базовая станция сотовой связи №45217 "Стройпарк" | Томская область, г. Томск, Смирнова ул., д. 1ж | III | 10 | ООО "Горсети" | ПС Каштак -> Ф. Ф.125 -> ТП 358 -> ГРЩООО "Вымпелком", БС №45217; 60003 | нет | - | - | - | - | - | -
1.1233 | Акционерное общество "Национальная Башенная Компания" | АО "Томскэнергосбыт" | Базовая станция сотовой связи №44234 "Томскстройтранс" | Томская область, г. Томск, Фрунзе пр-т., д. 240А | III | 10 | ООО "Горсети" | ЭС ГРЭС-2 -> ГРЩЛЭП-3512 -> ТП 209 -> ГРЩОАО "Вымпелком"; 60003 | нет | - | - | - | - | - | -
1.1234 | Публичное акционерное общество "Вымпел-Коммуникации" | АО "Томскэнергосбыт" | Базовая станция сотовой связи №44224 "Теплосети" | Томская область, г. Томск, Парковая ул., д. 25, Строение 2 | III | 10 | ООО "Горсети" | ПС Восточная -> Ф. фидер С-17, Ф. Ф.827 -> ТП 160 -> ГРЩОАО "Вымпелком"; 60003 | нет | - | - | - | - | - | -
1.1235 | Публичное акционерное общество "Вымпел-Коммуникации" | АО "Томскэнергосбыт" | Базовая станция сотовой связи №43201 "ТЭМЗ" | Томская область, г. Томск, Ленина пр-т., д. 39 | III | 10 | ООО "Горсети" | ПС Октябрьская -> ГРЩ3509 -> РП Учебный -> Ф. ф.У-11 -> ТП 671-1 -> ГРЩОАО "Вымпелком"; 60003 | нет | - | - | - | - | - | -
1.1236 | Публичное акционерное общество "Вымпел-Коммуникации" | АО "Томскэнергосбыт" | Базовая станция сотовой связи №44204 "Сибкабель-труба" | Томская область, г. Томск, Пушкина ул., д. 46, корп. 5 | III | 10 | ПАО "Россети" | ПС Восточная -> Ф. ЛЭП 35-93 -> ТП 14 | нет | - | - | - | - | - | -
1.1237 | Публичное акционерное общество "Вымпел-Коммуникации" | АО "Томскэнергосбыт" | Базовая станция сотовой связи №43219 "Казанка" | Томская область, Асиновский район, с. Казанка, Мира ул., д. 9б | III | 10 | ПАО "Россети Томск" Восточные сети | ПС Асино 110/35/10 -> ПС"Асино" -> ТП А-29-34 -> ГРЩОАО "Вымпелком"; 60003 | нет | - | - | - | - | - | -
1.1238 | Публичное акционерное общество "Вымпел-Коммуникации" | АО "Томскэнергосбыт" | Базовая станция сотовой связи №44245 "Ключи" | Томская область, Томский район, п. Ключи, Центральная ул., д. 1в | III | 10 | ООО "Горсети" | ПС Октябрьская -> оп.ВЛО-14 отд. -> ТП 207 -> ГРЩОАО "Вымпелком"; 60003 | нет | - | - | - | - | - | -
1.1239 | Публичное акционерное общество "Вымпел-Коммуникации" | АО "Томскэнергосбыт" | Базовая станция сотовой связи №43225 "Сайга" | Томская область, Верхнекетский район, п. Сайга, ул. И.Туркенича, д. 2 | III | 10 | ОАО "РЖД" | ПС Сайга 110/10 -> ПС"Сайга" -> ТП СА-10-1 | нет | - | - | - | - | - | -
1.1240 | Публичное акционерное общество "Вымпел-Коммуникации" | АО "Томскэнергосбыт" | Базовая станция сотовой связи №44226 "Драмтеатр" | Томская область, г. Томск, пл. Ленина, д. 4 | III | 10 | ООО "Горсети" | ПС ТЭЦ-1 -> ГРЩяч 10 Хоз.нужды -> Ф. Ф.617 -> ТП 610-19 -> ГРЩОАО "Вымпелком"; 60003 | нет | - | - | - | - | - | -
1.1241 | Публичное акционерное общество "Вымпел-Коммуникации" | АО "Томскэнергосбыт" | Базовая станция сотовой связи №45203 "Аврора" | Томская область, г. Томск, Гагарина ул., д. 7 | III | 10 | ООО "Горсети" | ПС ТЭЦ-1 -> Ф. Ф.610 -> ТП 604-40 -> ГРЩОАО "Вымпелком"; 60003 | нет | - | - | - | - | - | -
1.1242 | Публичное акционерное общество "Вымпел-Коммуникации" | АО "Томскэнергосбыт" | Базовая станция сотовой связи №45298 "Северный" | Томская область, г. Томск, Мичурина ул., д. 110 | III | 10 | ООО "Горсети" | ПС Северо-Восточная -> Ф. Ф.ВС-7 -> ТП 434 -> ГРЩОАО "Вымпелком"; 60003 | нет | - | - | - | - | - | -
1.1243 | Публичное акционерное общество "Вымпел-Коммуникации" | АО "Томскэнергосбыт" | Базовая станция сотовой связи №44292 "Черный Яр-Мега" | Томская область, Тегульдетский район, п. Черный Яр, Железнодорожная ул., д. 1 | III | 10 | ПАО "Россети Томск" Восточные сети | ПС Чердаты 110/10 -> ПС"Чердаты" -> ГРЩЧ-17 -> ТП 10 | нет | - | - | - | - | - | -
1.1244 | Акционерное общество "Национальная Башенная Компания" | АО "Томскэнергосбыт" | Базовая станция сотовой связи №43280 "ФЭТ" | Томская область, г. Томск, проезд. Вершинина, д. 4 | III | 10 | ООО "Горсети" | ПС ТИЗ -> ГРЩТЗ-17 -> ТП 671-67 -> ГРЩОАО "Вымпелком"; 60003 | нет | - | - | - | - | - | -
1.1245 | Публичное акционерное общество "Вымпел-Коммуникации" | АО "Томскэнергосбыт" | Базовая станция сотовой связи № 45246 "Горки" | Томская область, г. Томск, ул. Архитекторов, д. 3 | III | 8 | ООО "Горсети" | ПС Солнечная -> Ф. ф. СЛ-16 -> РП Заречный -> Ф. Ф.Зр-9 -> ТП 738 -> ГРЩБазовая станция БС № 45246 "Горки" (Э0611с.3) | нет | - | - | - | - | - | -
1.1246 | Публичное акционерное общество "Вымпел-Коммуникации" | АО "Томскэнергосбыт" | Базовая станция сотовой связи №43241 "Плеханова" | Томская область, г. Томск, пер. Плеханова, д. 4 | III | 10 | ООО "Горсети" | ПС ТЭЦ-1 -> Ф. Ф.610 -> ТП 603-9 -> ГРЩБС Плеханово Э0611с,2 | нет | - | - | - | - | - | -
1.1247 | Публичное акционерное общество "Вымпел-Коммуникации" | АО "Томскэнергосбыт" | Базовая станция сотовой связи №42207 | Томская область, г. Томск, ул. Степана Разина, д. 19 | III | 10 | ООО "Горсети" | ПС Коммунальная -> Ф. Ф.КМ-18 -> ТП 483 -> ГРЩОАО "Вымпелком"; 60003 | нет | - | - | - | - | - | -
1.1248 | Публичное акционерное общество "Вымпел-Коммуникации" | АО "Томскэнергосбыт" | Базовая станция сотовой связи №45292 "Некрасово" (окрестн. с. Богашево уч. 181) | Томская область, Томский район, с. Богашево | III | 2.8 | ПАО "Россети Томск" Центральные сети | ПС Богашево -> Ф. яч.12, Ф. яч.7 -> ТП Б-7-25 -> Ф. ф. 2 -> ГРЩБС №45292 дог.0068 | нет | - | - | - | - | - | -
1.1249 | Публичное акционерное общество "Вымпел-Коммуникации" | АО "Томскэнергосбыт" | Базовая станция сотовой связи №45238 "Мирный" (уч.71) | Томская область, Томский район, п. Мирный | III | 7 | ПАО "Россети Томск" Центральные сети | ПС Аэропорт -> Ф. яч.8 -> ТП АП-8-9 -> Ф. ф.3 | нет | - | - | - | - | - | -
1.1250 | Публичное акционерное общество "Вымпел-Коммуникации" | АО "Томскэнергосбыт" | Базовая станция сотовой связи №45264 | Томская область, г. Томск, ул. Энергетическая, д. 2 | III | 5 | ПАО "Россети Томск" Центральные сети | ПС Восточная -> Ф. фидер С-17, Ф. Ф.817-1 -> ГРЩБаз.ст-ция сот.связи ОАО "Вымпелком"0068 | нет | - | - | - | - | - | -
1.1251 | Публичное акционерное общество "Вымпел-Коммуникации" | АО "Томскэнергосбыт" | Базовая станция сотовой связи "Томск-2" | Томская область, г. Томск, Вокзальная ул. | III | 5 | ОАО "РЖД" | ПС Восточная -> Ф. ЛЭП 35-23 -> ПС Томск-2 -> Ф. ф.№4,5,7,8 -> ТП 123 -> ГРЩ1 -> ГРЩБаз.ст-ция сот.связи ОАО "Вымпелком"0068 | нет | - | - | - | - | - | -
1.1252 | Публичное акционерное общество "Вымпел-Коммуникации" | АО "Томскэнергосбыт" | Базовая станция сотовой связи №44285 "Малиновка" | Томская область, Томский район, с. Малиновка, ул. Кривая, д. 13 | III | 2.8 | ПАО "Россети Томск" Центральные сети | ПС Томская ПТФ -> Ф. Яч.7 -> ТП ПТФ-7-8 -> ГРЩКонтейнер сот.связи ОАО "Вымпелком"0068 | нет | - | - | - | - | - | -
1.1253 | Публичное акционерное общество "Вымпел-Коммуникации" | АО "Томскэнергосбыт" | Базовая станция сотовой связи №45273 "Октябрьский" | Томская область, Александровский район, п. Октябрьский, ул. Заводская | III | 5 | ПАО "Россети Томск" Центральные сети | ПС Малиновка -> ГРЩМ-14 -> ТП М-14-4 -> ГРЩБаз.ст-ция сот.связи ОАО "Вымпелком"0068 | нет | - | - | - | - | - | -
1.1254 | Публичное акционерное общество "Вымпел-Коммуникации" | АО "Томскэнергосбыт" | Базовая станция сотовой связи №45209 "Моряковский Затон" | Томская область, Томский район, с. Моряковский Затон | III | 7 | ПАО "Россети Томск" Центральные сети | ПС Моряковка -> Ф. яч.10 -> ТП МК-10-19 | нет | - | - | - | - | - | -
1.1255 | Публичное акционерное общество "Вымпел-Коммуникации" | АО "Томскэнергосбыт" | Базовая станция сотовой связи "Рыбалово" БС №45232 | Томская область, Томский район, с. Рыбалово | III | 7 | ПАО "Россети Томск" Центральные сети | ПС Рыбалово -> Ф. яч.7 -> ТП РБ-7-12 -> Ф. ф.5 | нет | - | - | - | - | - | -
1.1256 | Публичное акционерное общество "Вымпел-Коммуникации" | АО "Томскэнергосбыт" | Базовая станция сотовой связи №44214 "Тимирязево" | Томская область, г. Томск, с. Тимирязевское, Октябрьская ул. | III | 5 | ПАО "Россети Томск" Центральные сети | ПС Левобережная -> Ф. яч.15 -> ТП Л-15-1 -> Ф. ф.1 -> оп.ВЛОп.12 -> ГРЩБаз.ст-ция сот.связи ОАО "Вымпелком"0068 | нет | - | - | - | - | - | -
1.1257 | Публичное акционерное общество "Вымпел-Коммуникации" | АО "Томскэнергосбыт" | Базовая станция сотовой связи №44242 "Победа" (ДСК "Гармония" уч. 27) | Томская область, Шегарский район, п. Победа | III | 3 | ПАО "Россети Томск" Центральные сети | ПС Победа -> ГРЩПБ-6 -> ТП ПБ-6-4 -> Ф. ф.1 -> оп.ВЛоп.7 -> ГРЩБаз. ст-ция сот. связи ОАО "Вымпелком"0068 | нет | - | - | - | - | - | -
1.1258 | Публичное акционерное общество "Вымпел-Коммуникации" | АО "Томскэнергосбыт" | Базовая станция сотовой связи №45266 "Красный Яр" | Томская область, Кривошеинский район, с. Красный Яр, ул. Семейная | III | 7 | ПАО "Россети Томск" Центральные сети | ПС Красный Яр -> ПС Красный Яр КЯ -> Ф. Яч.11 -> ТП КЯ-11-4 -> Ф. ф. 1 -> оп.ВЛОп.43 -> ГРЩБаз.ст-ция сот.связи ОАО "Вымпелком"0068 | нет | - | - | - | - | - | -
1.1259 | Публичное акционерное общество "Вымпел-Коммуникации" | АО "Томскэнергосбыт" | Базовая станция сотовой связи №43213 "Новомихайловка" | Томская область, Томский район, д. Новомихайловка, Березовая ул. | III | 5 | ПАО "Россети Томск" Центральные сети | ПС Воронино -> Ф. Яч.8 -> ТП ВО-8-9 -> Ф. ф.4 | нет | - | - | - | - | - | -
1.1260 | Публичное акционерное общество "Вымпел-Коммуникации" | АО "Томскэнергосбыт" | Базовая станция сотовой связи №45294 "Итатка" | Томская область, Томский район, с. Итатка | III | 5 | ПАО "Россети Томск" Центральные сети | ПС Итатка -> Ф. Яч.15 -> ТП ИТ-15-5 -> Ф. Ф.2 -> оп.ВЛОп.35 -> ГРЩбаз.ст-ция сот.связи ОАО "Вымпелком" 0068 | нет | - | - | - | - | - | -
1.1261 | Публичное акционерное общество "Вымпел-Коммуникации" | АО "Томскэнергосбыт" | Базовая станция сотовой связи №43272 "Вершинино" (участок 1А поле 21 га) | Томская область, Томский район, с. Вершинино | III | 5 | ПАО "Россети Томск" Центральные сети | ПС Вершинино -> Ф. Яч.3 -> ТП В-3-1 -> Ф. ф.4 -> ГРЩБС №43272 ОАО "ВымпелКом" Томский ф-л 0068 | нет | - | - | - | - | - | -
1.1262 | Публичное акционерное общество "Вымпел-Коммуникации" | АО "Томскэнергосбыт" | Базовая станция сотовой связи №44212 "Богашево" | Томская область, Томский район, с. Богашево, ул. Путепровод, д. 1 | III | 5 | ПАО "Россети Томск" Центральные сети | ПС Богашево -> Ф. яч.12, Ф. Яч.17 -> ТП Б-17-6 -> ГРЩСклады мин.удобр.,гараж,весовая,бытовка,освещ ОАО "Агрохимик" 0795 -> ГРЩБС №44212 ОАО "ВымпелКом" Томский ф-л 0068 | нет | - | - | - | - | - | -
1.1263 | Публичное акционерное общество "Вымпел-Коммуникации" | АО "Томскэнергосбыт" | Базовая станция сотовой связи "Жарковка"БС №44291 | Томская область, Шегарский район, д. Жарковка, Центральная ул., д. 11 | III | 5 | ПАО "Россети Томск" Центральные сети | ПС Гусево -> Ф. яч.9 -> ТП ГС-9-7 -> Ф. ф.2 -> ГРЩБазовая станция сот.связи ОАО "ВымпелКом" Томский филиал 0068 | нет | - | - | - | - | - | -
1.1264 | Публичное акционерное общество "Вымпел-Коммуникации" | АО "Томскэнергосбыт" | Базовая станция сотовой связи №43271 "Кандинка" (№4 ул., д.25) | Томская область, Томский район, д. Кандинка | III | 5 | ООО "Томские электрические сети" | ПС Кандинка -> Ф. ф.КНД-5 -> ТП КНД-5-5 -> ГРЩБС №43271 ОАО "ВымпелКом" Томсский филиал 0068 | нет | - | - | - | - | - | -
1.1265 | Публичное акционерное общество "Вымпел-Коммуникации" | АО "Томскэнергосбыт" | Базовая станция сотовой связи №45208 "Лоскутовское" (уч. 4 А СТ "Родник") | Томская область, г. Томск, д. Лоскутово | III | 5 | ПАО "Россети Томск" Центральные сети | ПС Богашево -> Ф. яч.12 -> ТП Б-12-1 -> ГРЩБС №45208 ОАО "ВымпелКом" Томский ф-л 0068 | нет | - | - | - | - | - | -
1.1266 | Публичное акционерное общество "Вымпел-Коммуникации" | АО "Томскэнергосбыт" | Базовая станция сотовой связи №43214 "Сулзат" | Томская область, Молчановский район, с. Сулзат | III | 5 | ПАО "Россети Томск" Центральные сети | ТП МГ-9-8 -> Ф. ф.3 -> ГРЩБС №43214 ОАО "Вымпелком" 0068 | нет | - | - | - | - | - | -
1.1267 | Публичное акционерное общество "Вымпел-Коммуникации" | АО "Томскэнергосбыт" | Базовая станция сотовой связи №45240 "Маркелово" | Томская область, Шегарский район, с. Маркелово | III | 5 | ПАО "Россети Томск" Центральные сети | ТП МР-10-3 -> ГРЩБС №45240 ОАО "Вымпелком" 0068 | нет | - | - | - | - | - | -
1.1268 | Публичное акционерное общество "Вымпел-Коммуникации" | АО "Томскэнергосбыт" | Базовая станция сотовой связи №43289 "Корнилово" (4 уч.) | Томская область, Томский район, с. Корнилово | III | 10 | ПАО "Россети Томск" Центральные сети | ПС Корнилово -> Ф. яч.13 -> ТП КО-13-2 -> Ф. ф.3 -> ГРЩБС №45289 ОАО "Вымпелком" ТФ 0068 | нет | - | - | - | - | - | -
1.1269 | Публичное акционерное общество "Вымпел-Коммуникации" | АО "Томскэнергосбыт" | Базовая станция сотовой связи №45233 "Апрель" | Томская область, г. Томск, п. Апрель, ул. Пастернака Бориса, д. 34 | III | 10 | ПАО "Россети Томск" Центральные сети | ПС Лоскутово -> Ф. яч.13 -> ТП ЛК-13-4 -> Ф. ф.1 -> оп.ВЛОп.5/1 -> ГРЩБС №45233 ОАО "ВымпелКом" ТФ 0068 | нет | - | - | - | - | - | -
1.1270 | Акционерное общество "Национальная Башенная Компания" | АО "Томскэнергосбыт" | Базовая станция сотовой связи №43290 "Аэропорт-гостиница" | Томская область, Томский район, п. Аэропорт, д. 8 | III | 10 | ПАО "Россети Томск" Центральные сети | ПС Богашево -> Ф. яч.12, Ф. яч.16 -> ТП ТП-3 -> ГРЩ р/ф -> ГРЩ Ввод №1 дог.4520 -> ГРЩ БС №44290 Томский ф-л ОАО "ВымпелКом" 0068 | нет | - | - | - | - | - | -
1.1271 | Публичное акционерное общество "Вымпел-Коммуникации" | АО "Томскэнергосбыт" | Базовая станция сотовой связи №44246 "Синий Утёс" | Томская область, Томский район, п. Синий Утёс, Парковая ул., д. 1 | III | 10 | ПАО "Россети Томск" Центральные сети | ПС Богашево -> Ф. яч.12, Ф. яч.3 -> ТП Б-3-14 -> ГРЩГл.корп,д/сад,баня,в/б,маг,склад,общеж,столярк,ст-ция обезж ООО "Санаторий Синий Утес" 0165 -> ГРЩБС №44246 Томский филиал ОАО ВымпелКом" 0068 | нет | - | - | - | - | - | -
1.1272 | Акционерное общество "Национальная Башенная Компания" | АО "Томскэнергосбыт" | Базовая станция сотовой связи №44244 "Поперечка" | Томская область, г. Северск, п.Поперечка | III | 10 | ООО "Электросети" ЗАТО Северск | ПС Самусь -> ГРЩУ-14 -> ТП У-14-11 -> ГРЩБС №44244 ОАО "Вымпелком" 0068 | нет | - | - | - | - | - | -
1.1273 | Публичное акционерное общество "Вымпел-Коммуникации" | АО "Томскэнергосбыт" | Базовая станция сотовой связи №45275 "Баткат" | Томская область, Шегарский район, с. Баткат | III | 10 | ПАО "Россети Томск" Центральные сети | ТП БТ-1-7 -> Ф. ф.1 -> ГРЩБС-70-213 Филиал ОАО "МТС" 1346 -> ГРЩБС №45275 ТФ ОАО "Вымпелком" 0068 | нет | - | - | - | - | - | -
1.1274 | Публичное акционерное общество "Вымпел-Коммуникации" | АО "Томскэнергосбыт" | Базовая станция сотовой связи №44217 "Калтай" (2,2 км от молочной фермы относительно ориентира "Молочная ферма") | Томская область, Томский район, с. Калтай | III | 10 | ООО "Томские электрические сети" | ПС Калтай -> Ф. Яч.7 -> ТП Г-7-3 -> Ф. ф.1 -> ГРЩБС-70-114 Филиал ОАО "МТС" 1346 -> ГРЩБС №44217 ТФ ОАО "Вымпелком" 0068 | нет | - | - | - | - | - | -
1.1275 | Публичное акционерное общество "Вымпел-Коммуникации" | АО "Томскэнергосбыт" | Базовая станция сотовой связи №43239 "Подломск" | Томская область, Томский район, д. Подломск | III | 1 | ПАО "Россети Томск" Центральные сети | ПС Н-Архангельская -> Ф. яч.16 -> ТП АР-16-2 -> Ф. ф.2 -> ГРЩБС-70-135 +Мобиком Филиал ОАО "МТС" 1346 -> ГРЩБС №703239 ТФ ОАО "Вымпелком" 0068 | нет | - | - | - | - | - | -
1.1276 | Публичное акционерное общество "Вымпел-Коммуникации" | АО "Томскэнергосбыт" | Базовая станция сотовой связи №45289 "Половинка" | Томская область, Томский район, с. Половинка | III | 10 | ПАО "Россети Томск" Центральные сети | ПС Моряковка -> Ф. яч.4 -> ТП МК-4-1 -> Ф. ф.4 -> ГРЩБС-70-144 Филиал ОАО "МТС" 1346 -> ГРЩБС №45289 ТФ ОАО "Вымпелком" 0068 | нет | - | - | - | - | - | -
1.1277 | Публичное акционерное общество "Вымпел-Коммуникации" | АО "Томскэнергосбыт" | Базовая станция сотовой связи №43207 "Уртам" | Томская область, Кожевниковский район, с. Уртам | III | 10 | ПАО "Россети Томск" Центральные сети | ПС Уртам -> ГРЩУР-8 -> ТП УР-8-2 -> Ф. ф.4 -> ГРЩБС-70-207 Филиал ОАО "МТС" 1346 -> ГРЩБС №43207 ТФ ОАО "Вымпелком" 0068 | нет | - | - | - | - | - | -
1.1278 | Публичное акционерное общество "Вымпел-Коммуникации" | АО "Томскэнергосбыт" | Базовая станция сотовой связи №44262 "Семилужки" | Томская область, Томский район, с. Семилужки | III | 10 | ПАО "Россети Томск" Центральные сети | ПС Семилужки -> Ф. яч.16 -> ТП СМ-16-1 -> ГРЩМНЦС (опт) -> ГРЩРРС-34 АМС ОАО "Связьтранснефть" -> ГРЩБС №44262 Томский филиал ОАО "ВымпелКом" Ц0068 | нет | - | - | - | - | - | -
1.1279 | Публичное акционерное общество "Вымпел-Коммуникации" | АО "Томскэнергосбыт" | Базовая станция сотовой связи №43290 "Зоркальцево" | Томская область, Томский район, с. Зоркальцево, Южная ул., д. 1 | III | 10 | ПАО "Россети Томск" Центральные сети | ПС Зоркальцево ЗЛ -> Ф. Яч.8 -> ТП ЗЛ-8-3 -> Ф. ф.4 -> оп.ВЛоп.6 -> ГРЩБС №45205 ОАО "ВымпелКом" ТФ 0068 | нет | - | - | - | - | - | -
1.1280 | Публичное акционерное общество "Вымпел-Коммуникации" | АО "Томскэнергосбыт" | Базовая станция сотовой связи №44269 "Шегарка" | Томская область, Шегарский район, с. Мельниково, Промышленная ул., д. 45 | III | 10 | ПАО "Россети Томск" Центральные сети | ПС Мельниково -> Ф. яч.13 -> ТП МЛ-13-11 -> Ф. ф. б/н -> ГРЩБС №44269 "Мельниково" дог.№0068 | нет | - | - | - | - | - | -
1.1281 | Публичное акционерное общество "Вымпел-Коммуникации" | АО "Томскэнергосбыт" | Базовая станция сотовой связи №44252 "Колпашево" | Томская область, Колпашевский район, г. Колпашево, пер. Пристанской, д. 2а | III | 5 | ПАО "Россети Томск" Северные сети | ПС Колпашево -> Ф. яч.32 -> ТП К1032-36 -> ГРЩДог.№1908 | нет | - | - | - | - | - | -
1.1282 | Акционерное общество "Национальная Башенная Компания"" | АО "Томскэнергосбыт" | Базовая станция сотовой связи №45277 "Колпашевская банька" | Томская область, Колпашевский район, г. Колпашево, Мира ул., д. 36 | III | 5 | ПАО "Россети Томск" Северные сети | ПС Колпашево -> Ф. яч.26 -> ТП К1026-17 -> оп.ВЛОпора №30 ВЛ-0,4кВ Ф№3 | нет | - | - | - | - | - | -
1.1283 | Публичное акционерное общество "Вымпел-Коммуникации" | АО "Томскэнергосбыт" | Базовая станция сотовой связи №45280 (Пудино) | Томская область, г. Кедровый, с. Пудино, Горького ул., д. 9 | III | 10 | ПАО "Россети Томск" Северные сети | ПС Пудино -> Ф. яч.10 -> ТП ПД1010-12 -> ГРЩДог. №1908 | нет | - | - | - | - | - | -
1.1284 | Публичное акционерное общество "Вымпел-Коммуникации" | АО "Томскэнергосбыт" | Базовая станция сотовой связи №43254 "Саровка" | Томская область, Колпашевский район, п. Большая Саровка, ул. Советская | III | 5 | ПАО "Россети Томск" Северные сети | ПС Новоильинка -> Ф. яч.2 -> ТП Н1002-03 -> оп.ВЛОпора №2/2 ВЛ-0,4кВ Ф№1 | нет | - | - | - | - | - | -
1.1285 | Публичное акционерное общество "Вымпел-Коммуникации" | АО "Томскэнергосбыт" | Базовая станция сотовой связи №45278 "Матьянга" | Томская область, Колпашевский район, г. Колпашево, ул. Чернышевского, д. 2/6 | III | 10 | ПАО "Россети Томск" Северные сети | ПС Колпашево -> Ф. яч.24 -> ТП К1024-34 -> ГРЩДог.№1908 | нет | - | - | - | - | - | -
1.1286 | Публичное акционерное общество "Вымпел-Коммуникации" | АО "Томскэнергосбыт" | Базовая станция сотовой связи №44257 "МНУ" | Томская область, г. Стрежевой, ул. Промысловая, д. 3 | III | 10 | ПАО "Россети Томск" Северные сети | ЭС Нижневартовская ГРЭС -> ГРЩНСС-2 (Нижневартовская ГРЭС) -> ПС Советско-Соснинская -> ГРЩСВ-5 Яч. №7 на Стр Вах -> ПС Стрежевская -> Ф. яч.4 -> ТП Без номера (Стрежевой) -> ГРЩДог.№1908 | нет | - | - | - | - | - | -
1.1287 | Публичное акционерное общество "Вымпел-Коммуникации" | АО "Томскэнергосбыт" | Базовая станция сотовой связи №45223 "Парабель" | Томская область, Парабельский район, с. Парабель, Горького ул., д. 42 | III | 10 | ПАО "Россети Томск" Северные сети | ПС Парабель 220 -> Ф. яч.11 -> ТП ПР1011-01 -> ГРЩ1908 | нет | - | - | - | - | - | -
1.1288 | Публичное акционерное общество "Вымпел-Коммуникации" | МУП "Нарымское ЖКХ" | Базовая станция сотовой связи | Томская область, Парабельский район, с. Нарым пер. Почтовый 3 | III | 15 | МУП "Нарымское ЖКХ" | ДЭС с. Нарым, ВЛ 10 кВ с. Нарым ТП №2, фидер № 2 | нет | - | - | - | - | - | -
1.1289 | Публичное акционерное общество "Вымпел-Коммуникации" | АО "Томскэнергосбыт" | Базовая станция сотовой связи №45234 "Александровское" | Томская область, Александровский район, с. Александровское, ул. Оруджева, д. 11 | III | 10 | ПАО "Россети Томск" Северные сети | ПС Александровская -> Ф. яч.4 -> ТП КТПН-63кВА -> ГРЩРРС №18 "Александровская"; 16082 | нет | - | - | - | - | - | -
1.1290 | Публичное акционерное общество "Вымпел-Коммуникации" | АО "Томскэнергосбыт" | Репитр сотовой связи №45221 | Томская область, Чаинский район, с. Коломинские Гривы, Ленина ул. | III | 1 | ПАО "Россети Томск" Северные сети | ПС Коломинские Гривы 110 -> Ф. яч.6 -> ТП КГ1006-03 -> ГРЩ1908 | нет | - | - | - | - | - | -
1.1291 | Публичное акционерное общество "Вымпел-Коммуникации" | АО "Томскэнергосбыт" | Базовая станция сотовой связи №43276 "Лазарева" | Томская область, г. Томск, ул. Лазарева, д. 3 | III | 10 | ООО "Горсети" | ПС Заводская -> ГРЩЗ-08 -> ТП 186 -> ГРЩОАО "Вымпелком"; 60003 | нет | - | - | - | - | - | -
1.1292 | Публичное акционерное общество "Вымпел-Коммуникации" | АО "Томскэнергосбыт" | Базовая станция сотовой связи №44202 "Облстат" | Томская область, г. Томск, Гагарина ул., д. 56 | III | 10 | ООО "Горсети" | ПС ТЭЦ-1 -> Ф. Ф.610 -> ТП 603-16 -> ГРЩОАО "Вымпелком"; 60003 | нет | - | - | - | - | - | -
1.1293 | Публичное акционерное общество "Вымпел-Коммуникации" | АО "Томскэнергосбыт" | Базовая станция сотовой связи №43251 "Бирюкова" | Томская область, г. Томск, Бирюкова ул., д. 24 | III | 10 | ООО "Горсети" | ПС Солнечная -> Ф. Ф.СЛ-5 -> РП Солнечный -> ГРЩСО-2 -> ТП 468 -> ГРЩОАО "Вымпелком" ; 60003 | нет | - | - | - | - | - | -
1.1294 | Публичное акционерное общество "Вымпел-Коммуникации" | АО "Томскэнергосбыт" | Базовая станция сотовой связи №44262 "Развития" | Томская область, г. Томск, Развития пр-т., д. 8 | III | 5 | ПАО "Россети Томск" Центральные сети | ПС Восточная -> Ф. ЛЭП 35-21 -> ПС Академическая -> ГРЩАК-26 -> ТП КТПН "ОЭЗ-3" -> ГРЩОАО "Вымпелком"; 60003 | нет | - | - | - | - | - | -
1.1295 | Публичное акционерное общество "Вымпел-Коммуникации" | АО "Томскэнергосбыт" | Базовая станция сотовой связи №45276 "Кедровый" | Томская область, г. Кедровый, тер. Промзона | III | 10 | ПАО "Россети Томск" Северные сети | ПС Промзона -> Ф. яч.4 -> ТП ПЗ1005-02 -> ГРЩОАО "Вымпелком"; 60003 | нет | - | - | - | - | - | -
1.1296 | Публичное акционерное общество "Вымпел-Коммуникации" | АО "Томскэнергосбыт" | Базовая станция сотовой связи №42226 "Факел" | Томская область, г. Томск, Кирова пр-т., д. 60 | III | 10 | ООО "Горсети" | ЭС ГРЭС-2 -> Ф. Ф.1007 -> ТП 39 -> ГРЩОАО "Вымпелком"; 60003 | нет | - | - | - | - | - | -
1.1297 | Публичное акционерное общество "Вымпел-Коммуникации" | АО "Томскэнергосбыт" | Базовая станция сотовой связи №43206 "Партизан" | Томская область, г. Томск, Партизанская ул., д. 8 | III | 10 | ООО "Горсети" | ПС Северная -> Ф. яч. 429 -> ТП 611-14 -> ГРЩОАО "Вымпелком"; 60003 | нет | - | - | - | - | - | -
1.1298 | Публичное акционерное общество "Вымпел-Коммуникации" | АО "Томскэнергосбыт" | Базовая станция сотовой связи №43255 "Маркса, 7" | Томская область, г. Томск, Карла Маркса ул., д. 7 | III | 10 | ООО "Горсети" | ПС ТЭЦ-1 -> ГРЩяч 10 Хоз.нужды -> Ф. Ф.601 -> ТП 610-23 -> ГРЩОАО "Вымпелком"; 60003 | нет | - | - | - | - | - | -
1.1299 | Публичное акционерное общество "Вымпел-Коммуникации" | АО "Томскэнергосбыт" | Базовая станция сотовой связи №44287 "Вертикос" | Томская область, Каргасокский район, с. Вертикос, Таежная ул., д. 20 | III | 10 | ПАО "Россети Томск" Северные сети | ПС Вертикос 220 -> ПС Вертикос -> Ф. яч.6 -> ТП РРС-14 "Вертикос" -> ГРЩОАО "Вымпелком"; 60003 | нет | - | - | - | - | - | -
1.1300 | Публичное акционерное общество "Вымпел-Коммуникации" | АО "Томскэнергосбыт" | Базовая станция сотовой связи №45245 "Каштак" | Томская область, г. Томск, Интернационалистов ул., д. 8 | III | 10 | ООО "Горсети" | ПС Каштак -> Ф. Ф.122 -> ТП 338 -> ГРЩОАО "Вымпелком"; 60003 | нет | - | - | - | - | - | -
1.1301 | Публичное акционерное общество "Вымпел-Коммуникации" | АО "Томскэнергосбыт" | Базовая станция сотовой связи №45242 "Лебедева" | Томская область, г. Томск, Лебедева ул., д. 65 | III | 10 | ООО "Горсети" | ПС Коммунальная -> Ф. Ф.КМ-11 -> ТП 277 -> ГРЩОАО "Вымпелком"; 60003 | нет | - | - | - | - | - | -
1.1302 | Публичное акционерное общество "Вымпел-Коммуникации" | АО "Томскэнергосбыт" | Базовая станция сотовой связи №43248 "Ильмера" | Томская область, г. Томск, Карла Ильмера ул., д. 21 | III | 10 | ООО "Горсети" | ПС Каштак -> Ф. Ф.111 -> ТП 286 -> ГРЩОАО "Вымпелком"; 60003 | нет | - | - | - | - | - | -
1.1303 | Публичное акционерное общество "Вымпел-Коммуникации" | АО "Томскэнергосбыт" | Базовая станция сотовой связи №42205 "Депо" | Томская область, г. Томск, ул. Старо-Деповская, д. 1 | III | 10 | ООО "Горсети" | ПС Северная -> Ф. ф. 405 -> ТП 611-81 -> ГРЩОАО "Вымпелком"; 60003 | нет | - | - | - | - | - | -
1.1304 | Публичное акционерное общество "Вымпел-Коммуникации" | АО "Томскэнергосбыт" | Базовая станция сотовой связи №43216 "Гоголя" | Томская область, г. Томск, Никитина ул., д. 20 | III | 10 | ООО "Горсети" | ПС ТЭЦ-1 -> Ф. ф.623 -> ТП 603-21 -> ГРЩОАО "Вымпелком"; 60003 | нет | - | - | - | - | - | -
1.1305 | Публичное акционерное общество "Вымпел-Коммуникации" | АО "Томскэнергосбыт" | Базовая станция сотовой связи №44276 "Латат-Мега" | Томская область, Асиновский район, д. Латат, Дорожная ул., д. 22/5 | III | 5 | ПАО "Россети Томск" Восточные сети | ПС Кировская 35/10 -> ПС"Кировская" -> ТП КР-13-19 -> ГРЩКР-13-19 -> ГРЩОАО "Вымпелком"; 60003 | нет | - | - | - | - | - | -
1.1306 | Публичное акционерное общество "Вымпел-Коммуникации" | АО "Томскэнергосбыт" | Базовая станция сотовой связи №42204 "Кирова" | Томская область, г. Томск, Белинского ул., д. 62 | III | 10 | ООО "Горсети" | ПС Южная -> Ф. Ф.532 -> ТП 671-39 -> ГРЩОАО "Вымпелком"; 60003 | нет | - | - | - | - | - | -
1.1307 | Публичное акционерное общество "Вымпел-Коммуникации" | АО "Томскэнергосбыт" | Базовая станция сотовой связи №42242 "Молчаново 2" | Томская область, Молчановский район, с. Молчаново, ул. Димитрова, д. 15/2 | III | 10 | ПАО "Россети Томск" Центральные сети | ТП МЧ-3-3 -> ГРЩПАО "Вымпелком" | нет | - | - | - | - | - | -
1.1308 | Публичное акционерное общество "Вымпел-Коммуникации" | АО "Томскэнергосбыт" | Базовая станция сотовой связи №45235 "Старая Ювала-Т2" | Томская область, Кожевниковский район, с. Старая Ювала, 30 лет Победы ул., д. 19/1 | III | 10 | ПАО "Россети Томск" Центральные сети | ТП ЮЛ-7-19 -> ГРЩПАО "Вымпелком" | нет | - | - | - | - | - | -
1.1309 | Публичное акционерное общество "Вымпел-Коммуникации" | АО "Томскэнергосбыт" | Базовая станция сотовой связи №42223 "Новиковка" | Томская область, Асиновский район, с. Новиковка, Советская ул., д. 33 | III | 5 | ПАО "Россети Томск" Восточные сети | ПС Новиковка 35/10 -> ПС"Новиковка" -> ГРЩНВ-9 -> ТП НВ-9-9 -> ГРЩПАО "Вымпелком" | нет | - | - | - | - | - | -
1.1310 | Публичное акционерное общество "Вымпел-Коммуникации" | АО "Томскэнергосбыт" | Базовая станция сотовой связи №42270 "Жилмассив" | Томская область, г. Томск, Иркутский тракт., д. 204г | III | 10 | ООО "Горсети" | ТП 424 | нет | - | - | - | - | - | -
1.1311 | Публичное акционерное общество "Вымпел-Коммуникации" | АО "Томскэнергосбыт" | Базовая станция сотовой связи №45258 "Усть-Бакчар" | Томская область, Чаинский район, с. Усть-Бакчар, Новая ул., д. 13 | III | 10 | ПАО "Россети Томск" Северные сети | ПС Усть-Бакчар, ф. 1, ТП УБ1018-19 | нет | - | - | - | - | - | -
1.1312 | Публичное акционерное общество "Вымпел-Коммуникации" | АО "Томскэнергосбыт" | Базовая станция сотовой связи №45256 "Герцена" | Томская область, г. Томск, Дзержинского ул., д. 20/1 | III | 10 | ООО "Горсети" | ПС Центральная -> Ф. Ф.218 -> ТП 604-69 | нет | - | - | - | - | - | -
1.1313 | Публичное акционерное общество "Вымпел-Коммуникации" | АО "Томскэнергосбыт" | Базовая станция сотовой связи №42265 "Иркут 51/5" | Томская область, г. Томск, тракт. Иркутский, д. 51/5 | III | 10 | ООО "Горсети" | ТП 408 | нет | - | - | - | - | - | -
1.1314 | Публичное акционерное общество "Вымпел-Коммуникации" | АО "Томскэнергосбыт" | Базовая станция сотовой связи №45269 "Киевская, 88" | Томская область, г. Томск, Киевская ул., д. 88 | III | 10 | ООО "Горсети" | ТП 66 | нет | - | - | - | - | - | -
1.1315 | Публичное акционерное общество "Вымпел-Коммуникации" | АО "Томскэнергосбыт" | Базовая станция сотовой связи №44270 "Чилино" | Томская область, Кожевниковский район, с. Чилино, Ленинская ул., д. 56 | III | 10 | ПАО "Россети Томск" Центральные сети | ТП ЧЛ-2-8 | нет | - | - | - | - | - | -
1.1316 | Акционерное общество "Национальная Башенная Компания" | АО "Томскэнергосбыт" | Базовая станция сотовой связи №47119 "Нижний склад" | Томская область, г. Томск, Сплавная ул., д. 62 | III | 7 | ПАО "Россети Томск" Центральные сети | ПС Левобережная -> ТП Л-13-7 | нет | - | - | - | - | - | -
1.1317 | Акционерное общество "Национальная Башенная Компания"" | АО "Томскэнергосбыт" | Базовая станция сотовой связи №47094 "Эушта" | Томская область, г. Томск, д. Эушта, Школьная ул. д. 6 | III | 7 | ПАО "Россети Томск" Центральные сети | ПС Петрово -> Ф. ф.2 -> ТП ПО-9-2 | нет | - | - | - | - | - | -
1.1318 | Публичное акционерное общество "Вымпел-Коммуникации" | АО "Томскэнергосбыт" | Базовая станция сотовой связи №44273 "Малиновка" | Томская область, Кожевниковский район, с. Малиновка, Кирова ул., д. 13а | III | 5 | ПАО "Россети Томск" Центральные сети | ПС Кудиновка -> ТП КД-1-1 | нет | - | - | - | - | - | -
1.1319 | Акционерное общество "Национальная Башенная Компания"" | АО "Томскэнергосбыт" | Базовая станция сотовой связи №47179 "ТГАСУ" | Томская область, г. Томск, Пушкина ул., д. 20/2 | III | 7 | ООО "Горсети" | ПС Северная -> Ф. Ф. 430 -> ТП 611-29 | нет | - | - | - | - | - | -
1.1320 | Публичное акционерное общество "Вымпел-Коммуникации" | АО "Томскэнергосбыт" | Базовая станция сотовой связи №47130 "Бела Куна" | Томская область, г. Томск, Иркутский тракт., д. 158в | III | 5 | ООО "Горсети" | ТП 14П | нет | - | - | - | - | - | -
1.1321 | Публичное акционерное общество "Вымпел-Коммуникации" | АО "Томскэнергосбыт" | Базовая станция сотовой связи №44238 "Трилистник" | Томская область, г. Северск, пр-т. Коммунистический, д. 149 | I | 30 | ООО "Электросети" ЗАТО Северск | данные отсутствуют | нет | - | - | - | - | - | -
1.1322 | Акционерное общество "Национальная Башенная Компания" | АО "Томскэнергосбыт" | Базовая станция сотовой связи №43236 "Сосновка" | Томская область, г. Северск, Сосновая ул., д. 4 | III | 30 | ООО "Электросети" ЗАТО Северск | ГПП-701 -> ТП222 | нет | - | - | - | - | - | -
1.1323 | Публичное акционерное общество "Вымпел-Коммуникации" | АО "Томскэнергосбыт" | Базовая станция сотовой связи №43281 "Северск-Музей" | Томская область, г. Северск, пр-т. Коммунистический, д. 119 | III | 5 | ООО "Электросети" ЗАТО Северск | ГПП-701 | нет | - | - | - | - | - | -
1.1324 | Публичное акционерное общество "Вымпел-Коммуникации" | АО "Томскэнергосбыт" | Базовая станция сотовой связи №43295 "Северск-МПЖХ" | Томская область, г. Северск, Лесная ул., д. 11А | III | 5 | ООО "Электросети" ЗАТО Северск | ГПП 701 | нет | - | - | - | - | - | -
1.1325 | Публичное акционерное общество "Вымпел-Коммуникации" | АО "Томскэнергосбыт" | Базовая станция сотовой связи №44222 "22 квартал" | Томская область, г. Северск, ул. Царевского, д. 1А | III | 5 | ООО "Электросети" ЗАТО Северск | данные отсутствуют | нет | - | - | - | - | - | -
1.1326 | Публичное акционерное общество "Вымпел-Коммуникации" | АО "Томскэнергосбыт" | Базовая станция №45293 "ГорУАТ" | Томская область, г. Северск, Лесная ул., д. 1/1 | III | 10 | ООО "Электросети" ЗАТО Северск | ГПП-701 -> ТП 237 | нет | - | - | - | - | - | -
1.1327 | Акционерное общество "Национальная Башенная Компания" | АО "Томскэнергосбыт" | Базовая станция сотовой связи №43231 "Северск-Слава" | Томская область, г. Северск, ул. Славского, д. 20 | III | 10 | ООО "Электросети" ЗАТО Северск | ГПП-701 -> ТП36 | нет | - | - | - | - | - | -
1.1328 | Публичное акционерное общество "Вымпел-Коммуникации" | АО "Томскэнергосбыт" | Базовая станция сотовой связи №44219 "ВНИПИЭТ" | Томская область, г. Северск, Курчатова ул., д. 2 | III | 10 | ООО "Электросети" ЗАТО Северск | Базовая станция сотовой связи №44219 "ВНИПИЭТ" | нет | - | - | - | - | - | -
1.1329 | Акционерное общество "Национальная Башенная Компания" | АО "Томскэнергосбыт" | Базовая станция сотовой связи №45268 "ПММ" (от СКС) | Томская область, г. Северск, дор. Автодорога, д. 5/9 | III | 5 | ООО "Электросети" ЗАТО Северск | ГПП-701 -> ТП 36 | нет | - | - | - | - | - | -
1.1330 | Публичное акционерное общество "Вымпел-Коммуникации" | АО "Томскэнергосбыт" | Базовая станция сотовой связи №44220 "УЭС" (от СКС) | Томская область, г. Северск, промзона УЭС | III | 3.5 | ООО "Томские электрические сети" | ГПП-701 -> ТП40 | нет | - | - | - | - | - | -
1.1331 | Публичное акционерное общество "Вымпел-Коммуникации" | АО "Томскэнергосбыт" | Базовая станция сотовой связи №44298 "Плотниково" | Томская область, Бакчарский район, п. Плотниково, Трактовая ул., д. 2а | III | 10 | ПАО "Россети Томск" Центральные сети | Плотниково -> ТП ПЛ-8-3 | нет | - | - | - | - | - | -
1.1332 | Акционерное общество "Национальная Башенная Компания" | АО "Томскэнергосбыт" | Базовая станция БС 47113 "Марков" | Томская область, г. Северск, Калинина ул., д. 104 | III | 7 | ООО "Электросети" ЗАТО Северск | ГПП-701 -> ТП 242 | да (реквизиты отсутствуют) | - | - | ГПП-701 -> ТП 242 | - | - | ГПП-701 -> ТП 242
1.1333 | Акционерное общество "Национальная Башенная Компания" | АО "Томскэнергосбыт" | Базовая станция БС 47083 "Курчатов" | Томская область, г. Северск, Калинина ул., д. 123 | III | 7 | ООО "Электросети" ЗАТО Северск | ГПП-701 -> ТП 286 | нет | - | - | - | - | - | -
1.1334 | Акционерное общество "Национальная Башенная Компания" | АО "Томскэнергосбыт" | Базовая станция БС 47112 "Кадет" | Томская область, г. Северск, ул. Славского, д. 32 | III | 7 | ООО "Электросети" ЗАТО Северск | ГПП-701 -> ТП 230 | нет | - | - | - | - | - | -
1.1335 | Акционерное общество "Национальная Башенная Компания" | АО "Томскэнергосбыт" | Базовая станция сотовой связи №47117 "Киргизка" | Томская область, г. Томск, п. Киргизка, д. 88 | III | 7 | ООО "Горсети" | ПС Каштак -> Ф. Ф.127 -> ТП 130 | нет | - | - | - | - | - | -
1.1336 | Публичное акционерное общество "Вымпел-Коммуникации" | АО "Томскэнергосбыт" | Базовая станция сотовой связи №47092 "Лазо" | Томская область, г. Томск, Сергея Лазо ул., д. 28 | III | 7 | ООО "Горсети" | ПС Восточная -> Ф. Ф.818 -> ТП 246 | нет | - | - | - | - | - | -
1.1337 | Публичное акционерное общество "Вымпел-Коммуникации" | АО "Томскэнергосбыт" | Базовая станция сотовой связи №47135 "Лунев" | Томская область, г. Томск, ул. 19 Гвардейской Дивизии, д. 36а | III | 6 | ООО "Горсети" | ПС ТИЗ, ф.ТЗ-9 | нет | - | - | - | - | - | -
1.1338 | Акционерное общество "Национальная Башенная Компания" | АО "Томскэнергосбыт" | Базовая станция сотовой связи №47110 "Баумана, 20" | Томская область, г. Томск, ул. Баумана, д. 20 | III | 7 | ООО "Горсети" | ПС ЗПП-Т -> Ф. ф.Зп-17 -> ТП 2 | нет | - | - | - | - | - | -
1.1339 | Акционерное общество "Национальная Башенная Компания" | АО "Томскэнергосбыт" | Базовая станция сотовой связи №45263 "Москва" | Томская область, г. Томск, Московский тракт., д. 19/1 | III | 7 | ООО "Горсети" | ПС Московский тракт -> Ф. Мт-11 -> ТП 671-25 | да (реквизиты отсутствуют) | - | - | ПС Московский тракт -> Ф. Мт-11 -> ТП 671-25 | - | - | ПС Московский тракт -> Ф. Мт-11 -> ТП 671-25
1.1340 | Акционерное общество "Национальная Башенная Компания" | АО "Томскэнергосбыт" | Базовая станция БС №47104 "Сквер" | Томская область, г. Томск, Кулагина ул., д. 6/6 | III | 5 | ООО "Горсети" | ЭС ГРЭС-2 -> Ф. ф.10-13Б -> ТП 391 | нет | - | - | - | - | - | -
1.1341 | Публичное акционерное общество "Вымпел-Коммуникации" | АО "Томскэнергосбыт" | Базовая станция сотовой связи №47115 "Орловка" | Томская область, г. Северск, п. Орловка, Школьная ул., д. 4 | III | 7 | ООО "Электросети" ЗАТО Северск | ПС ГПП-220 -> ТП ОР-16-3 | нет | - | - | - | - | - | -
1.1342 | Публичное акционерное общество "Вымпел-Коммуникации" | АО "Томскэнергосбыт" | Базовая станция сотовой связи №47192 "Иглаково" | Томская область, г. Северск, Братьев Иглаковых ул., д. 40 | III | 7 | ООО "Электросети" ЗАТО Северск | ПС ГПП-220 -> ТП ТП-11 | нет | - | - | - | - | - | -
1.1343 | Публичное акционерное общество "Вымпел-Коммуникации" | АО "Томскэнергосбыт" | Базовая станция сотовой связи №42202 "Северск-Родник" | Томская область, г. Северск, Солнечная ул., д. 2/7 | III | 7 | ООО "Электросети" ЗАТО Северск | ПС ГПП-220 -> Ф. ф.21 -> ТП ТП-5 | нет | - | - | - | - | - | -
1.1344 | Публичное акционерное общество "Вымпел-Коммуникации" | АО "Томскэнергосбыт" | Базовая станция БС №45262 "Сапожок" | Томская область, г. Северск, Кирова ул., д. 1А | III | 7 | ООО "Электросети" ЗАТО Северск | ПС ГПП-220 -> Ф. яч. 6 -> ТП 182 | нет | - | - | - | - | - | -
1.1345 | Акционерное общество "Национальная Башенная Компания"" | АО "Томскэнергосбыт" | Базовая станция сотовой связи №47114 "Куйбышев" | Томская область, г. Северск, Калинина ул., д. 77 | III | 7 | ООО "Электросети" ЗАТО Северск | ПС ГПП-220 -> ТП 190 | нет | - | - | - | - | - | -
1.1346 | Публичное акционерное общество "Вымпел-Коммуникации" | АО "Томскэнергосбыт" | Базовая станция сотовой связи №47085 "Крупская" | Томская область, г. Северск, Строителей ул., д. 25 | III | 5 | ООО "Электросети" ЗАТО Северск | ПС ГПП-220 -> ТП 153 | нет | - | - | - | - | - | -
1.1347 | Публичное акционерное общество "Вымпел-Коммуникации" | АО "Томскэнергосбыт" | Базовая станция сотовой связи №43293 "Урожайный" | Томская область, г. Томск, Урожайный пер., д. 31 | III | 7 | ООО "Горсети" | ПС Каштак -> Ф. Ф.131 -> ТП 642 | нет | - | - | - | - | - | -
1.1348 | Публичное акционерное общество "Вымпел-Коммуникации" | АО "Томскэнергосбыт" | Базовая станция сотовой связи №47145 "Беринг" | Томская область, г. Томск, Сергея Лазо ул., д. 16/1 | III | 7 | ООО "Горсети" | ПС Восточная -> Ф. Ф.826 -> ТП370 | нет | - | - | - | - | - | -
1.1349 | Публичное акционерное общество "Вымпел-Коммуникации" | АО "Томскэнергосбыт" | Базовая станция сотовой связи №47144 "Лицей" | Томская область, г. Томск, п. Светлый, д. 27 | III | 7 | ПАО "Россети Томск" Центральные сети | ПС Бройлерная -> ТП СТ-19-1 | нет | - | - | - | - | - | -
1.1350 | Публичное акционерное общество "Вымпел-Коммуникации" | АО "Томскэнергосбыт" | Базовая станция сотовой связи №42264 "Нечевский" | Томская область, г. Томск, Нечевский пер., д. 20а | III | 7 | ООО "Горсети" | ПС Центральная -> Ф. Ф.204 -> ТП 604-87 | нет | - | - | - | - | - | -
1.1351 | Публичное акционерное общество "Вымпел-Коммуникации" | АО "Томскэнергосбыт" | Базовая станция сотовой связи №47100 "Береговая, 5" | Томская область, г. Томск, ул. Береговая, д. 5 | III | 5 | ООО "Горсети" | ПС Западная -> Ф. Ф.915 -> ТП 927-4 | нет | - | - | - | - | - | -
1.1352 | Публичное акционерное общество "Вымпел-Коммуникации" | АО "Томскэнергосбыт" | Базовая станция сотовой связи №13104 "Заречная" | Томская область, г. Томск, ул. 4-я Заречная, д. 41 | III | 5 | ООО "Горсети" | ПС Солнечная -> Ф. ф. СЛ-22 -> ТП 810 | нет | - | - | - | - | - | -
1.1353 | Публичное акционерное общество "Вымпел-Коммуникации" | АО "Томскэнергосбыт" | Базовая станция сотовой связи №13102 "Цветаевой, 34" | Томская область, Томский район, д. Кисловка, мкр.. Северный, ул. Марины Цветаевой, д. 34 | III | 5 | ООО "Томские электрические сети" | ПС "Гравийная" -> ТП ГС-10 | нет | - | - | - | - | - | -
1.1354 | Публичное акционерное общество "Вымпел-Коммуникации" | АО "Томскэнергосбыт" | Базовая станция сотовой связи №42225 "Разноторг" | Томская область, г. Томск, ул. Пушкина, д. 65/2 | III | 5 | ООО "Томские электрические сети" | ГПЗ-5 -> ТП КТПН-6/0,4кВ 250кВА №7 | нет | - | - | - | - | - | -
1.1355 | Публичное акционерное общество "Вымпел-Коммуникации" | АО "Томскэнергосбыт" | Базовая станция сотовой связи №13101 "Цветаевой, 6" | Томская область, Томский район, д. Кисловка, мкр.. Северный, ул. Марины Цветаевой, д. 6 | III | 5 | ООО "Томские электрические сети" | ПС "Гравийная" -> ТП ГС-7 | нет | - | - | - | - | - | -
1.1356 | Публичное акционерное общество "Вымпел-Коммуникации" | АО "Томскэнергосбыт" | Базовая станция сотовой связи №13106 "Сосновый Бор-Север" | Томская область, г. Томск, тракт. Кузовлевский, уч. 62м | III | 5 | ООО "Горсети" | ПС Спутник -> Ф. ф. С-13 -> ТП-25 | нет | - | - | - | - | - | -
1.1357 | Публичное акционерное общество "Вымпел-Коммуникации" | АО "Томскэнергосбыт" | Базовая станция сотовой связи №13137 "Богдана Хмельницкого, 12" | Томская область, г. Томск, пер. Богдана Хмельницкого, д. 12 | III | 5 | ООО "Томские электрические сети" | ПС Октябрьская -> Ф. ф.О-39 -> ТП 104 | нет | - | - | - | - | - | -
1.1358 | Публичное акционерное общество "Вымпел-Коммуникации" | АО "Томскэнергосбыт" | Базовая станция сотовой связи №13113 "Иглаково" | Томская область, г. Северск, ул. Комсомольская, д. 17 | III | 5 | ООО "Электросети" ЗАТО Северск | ТП 130 | нет | - | - | - | - | - | -
1.1359 | Публичное акционерное общество "Вымпел-Коммуникации" | АО "Томскэнергосбыт" | Базовая станция сотовой связи №1312 "Сосновый Бор-Запад" | Томская область, г. Томск, ул. 2-я Лесная | III | 5 | ООО "Горсети" | ПС Спутник -> Ф. ф. С-13 -> ТП 30 | нет | - | - | - | - | - | -
1.1360 | Публичное акционерное общество "Вымпел-Коммуникации" | АО "Томскэнергосбыт" | Базовая станция сотовой связи №13115 "Парусинка" | Томская область, г. Северск, ул. Парусинка, вблизи д. 9, Строение 1 | III | 5 | ООО "Электросети" ЗАТО Северск | ГПП-701 -> Ф. Ф. 16 -> ТП-266 | нет | - | - | - | - | - | -
1.1361 | Публичное акционерное общество "Вымпел-Коммуникации" | АО "Томскэнергосбыт" | Базовая станция сотовой связи №13112 "Северск-причал" | Томская область, г. Северск, ул. Набережная, вблизи д. 108 | III | 5 | ООО "Электросети" ЗАТО Северск | ГПП-701 -> Ф. ф. 1 -> ТП 12 | нет | - | - | - | - | - | -
1.1362 | Публичное акционерное общество "Вымпел-Коммуникации" | АО "Томскэнергосбыт" | Базовая станция сотовой связи №13141 "Заварзино-МТС" | Томская область, г. Томск, тер.. Заварзино Поселок, СТ "Кедр", АМС ПАО "МТС" | III | 5 | ПАО "Россети Томск" Центральные сети | ПС Академическая -> Ф. ф. АК-15 -> ТП АК-15-9 | нет | - | - | - | - | - | -
1.1363 | Публичное акционерное общество "Вымпел-Коммуникации" | АО "Томскэнергосбыт" | Базовая станция сотовой связи №13120 "Кузовлевские теплицы" | Томская область, г. Томск, ул. Кузовлевское тепличное хозяйство, стр.1, АМС ООО "Т2 Мобайл" | III | 5 | ПАО "Россети Томск" Центральные сети | ПС Кузовлево -> ТП КУ-4-1 | нет | - | - | - | - | - | -
1.1364 | Публичное акционерное общество "Вымпел-Коммуникации" | АО "Томскэнергосбыт" | Базовая станция сотовой связи №44208 "Технотрон" | Томская область, г. Томск, ул. Владимира Высоцкого | III | 15 | ООО "Горсети" | ПС Заводская -> Ф. ф. З-030 -> ТП 14 | нет | - | - | - | - | - | -
1.1365 | Публичное акционерное общество "Вымпел-Коммуникации" | АО "Томскэнергосбыт" | Базовая станция сотовой связи №13126 "Копылово" | Томская область, Томский район, п. Копылово, номер кад. квартала 70:14:0203001, вблизи жилого дома ул. 1 Мая, д. 15 | III | 5 | ПАО "Россети Томск" Центральные сети | ПС Копылово -> Ф. ф. К-17 -> ТП К-17-4 | нет | - | - | - | - | - | -
1.1366 | Публичное акционерное общество "Вымпел-Коммуникации" | АО "Томскэнергосбыт" | Базовая станция сотовой связи №45219 "Тройка" | Томская область, г. Томск, ул. Елизаровых, д. 53/2 | III | 5 | ООО "Горсети" | ГРЭС-2 -> Ф. ф. 1007 -> ТП 243 -> ТП-16 | нет | - | - | - | - | - | -
1.1367 | Публичное акционерное общество "Вымпел-Коммуникации" | АО "Томскэнергосбыт" | Базовая станция сотовой связи №42285 "Ивановского, 26" | Томская область, г. Томск, ул. Ивановского, д. 26 | III | 5 | ООО "Горсети" | ПС ЗПП-Т -> Ф. ф. Зп-27 -> ТП 684 | нет | - | - | - | - | - | -
1.1368 | Публичное акционерное общество "Вымпел-Коммуникации" | АО "Томскэнергосбыт" | Базовая станция сотовой связи №13140 "Родионово" | Томская область, г. Томск, тер.. Родионово Поселок, ул. Заварзинская, д. 26 | III | 10 | ООО "Горсети" | ПС Мирный -> Ф. ф. Ми-8 -> ТП 717 | нет | - | - | - | - | - | -
1.1369 | Публичное акционерное общество "Вымпел-Коммуникации" | АО "Томскэнергосбыт" | Базовая станция сотовой связи №43282 "Курская" | Томская область, г. Томск, ул. Лебедева, д. 105/2 | III | 5 | ООО "Горсети" | ГРЭС-2 -> Ф. ф. 10-38 -> ТП 331 | нет | - | - | - | - | - | -
1.1370 | Публичное акционерное общество "Вымпел-Коммуникации" | АО "Томскэнергосбыт" | Базовая станция сотовой связи №13135 "Сибирская низинка" | Томская область, г. Томск, ул. Сибирская (вблизи жилого дома по ул. Сибирская д. 114/5) | III | 5 | ООО "Горсети" | ПС Коммунальная -> Ф. Ф.КМ-17 -> ТП 427 | нет | - | - | - | - | - | -
1.1371 | Публичное акционерное общество "Вымпел-Коммуникации" | АО "Томскэнергосбыт" | Базовая станция сотовой связи №47118 "Украинская" | Томская область, г. Томск, ул. Сибирская, д. 66 | III | 5 | ООО "Горсети" | ПС Коммунальная -> Ф. ф.КМ-30 -> ТП 679 | нет | - | - | - | - | - | -
1.1372 | Публичное акционерное общество "Вымпел-Коммуникации" | АО "Томскэнергосбыт" | Базовая станция сотовой связи №42263 "Больничная" | Томская область, г. Томск, ул. Больничная, д. 4/1 | III | 5 | ООО "Горсети" | ПС Северная -> Ф. ф. 429 -> ТП 611-14 | нет | - | - | - | - | - | -
1.1373 | Публичное акционерное общество "Вымпел-Коммуникации" | АО "Томскэнергосбыт" | Базовая станция сотовой связи №43266 "Северск-институт" | Томская область, г. Северск, пр-кт. Коммунистический, д. 50 | III | 5 | ООО "Электросети" ЗАТО Северск | ГПП-701 -> Ф. Ф. 8 -> ТП 180 | нет | - | - | - | - | - | -
1.1374 | Публичное акционерное общество "Вымпел-Коммуникации" | АО "Томскэнергосбыт" | Базовая станция сотовой связи №13103 "Грачёва" | Томская область, Томский район, п. Зональная Станция, ул. Виталия Грачёва, д. 1 | III | 5 | ПАО "Россети Томск" | ПС Научная -> Ф. ф. НЧ-16 -> ТП НЧ-16-1 | нет | - | - | - | - | - | -
1.1375 | Публичное акционерное общество "Вымпел-Коммуникации" | АО "Томскэнергосбыт" | Базовая станция сотовой связи №47124 "Железнодорожная" | Томская область, г. Томск, ул. Железнодорожная, д. 60 | III | 7 | ООО "Горсети" | ПС Северная -> Ф. ф.408 -> ТП 611-69 | нет | - | - | - | - | - | -
1.1376 | Публичное акционерное общество "Вымпел-Коммуникации" | АО "Томскэнергосбыт" | Коммутатор ЦКСПС №1, 2 | Томская область, г. Томск, ул. Мокрушина, 9 ст. 16 | II | 160 | ООО "Горсети" | Коммутатор ЦКСПС (основное питание), ПС "Октябрьская", ф. О-12, О-13, ТП 531 | нет | - | - | - | - | - | -
1.1377 | Публичное акционерное общество "Вымпел-Коммуникации" | АО "Томскэнергосбыт" | БС №44264 Турунтаево | Томская область, Томский район, с. Турунтаево | III | 15 | ООО "Томские электрические сети" - ПАО "Россети" | ТП П-5-1 | нет | - | - | - | - | - | -
1.1378 | Акционерное общество "Национальная Башенная Компания" | АО "Томскэнергосбыт" | Базовая станция сотовой связи №45220 "Милиция" | Томская область, г. Северск, Советская ул., д. 30, кадастровый номер земельного участка 70:22:0010103 | III | 7 | ООО "Электросети" ЗАТО Северск | ПС ГПП-220 -> Ф. яч. 6 -> ТП127 | нет | - | - | - | - | - | -
1.1379 | Акционерное общество "Национальная Башенная Компания" | АО "Томскэнергосбыт" | Базовая станция сотовой связи №44213 "Дзержинское" | Томская область, г. Томск, с. Дзержинское, Волынова ул., д. 5/2 | III | 7 | ПАО "Россети Томск" Центральные сети | ПС Левобережная -> ТП Л-17-12 | нет | - | - | - | - | - | -
1.1380 | Акционерное общество "Национальная Башенная Компания" | АО "Томскэнергосбыт" | Базовая станция сотовой связи №43229 (Новорождественка) | Томская область, Томский район, с. Новорождественское | III | 5 | ПАО "Россети Томск" Центральные сети | ПС Заря -> Ф. Яч.6 -> ТП ЗР-6-5 -> Ф. ф.1 -> ГРЩбаз.ст-ция сот.связи ОАО "Вымпелком" 0068 | нет | - | - | - | - | - | -
1.1381 | Акционерное общество "Национальная Башенная Компания" | АО "Томскэнергосбыт" | Базовая станция сотовой связи №43217 "Куяново" | Томская область, Первомайский район, с. Куяново, Молодежная ул. д. 24а | III | 7 | ПАО "Россети Томск" Восточные сети | ПС Куяново 35/10 -> ПС"Куяново" -> ТП КУ-7-4 -> ГРЩКУ-7-4 -> Ф. ф.3 -> оп.ВЛоп.7 -> ГРЩОАО "Вымпелком", 60003 | нет | - | - | - | - | - | -
1.1382 | Акционерное общество "Национальная Башенная Компания" | АО "Томскэнергосбыт" | Базовая станция сотовой связи №43230 (Тимирязево) | Томская область, г. Томск, с. Тимирязевское, Комсомольская ул., д. 9, Строение 1 | III | 5 | ПАО "Россети Томск" Центральные сети | ПС Левобережная -> Ф. яч.13 -> ТП Л-13-1 -> Ф. ф.7 -> ГРЩБС №43230 ОАО "ВымпелКом" Томский ф-л 0068 | нет | - | - | - | - | - | -
1.1383 | Акционерное общество "Национальная Башенная Компания" | АО "Томскэнергосбыт" | Контейнер сотовой связи (Самусь) БС №44239 | Томская область, г. Северск, п. Самусь, ул. Воровского, д. 20 | III | 5 | ООО "Электросети" ЗАТО Северск | ПС Самусь -> Ф. Яч.11 -> ТП У-11-3 -> Ф. ф.6 -> ГРЩКонтейнер сот.связи ОАО "ВымпелКом" 0068 | нет | - | - | - | - | - | -
1.1384 | Акционерное общество "Национальная Башенная Компания" | АО "Томскэнергосбыт" | Базовая станция сотовой связи №44247 (Володино) | Томская область, Кривошеинский район, с. Володино, пер. Кольцевой | III | 10 | ПАО "Россети Томск" Центральные сети | ПС Володино-110 -> Ф. яч.3 -> ТП ВД-3-2 -> Ф. ф.2 -> ГРЩБС №44247 ОАО "Вымпелком" 0068 | нет | - | - | - | - | - | -
1.1385 | Акционерное общество "Национальная Башенная Компания" | АО "Томскэнергосбыт" | Базовая станция сотовой связи №44248 (Кривошеино) | Томская область, Кривошеинский район, с. Кривошеино, ул. Заозерная | III | 10 | ПАО "Россети Томск" Центральные сети | ТП КР-10-1 -> Ф. ф.4 -> ГРЩБС №44248 ОАО "Вымпелком" 0068 | нет | - | - | - | - | - | -
1.1386 | Акционерное общество "Национальная Башенная Компания" | АО "Томскэнергосбыт" | Базовая станция сотовой связи (Молчаново) БС №44249 | Томская область, Молчановский район, с. Молчаново | III | 10 | ПАО "Россети Томск" Центральные сети | ПС Молчаново -> Ф. Яч.1 -> ТП МЧ-1-11 -> Ф. ф.3 -> ГРЩБазовая станция сот.связи ОАО "ВымпелКом" Томский филиал 0068 | нет | - | - | - | - | - | -
1.1387 | Акционерное общество "Национальная Башенная Компания" | АО "Томскэнергосбыт" | Базовая станция сотовой связи №44250 | Томская область, Чаинский район, с. Подгорное, Новая ул., д. 1а | III | 10 | ПАО "Россети Томск" Северные сети | ПС Коломинские Гривы 110 -> Ф. яч.5 -> ТП КГ1014-07 -> ГРЩДог.№1908 | нет | - | - | - | - | - | -
1.1388 | Акционерное общество "Национальная Башенная Компания" | АО "Томскэнергосбыт" | Базовая станция сотовой связи №44251 | Томская область, Колпашевский район, с. Чажемто, ул. Магистральная, д. 21 | III | 5 | ПАО "Россети Томск" Северные сети | ПС Чажемто 110 -> Ф. Яч.4 -> ТП Ч1004-16 -> ГРЩДог.№1908 | нет | - | - | - | - | - | -
1.1389 | Акционерное общество "Национальная Башенная Компания" | АО "Томскэнергосбыт" | БС-44255 (Межениновка) | Томская область, Томский район, с. Межениновка | III | 5 | ПАО "Россети Томск" Центральные сети | ПС Межениновка -> Ф. яч.3 -> ТП МЖ-3-5 | нет | - | - | - | - | - | -
1.1390 | Акционерное общество "Национальная Башенная Компания" | АО "Томскэнергосбыт" | БС №44264 Турунтаево | Томская область, Томский район, с. Турунтаево | III | 15 | ПАО "Россети Томск" Центральные сети | ТП П-5-1 -> Ф. ф.1 -> оп.ВЛОп.9 -> ГРЩБС №44264 ОАО "Вымпелком" 0068 | нет | - | - | - | - | - | -
1.1391 | Акционерное общество "Национальная Башенная Компания" | АО "Томскэнергосбыт" | БС-44268 (Курлек) | Томская область, Томский район, с. Курлек, мкр. Кедр, д. 29 | III | 3.1 | ПАО "Россети Томск" Центральные сети | ПС Калтай -> Ф. Яч.6 -> ТП Г-6-2 -> Ф. ф.3 -> оп.ВЛОп.47 -> ГРЩБаз. ст-ция сот. связи ОАО "Вымпелком"0068 | нет | - | - | - | - | - | -
1.1392 | Акционерное общество "Национальная Башенная Компания" | АО "Томскэнергосбыт" | БС-44272 (Вороново) | Томская область, Кожевниковский район, с. Вороново | III | 2.7 | ПАО "Россети Томск" Центральные сети | ПС Вороново -> Ф. Яч.16 -> ТП ВР-16-1 -> Ф. ф.1 -> оп.ВЛОп.4 -> ГРЩКонтейнер сот.связи ОАО "Вымпелком"0068 | нет | - | - | - | - | - | -
1.1393 | Акционерное общество "Национальная Башенная Компания" | АО "Томскэнергосбыт" | БС №44274 (Базой) | Томская область, Кожевниковский район, с. Базой | III | 10 | ООО "Томские электрические сети" | ПС Чилино -> Ф. Яч.8 -> оп.ВЛОп.319 -> ТП ЧЛ-8-3 -> ГРЩБС №44274 ОАО "ВымпелКом" 0068 | нет | - | - | - | - | - | -
1.1394 | Акционерное общество "Национальная Башенная Компания" | АО "Томскэнергосбыт" | Базовая станция сотовой связи (Полынянка) БС №44297 | Томская область, Бакчарский район, д. Полынянка | III | 5 | ПАО "Россети Томск" Центральные сети | ТП ПВ-7-1 -> Ф. ф.4 -> ГРЩбаз.ст-ция сот.связи ОАО "Вымпелком" 0068 | нет | - | - | - | - | - | -
1.1395 | Акционерное общество "Национальная Башенная Компания" | АО "Томскэнергосбыт" | Базовая станция сотовой связи +Мобиком БС №45202 | Томская область, Томский район, д. Чернышевка | III | 14 | ПАО "Россети Томск" Центральные сети | ПС Нелюбино -> Ф. яч.15 -> ТП Н-15-2 -> ГРЩБаз.ст-ция сот.связи ОАО "Вымпелком"0068 | нет | - | - | - | - | - | -
1.1396 | Акционерное общество "Национальная Башенная Компания" | АО "Томскэнергосбыт" | БС №45206 "Ягодное" от ТП БД-13-18 (ф. 4 ПС "Б.-Дорохово") | Томская область, Томский район, п. Ягодное, д. 1 | III | 7 | ПАО "Россети Томск" Восточные сети | ПС Б-Дорохово 35/10 -> ПС"Б-Дорохово" -> ГРЩБД-13 -> ТП БД-13-18 -> ГРЩБД-13-18 -> Ф. ф.4 -> ГРЩОАО "Вымпелком", 60003 | нет | - | - | - | - | - | -
1.1397 | Акционерное общество "Национальная Башенная Компания" | АО "Томскэнергосбыт" | Антенно-мачтовое сооружение базовой станции сотовой связи №45207 | Томская область, Томский район, п. Зональная Станция, пер. Тепличный, д. 4а | III | 15 | ООО "Горсети" | ПС Октябрьская -> Ф. ф. О-14 -> ТП 125 | нет | - | - | - | - | - | -
1.1398 | Акционерное общество "Национальная Башенная Компания" | АО "Томскэнергосбыт" | БС №45212 (Нарга) | Томская область, Молчановский район, с. Нарга, ул. Молодежная, д. 21 | III | 5 | ПАО "Россети Томск" Центральные сети | ПС Тунгусово -> Ф. яч.14 -> ТП ТГ-14-10 | нет | - | - | - | - | - | -
1.1399 | Акционерное общество "Национальная Башенная Компания" | АО "Томскэнергосбыт" | Базовая станция сотовой связи №45213 | Томская область, Чаинский район, с. Подгорное, ул. Горная, д. 1 | III | 10 | ПАО "Россети Томск" Северные сети | ПС Подгорное 110 -> Ф. яч.14 -> ТП П1014-06 -> ГРЩДог.№1908 | нет | - | - | - | - | - | -
1.1400 | Акционерное общество "Национальная Башенная Компания" | АО "Томскэнергосбыт" | Базовая станция сотовой связи №45214 | Томская область, Колпашевский район, с. Тогур, Мичурина ул., д. 14 | III | 10 | ПАО "Россети Томск" Северные сети | ПС Тогур 35/10 -> Ф. яч.14 -> ТП Т1014-01 | нет | - | - | - | - | - | -
1.1401 | Акционерное общество "Национальная Башенная Компания" | АО "Томскэнергосбыт" | Базовая станция сотовой связи №45226 | Томская область, Каргасокский район, с. Каргасок, Южный пер., д. 50 | III | 5 | ПАО "Россети Томск" Северные сети | ПС Каргасок 220 (КР) -> Ф. Яч. 7 -> ТП КР1007-04 | нет | - | - | - | - | - | -
1.1402 | Акционерное общество "Национальная Башенная Компания" | АО "Томскэнергосбыт" | Базовая станция сотовой связи №45236 "Зырянское" от ТП К-21-1 (ф. 2 ПС "Зырянское) | Томская область, Зырянский район, с. Зырянское | III | 7 | ПАО "Россети Томск" Восточные сети | ПС Зырянская 110/35/10 -> ПС"Зырянское" -> ТП К-21-1 -> Ф. фидер-2 -> оп.ВЛОп.11 -> ГРЩОАО "Вымпелком", 60003 | нет | - | - | - | - | - | -
1.1403 | Акционерное общество "Национальная Башенная Компания" | АО "Томскэнергосбыт" | Базовая станция сотовой связи №45251 "Берегаево" | Томская область, Тегульдетский район, п. Берегаево, Советская ул. | III | 5 | ПАО "Россети Томск" Восточные сети | ПС "Красная горка" 35/10 -> ПС"Красная горка -> ГРЩКГ-6 -> ТП КГ-6-9 -> ГРЩКГ-6-9 -> ГРЩОАО "Вымпелком"; 60003 | нет | - | - | - | - | - | -
1.1404 | Акционерное общество "Национальная Башенная Компания" | АО "Томскэнергосбыт" | Базовая станция сотовой связи №45274 "Чулым" от ТП А-31-29 (ф. А-31-29 ПС "Асино") | Томская область, Асиновский район, г. Асино, Ленина ул., д. 97 | III | 10 | ПАО "Россети Томск" Восточные сети | ПС Асино 110/35/10 -> ПС"Асино" -> ТП А-31-29 -> ГРЩА-31-29 -> Ф. ф.3 -> ГРЩОАО "Вымпелком", 60003 | нет | - | - | - | - | - | -
1.1405 | Акционерное общество "Национальная Башенная Компания" | АО "Томскэнергосбыт" | Базовая станция сотовой связи №45283 "Ипподром" (Светлый) | Томская область, г. Томск, п. Светлый | III | 5 | ПАО "Россети Томск" Центральные сети | ТП БН-2-2 -> Ф. ф.4 | нет | - | - | - | - | - | -
1.1406 | Акционерное общество "Национальная Башенная Компания" | АО "Томскэнергосбыт" | Базовая станция сотовой связи №43264 "Шишкова" | Томская область, г. Томск, Шишкова ул., д. 20 | III | 14 | ООО "Горсети" | ПС Северная -> Ф. яч. 409 -> ТП 611-30 -> ГРЩОАО "Вымпелком", 60003 | нет | - | - | - | - | - | -
1.1407 | Акционерное общество "Национальная Башенная Компания" | АО "Томскэнергосбыт" | Базовая станция сотовой связи №43235 "Орехово" от ТП НМ-3-3 (ф. НМ- 3 ПС "Ново-Мариинка") | Томская область, Первомайский район, п. Орехово | III | 5 | ПАО "Россети Томск" Восточные сети | ПС Ново-Мариинка 35/10 -> ПС"Ново-Мариинка" -> ТП НМ-3-3 -> ГРЩНМ-3-3 -> Ф. фидер-2 -> оп.ВЛОп.2 -> ГРЩОАО "Вымпелком", 60003 | нет | - | - | - | - | - | -
1.1408 | Акционерное общество "Национальная Башенная Компания" | АО "Томскэнергосбыт" | Базовая станция сотовой связи №43227 | Томская область, Каргасокский район, с. Новый Васюган, Береговая ул., д. 13 | III | 10 | ООО "Энергонефть Томск" | ЭС Нижневартовская ГРЭС -> ГРЩ НСС-2 (Нижневартовская ГРЭС) -> ПС Советско-Соснинская -> ГРЩ ЧС-226 Яч. №3 на Чап -> ПС Чапаевка 220/110/10 -> ГРЩ С-91 на Катальгу Нефть -> ПС Катыльгинская (Эн.нефть) 110/35/6 -> Ф. яч.4 (С-91П) - РУ-110 кВ -> ПС Первомайская -> ГРЩ Ввод 110 кВ №1 -> РП отходящие ВЛ-110кВ, КЛ-6кВ (пс Первомайская ОАО "ТРК") -> ГРЩ Ввод 110кВ №1 ВЛ-110кВ -> ПС Новый Васюган -> Ф. яч.3 -> ТП ТП -> ГРЩ РУ - 04 кВ | нет | - | - | - | - | - | -
1.1409 | Акционерное общество "Национальная Башенная Компания" | АО "Томскэнергосбыт" | Базовая станция сотовой связи №43260 "Гарант" | Томская область, г. Томск, Угрюмова Александра ул., д. 2/2 | III | 5 | ПАО "Россети Томск" Центральные сети | ПС Восточная -> Ф. фидер С-17, Ф. ЛЭП 35-94 -> ТП ПРК, ПНС 6кВ -> Ф. яч.39 -> ГРЩОАО"Вымпелком", ул.Угрюмова,2/2, 60003 | нет | - | - | - | - | - | -
1.1410 | Акционерное общество "Национальная Башенная Компания" | АО "Томскэнергосбыт" | Базовая станция сотовой связи №43285 "Асино-Надежда" от ф.23 ТП А-23-10 (ф. А-23 ПС "Асино" ВЭС ПАО "Россети Томск")) | Томская область, Асиновский район, г. Асино, ул. Сентябрьская, д. 60 | III | 10 | ПАО "Россети Томск" Восточные сети | ПС Асино 110/35/10 -> ГРЩА-23 -> ТП А-23-10 | нет | - | - | - | - | - | -
1.1411 | Акционерное общество "Национальная Башенная Компания" | АО "Томскэнергосбыт" | Базовая станция сотовой связи №42249 "Суворова" от ТП-446 ООО "Горсети" | Томская область, г. Томск, Суворова ул., д. 21/1 | III | 10 | ООО "Горсети" | ПС Восточная -> Ф. фидер С-17, Ф. Ф.829 -> ТП 446 -> ГРЩОАО "Вымпелком"; 60003 | нет | - | - | - | - | - | -
1.1412 | Акционерное общество "Национальная Башенная Компания" | АО "Томскэнергосбыт" | Базовая станция сотовой связи №43208 (Могочино) | Томская область, Молчановский район, с. Могочино, ул. Советская, д. 2б | III | 10 | ПАО "Россети Томск" Центральные сети | ТП МГ-8-1 -> Ф. ф.4 -> ГРЩБС №43208 ОАО "ВымпелКом" дог.0068 | нет | - | - | - | - | - | -
1.1413 | Акционерное общество "Национальная Башенная Компания" | АО "Томскэнергосбыт" | БС СС №42203 "Асино-Ленина" от ТП Г-5-1(ф. Г-5 ПС "Асино") | Томская область, Асиновский район, г. Асино, пер. Проходной, д. 17 | III | 10 | ПАО "Россети Томск" Восточные сети | ПС Асино 110/35/10 -> ГРЩГ-5 -> ТП Г-5-1 | нет | - | - | - | - | - | -
1.1414 | Акционерное общество "Национальная Башенная Компания" | АО "Томскэнергосбыт" | Базовая станция сотовой связи №42227 "Кривошеино-Центр" | Томская область, Кривошеинский район, с. Кривошеино, Безымянный пер. | III | 10 | ПАО "Россети Томск" Центральные сети | ТП КР-10-19 -> Ф. ф.4 -> ГРЩБС №42227 ТФ ОАО "ВымпелКом" 0068 | нет | - | - | - | - | - | -
1.1415 | Акционерное общество "Национальная Башенная Компания" | АО "Томскэнергосбыт" | Базовая станция сотовой связи №13124 "Киргизка" | Томская область, г. Томск, д. Киргизка, ул. Хутор, д. 2а | III | 10 | ПАО "Россети Томск" Центральные сети | ПС Копылово -> Ф. яч.1 -> ТП К-5-1 | нет | - | - | - | - | - | -
1.1416 | Акционерное общество "Национальная Башенная Компания" | АО "Томскэнергосбыт" | Базовая станция сотовой связи №13139 "Ромашка" | Томская область, г. Томск, тракт. Иркутский, д. 230 | III | 5 | ООО "Горсети" | ПС Копылово -> ТП К-16-50 | нет | - | - | - | - | - | -
1.1417 | Акционерное общество "Национальная Башенная Компания" | АО "Томскэнергосбыт" | Базовая станция сотовой связи №13129 "Ромашка" | Томская область, Томский район, п. Зональная Станция, мкр.. Ромашка | III | 6 | ООО "Горсети" | ПС Мирный -> Ф. ф. Ми-15 -> ТП 751 | нет | - | - | - | - | - | -
1.1418 | Акционерное общество "Национальная Башенная Компания" | АО "Томскэнергосбыт" | Базовая станция сотовой связи №13105 "Иглаково-Север" | Томская область, г. Северск, ул. Тургенева, д. 33/4, Строение 15 | III | 5 | ООО "Электросети" ЗАТО Северск | ГПП-701 -> ТП КТП--9 | нет | - | - | - | - | - | -
1.1419 | Акционерное общество "Национальная Башенная Компания" | АО "Томскэнергосбыт" | Базовая станция сотовой связи №13114 "Транспортная, 1" | Томская область, г. Северск, ул. Транспортная, д. 1 | III | 5 | ООО "Электросети" ЗАТО Северск | данные отсутствуют | нет | - | - | - | - | - | -
1.1420 | Акционерное общество "Национальная Башенная Компания" | АО "Томскэнергосбыт" | Базовая станция сотовой связи №13142 "Сирень-1" | Томская область, г. Томск, сад. СТ "Сирень", уч. 1 | III | 5 | ООО "Горсети" | ПС Октябрьская -> Ф. ф. О-14 -> ТП 579 | нет | - | - | - | - | - | -
1.1421 | Акционерное общество "Национальная Башенная Компания" | АО "Томскэнергосбыт" | Базовая станция сотовой связи №13155 "Чернилки" | Томская область, г. Северск, д. Чернильщиково, СНТ "Планета", квартал №15, улица №1, участок №57а | III | 5 | ООО "Электросети" ЗАТО Северск | ГПП-701 -> ТП 84 | нет | - | - | - | - | - | -
1.1422 | Акционерное общество "Национальная Башенная Компания" | АО "Томскэнергосбыт" | Базовая станция сотовой связи №13128 "Межениновская птицефабрика" | Томская область, Томский район, п. Копылово, 4-й км. автодороги д. Новомихайловка - п. Светлый | III | 5 | 7: ПАО "Россети Томск" Центральные сети; 8: ПС Бройлерная -> Ф. ф. БН-23 -> ТП 147; 9: нет
1.1423 | Акционерное общество "Национальная Башенная Компания" | АО "Томскэнергосбыт" | Базовая станция сотовой связи №13131 "Залесье" | Томская область, г. Томск, ул. Степановская (условно: в окресностях здания по адресу: ул. Континентальная, 15/3) | III | 5 | 7: ООО "Горсети"; 8: ПС Октябрьская -> Ф. ф. О-14 -> ТП 609; 9: нет
1.1424 | Акционерное общество "Национальная Башенная Компания" | АО "Томскэнергосбыт" | Базовая станция сотовой связи №13132 "Южный" | Томская область, г. Томск, ул. Басандайская, д. 60 (30 метров к юго-западу от жилого дома) | III | 5 | 7: ООО "Горсети"; 8: ПС Октябрьская -> Ф. О-2 -> ТП 81; 9: нет
1.1425 | Акционерное общество "Национальная Башенная Компания" | АО "Томскэнергосбыт" | Базовая станция сотовой связи №13122 "Виктория" | Томская область, г. Томск, п. Кузовлево, тракт. Кузовлевский | III | 5 | 7: ПАО "Россети Томск" Центральные сети; 8: ПС Копылово -> Ф. К-5 -> ТП К-5-18; 9: нет
1.1426 | Акционерное общество "Национальная Башенная Компания" | АО "Томскэнергосбыт" | Базовая станция сотовой связи №13127 "Светлый" | Томская область, г. Томск, п. Светлый, тер. СНТ. Калинка | III | 5 | 7: ООО "Горсети"; 8: ПС Бройлерная -> ТП СТ-18-5; 9: нет
1.1427 | Акционерное общество "Национальная Башенная Компания" | АО "Томскэнергосбыт" | Базовая станция сотовой связи | Томская область, г. Томск, ул. Предвокзальная, уч. 43а | III | 10 | 7: ООО "Горсети"; 8: ПС Октябрьская -> Ф. ф. О-9 -> ТП 221; 9: нет
1.1428 | Акционерное общество "Национальная Башенная Компания" | АО "Томскэнергосбыт" | Базовая станция сотовой связи №13161 | Томская область, Колпашевский район, г. Колпашево, ул. А.Ахматовой, земельный участок 1/1 | III | 15 | 7: ПАО "Россети Томск" Северные сети; 8: ПС Колпашево -> Ф. Ф.1 -> ТП К1024-04; 9: нет
1.1429 | Публичное акционерное общество "МегаФон" | АО "Томскэнергосбыт" | Базовая станция сотовой связи ПАО "МегаФон" от ЦРП-10 ФГУП "ТЭТЗ" (яч.16,33 ПС "СЭМ") | Томская область, г. Томск, Кирова пр-т., д. 51, Строение 5 | III | 7 | ООО "Горсети" | РПРТП ДЛЯ ПРИЦЕПЛЕНИЯ -> ГРЩКОГДА НЕКУДА ЦЕПЛЯТЬ -> РП Мобиком -> ГРЩОАО "Мегафон", 60006 | нет | - | - | - | - | - | -
1.1430 | Публичное акционерное общество "МегаФон" | АО "Томскэнергосбыт" | Базовая станция сотовой связи ПАО "МегаФон" от ШР-0,4 кВ ОГУЗ "Областная детская больница", ТП 610-32, 606-5 ООО "Горсети" (ф.610, 606 ПС "ТЭЦ-1") | Томская область, г. Томск, Карла Маркса ул., д. 44 | III | 7 | ООО "Горсети" | ПС ТЭЦ-1 -> ГРЩяч 10 Хоз.нужды -> Ф. Ф.601 -> ТП 610-32 -> ГРЩЗАО "Мобиком-Новосибирск", ул.К.Маркса, 44, 60006 | нет | - | - | - | - | - | -
1.1431 | Публичное акционерное общество "МегаФон" | АО "Томскэнергосбыт" | Базовая станция сотовой связиПАО "МегаФон" от ШР-0,4 кВ ОАО "Гостиница Томск", ТП-8 ООО Горсети" (ф.1007 ПС "ГРЭС-2") | Томская область, г. Томск, Кирова пр-т., д. 65 | III | 7 | ООО "Горсети" | ЭС ГРЭС-2 -> Ф. Ф.1007 -> РП Нахимовский -> ГРЩН-5 -> ТП 8 -> ГРЩЗАО "Мобиком-Новосибирск", пр.Кирова, 65, 60006 | нет | - | - | - | - | - | -
1.1432 | Публичное акционерное общество "МегаФон" | АО "Томскэнергосбыт" | Базовая станция сотовой связи ПАО "МегаФон" от ВРУ-0,4 кВ "Межвузовская больница", ТП 604-62, 604-120 (ф.206 ПС "Центральная") | Томская область, г. Томск, Киевская ул., д. 74 | III | 7 | ООО "Горсети" | ПС Центральная -> Ф. Ф.206 -> ТП 604-62 -> ГРЩЗАО "Мобиком-Новосибирск", ул.Киевская, 74, 60006 | нет | - | - | - | - | - | -
1.1433 | Публичное акционерное общество "МегаФон" | АО "Томскэнергосбыт" | Базовая станция сотовой связи ПАО "МегаФон" | Томская область, г. Томск, Ивана Черных ул., д. 94/116 | III | 7 | ООО "Горсети" | ПС Восточная -> ГРЩС-10 -> ПС Северо-Восточная -> Ф. Ф.ВС-26 -> ТП 336 -> ГРЩЗАО "Мобиком-Новосибирск", ул.И.Черных, 96, 60006 | нет | - | - | - | - | - | -
1.1434 | Публичное акционерное общество "МегаФон" | АО "Томскэнергосбыт" | Базовая станция сотовой связи ПАО "МегаФон" от ПР-4 кВ ПАО "Ростелеком", ТП-480 ООО "Горсети" (ф.826 ПС "Восточная") | Томская область, г. Томск, Ивана Черных ул., д. 40 | III | 7 | ООО "Горсети" | ПС Восточная -> Ф. Ф.826 -> ТП 480 -> ГРЩЗАО "Мобиком-Новосибирск", ул.И.Черных, 40, 60006 | нет | - | - | - | - | - | -
1.1435 | Публичное акционерное общество "МегаФон" | АО "Томскэнергосбыт" | Базовая станция сотовой связи ПАО "МегаФон" от ОГАУЗ "ССМП", ТП-416 ООО "Горсети" (ф.111, 114А (Б), 121 ПС "Каштак") | Томская область, г. Томск, Говорова ул., д. 25 | III | 7 | ООО "Горсети" | ПС Каштак -> Ф. Ф.121 -> ТП 416 -> ГРЩЗАО "Мобиком-Новосибирск", ул.Говорова, 25, 60006 | нет | - | - | - | - | - | -
1.1436 | Публичное акционерное общество "МегаФон" | АО "Томскэнергосбыт" | Базовая станция сотовой связи ПАО "МегаФон" офис 809 от ВРУ-0,4 кВ ООО "ТЭП Томсктурист", ТП 605-11 ООО "Горсети" (ф.545 ПС "Южная") | Томская область, г. Томск, Белинского ул., д. 15 | III | 7 | ООО "Горсети" | ПС Центральная -> Ф. Ф.224 -> ТП 605-11 -> ГРЩЗАО "Мобиком-Новосибирск", ул.Белинского, 15, 60006 | нет | - | - | - | - | - | -
1.1437 | Публичное акционерное общество "МегаФон" | АО "Томскэнергосбыт" | Базовая станция сотовой связи ПАО "МегаФон" от жилого дома НИИПП, ТП 671-3 ООО "Горсети" (ф.532, 509 ПС "Южная") | Томская область, г. Томск, Учебная ул., д. 40 | III | 7 | ООО "Горсети" | ПС Южная -> Ф. Ф.509 -> ТП 671-3 -> ГРЩЗАО "Мобиком-Новосибирск", ул.Учебная, 40, 60006 | нет | - | - | - | - | - | -
1.1438 | Публичное акционерное общество "МегаФон" | АО "Томскэнергосбыт" | Базовая станция сотовой связи №70.5005 ПАО "МегаФон" от ОГУЗ "Областная детская больница", ТП 605-23 ООО "Горсети" (ф.550 ПС "Южная") | Томская область, г. Томск, Кирова пр-т., д. 14 | III | 7 | ООО "Горсети" | ПС Южная -> Ф. Ф.550 -> ТП 605-23 -> ГРЩЗАО "Мобиком-Новосибирск", пр.Кирова, 14, 60006 | нет | - | - | - | - | - | -
1.1439 | Публичное акционерное общество "МегаФон" | АО "Томскэнергосбыт" | Базовая станция сотовой связи ПАО "МегаФон" от жилого дома, ТП 603-19 ООО "Горсети" (ф.603, 613 ПС "ТЭЦ-1") | Томская область, г. Томск, Фрунзе пр-т., д. 46 | III | 5 | ООО "Горсети" | ПС ТЭЦ-1 -> Ф. ф.623 -> ТП 603-19 -> ГРЩЗАО "Мобиком-Новосибирск", ул.Фрунзе,46, 60006 | нет | - | - | - | - | - | -
1.1440 | Публичное акционерное общество "МегаФон" | АО "Томскэнергосбыт" | Базовая станция сотовой связи ПАО "МегаФон" от РУ-0,4 кВ ООО "Отель-Спорт" (ТП 604-16 ООО "Горсети", ф.216 ПС "Центральная") | Томская область, г. Томск, Красноармейская ул., д. 124 | III | 5 | ООО "Горсети" | ПС Центральная -> Ф. Ф.216 -> ТП 604-16 -> ГРЩгр.1,2,3,4 -> ГРЩООО Отель-спорт -> ГРЩЗАО"Мобиком-Новосибирск", ул.Красноармейская,124, 60006 | нет | - | - | - | - | - | -
1.1441 | Публичное акционерное общество "МегаФон" | АО "Томскэнергосбыт" | Базовая станция сотовой связи ПАО "МегаФон" от ШСУ-4 ФЭТ ТУСУР (ф.ТЗ-17 ПС "ТИЗ") | Томская область, г. Томск, Вершинина ул., д. 74 | III | 3 | ООО "Горсети" | данные отсутствуют | нет | - | - | - | - | - | -
1.1442 | Публичное акционерное общество "МегаФон" | АО "Томскэнергосбыт" | Базовая станция сотовой связи ПАО "МегаФон" от ТП-310 ОАО "Томский комбикормовый завод" (ф.833 ПС "Восточная") | Томская область, г. Томск, Мичурина ул., д. 16, корп. 5 | III | 7 | ООО "Горсети" | ПС Восточная -> Ф. Ф.828 -> ТП 310 | нет | - | - | - | - | - | -
1.1443 | Публичное акционерное общество "МегаФон" | АО "Томскэнергосбыт" | Базовая станция сотовой связи ПАО "МегаФон" от ВРУ-0,4 кВ МСЧ "Строитель" (ТП-301, ф.КМ-17 ПС "Коммунальная") | Томская область, г. Томск, Алтайская ул., д. 159а | III | 3 | ООО "Горсети" | ПС Коммунальная -> Ф. Ф.КМ-17 -> ТП 301 -> ГРЩМедсанчасть №17172 | нет | - | - | - | - | - | -
1.1444 | Публичное акционерное общество "МегаФон" | АО "Томскэнергосбыт" | Базовая станция сотовой связи ПАО "МегаФон" от авт.выкл. РУ-0,4 кВ ОАО "ЭктсраСиб" (ф.813, 814 ПС "Восточная") | Томская область, г. Томск, Мичурина ул., д. 110, корп. 15 | III | 7 | ООО "Горсети" | ПС Северо-Восточная -> Ф. Ф.ВС-7 -> ТП 434 -> ГРЩЗАО "Мобиком-Новосибирск", Мичурина,110,стр.15, 60006 | нет | - | - | - | - | - | -
1.1445 | Публичное акционерное общество "МегаФон" | АО "Томскэнергосбыт" | Базовая станция сотовой связи ПАО "МегаФон" от ЗАО "МКС-Томск", от ТП-327 ООО "Горсети" (ф.КМ-3, КМ-4 ПС "Коммунальная") | Томская область, г. Томск, Сибирская ул., д. 29/1 | II | 7 | ООО "Горсети" | ПС Коммунальная -> Ф. ф.КМ-16 -> РП Тверская -> Ф. Ф.Тв-7 -> ТП 327 -> ГРЩЗАО "Мобиком-Новосибирск", ул.Сибирская,29/1, 60006 | нет | - | - | - | - | - | -
1.1446 | Публичное акционерное общество "МегаФон" | АО "Томскэнергосбыт" | Базовая станция сотовой связи от ВРУ-0,4 кВ жилого дома ООО "Компания "Жилсервис" | Томская область, г. Томск, Карла Ильмера ул., д. 21 | III | 7 | ООО "Горсети" | ПС Каштак -> Ф. Ф.111 -> ТП 268 -> ГРЩЗАО "Мобиком-Новосибирск", ул.К.Ильмера,21, 60006 | нет | - | - | - | - | - | -
1.1447 | Публичное акционерное общество "МегаФон" | АО "Томскэнергосбыт" | Базовая станция сотовой связи от ВРУ-0,4 кВ жилого дома | Томская область, г. Томск, пер. Ботанический, д. 7А | II | 5 | ООО "Горсети" | ПС Октябрьская -> оп.ВЛО-37 -> ТП 473 -> ГРЩЗАО"Мобиком-Новосибирск", пер.Ботанический,7а, 60006 | нет | - | - | - | - | - | -
1.1448 | Публичное акционерное общество "МегаФон" | АО "Томскэнергосбыт" | Базовая станция сотовой связи ПАО "МегаФон". БС № 70.5050 от УК "Дубль+", ТП 671-68 ООО "Горсети" (ф.ТЗ-18 ПС "ТИЗ") | Томская область, г. Томск, Нахимова ул., д. 13/1 | III | 7 | ООО "Горсети" | ПС ТИЗ -> ГРЩТЗ-18 -> ТП 671-68 -> ГРЩБлок "А" осв..3 -> ГРЩОАО"Мегафон", ул.Нахимова,13/1, 60006 | нет | - | - | - | - | - | -
1.1449 | Публичное акционерное общество "МегаФон" | АО "Томскэнергосбыт" | Базовая станция сотовой связи ПАО "МегаФон" от ТП-2 ЗАО "Завод ЖБИ ТТС" (ф.Д-10 ПС "ДОК") | Томская область, г. Томск, ул. Усть-Киргизка 6-я, д. 28 | III | 7 | ПАО "Россети Томск" Центральные сети | ПС Восточная -> Ф. фидер С-17 -> ГРЩС-5 -> ПС ДОК -> Ф. Ф. Д-10 -> ТП ТП-2 (ЖБИ-27) -> ГРЩЖБИ-27 -> ГРЩЗАО"Мобиком-Новосибирск", ул.6 Усть-Киргизка,28, 60006 | нет | - | - | - | - | - | -
1.1450 | Публичное акционерное общество "МегаФон" | АО "Томскэнергосбыт" | Базовая станция сотовой связи ПАО "МегаФон" от ВРУ-0,4 кВ общежития №15 ГОУ ВПО "ТПУ" (ТП 671-29 ООО "Горсети",ф.507, 545 ПС "Южная") | Томская область, г. Томск, ул. Аркадия Иванова, д. 8 | III | 7 | ООО "Горсети" | ПС Южная -> Ф. Ф.545 -> ТП 671-29 -> ГРЩГОУ ВПО "ТПУ", общежития, Карпова,1, 16087 -> ГРЩОАО"МегаФон", ул.А.Иванова,8, 60006 | нет | - | - | - | - | - | -
1.1451 | Публичное акционерное общество "МегаФон" | АО "Томскэнергосбыт" | Базовая станция сотовой связи ПАО "Мегафон" от ВРУ-0,4 кВ учебного корпуса ГОУ ВПО "ТПУ" (ТП 671-8 ООО "Горсети", ф.525, 547 ПС "Южная") | Томская область, г. Томск, Ленина пр-т., д. 2А | III | 7 | ООО "Горсети" | ПС Южная -> Ф. Ф.525 -> ТП 671-8 -> ГРЩГОУ ВПО "ТГУ", уч.корпус №10,15,17,18, пост№1, 16087 -> ГРЩОАО"МегаФон", пр.Ленина,2а, 60006 | нет | - | - | - | - | - | -
1.1452 | Публичное акционерное общество "МегаФон" | АО "Томскэнергосбыт" | Базовая станция сотовой связи ПАО "МегаФон" от РУ-0,4 кВ ТП БТ-1-7 (ПС "Баткат" ЦЭС ПАО "Россети Томск") | Томская область, Шегарский район, с. Баткат | III | 7 | ПАО "Россети Томск" Центральные сети | ТП БТ-1-7 | нет | - | - | - | - | - | -
1.1453 | Публичное акционерное общество "МегаФон" | АО "Томскэнергосбыт" | Базовая станция сотовой связи ПАО "МегаФон" от АВ-0,4 кВ ф.5 РУ-0,4 кВ ТП А-29-34 (ф.А-29 ПС "Асино-110 кВ" ВЭС ПАО "Россети Томск") | Томская область, Асиновский район, с. Казанка | III | 7 | ПАО "Россети Томск" Восточные сети | ПС Асино 110/35/10 -> ПС"Асино" -> ТП А-29-34 | нет | - | - | - | - | - | -
1.1454 | Публичное акционерное общество "МегаФон" | АО "Томскэнергосбыт" | Базовая станция сотовой связи ПАО "МегаФон" от РУ-0,4 кВ котельной ФГУП НПО "Вирион" (З-011 ПС "Заводская") | Томская область, г. Томск, Ивановского ул., д. 8 | III | 7 | ООО "Горсети" | ПС Заводская -> ГРЩЗ-011 -> РП ЦРП-37 | нет | - | - | - | - | - | -
1.1455 | Публичное акционерное общество "МегаФон" | АО "Томскэнергосбыт" | Базовая станция сотовой связи 70.5080 ПАО "МегаФон" от ЗТП П-7-2 (ф. П-7 ПС "Турунтаево" ЦЭС ПАО "Россети Томск") | Томская область, Томский район, с. Турунтаево | III | 7 | ПАО "Россети Томск" Центральные сети | ТП П-7-2 | нет | - | - | - | - | - | -
1.1456 | Публичное акционерное общество "МегаФон" | АО "Томскэнергосбыт" | Базовая станция сотовой связи 70.5163 ПАО "МегаФон" от ТП КЯ-11 (ф. КЯ-11 ПС "Красный Яр" ЦЭС ПАО "Россети Томск") | Томская область, Кривошеинский район, с. Красный Яр | I | 7 | ПАО "Россети Томск" Центральные сети | ПС Красный Яр -> ПС Красный Яр КЯ -> Ф. Яч.11 -> ТП КЯ-11-7 | нет | - | - | - | - | - | -
1.1457 | Публичное акционерное общество "МегаФон" | АО "Томскэнергосбыт" | Базовая станция сотовой связи №70.5200 ПАО "Мегафон". "Т.Администрация" от яч. 4,10 ТП 610-70 ООО "Горсети" | Томская область, г. Томск, Карла Маркса ул., д. 56 | III | 5 | ООО "Горсети" | ПС Правобережная -> Ф. Ф.710 -> ТП 610-70 -> ГРЩОАО "Мегафон", 60006 | нет | - | - | - | - | - | -
1.1458 | Публичное акционерное общество "МегаФон" | АО "Томскэнергосбыт" | Базовая станция сотовой связи ПАО "Мегафон" №70018 от ТП 611-46 ООО "Горсети" (ф.430 ПС "Северная") | Томская область, г. Томск, Пушкина ул., д. 29 | I | 7 | ООО "Горсети" | ПС Северная -> Ф. ф. 430 -> ТП 611-46 -> ГРЩОАО "Мегафон", 60006 | нет | - | - | - | - | - | -
1.1459 | Публичное акционерное общество "МегаФон" | АО "Томскэнергосбыт" | Базовая станция сотовой связи ПАО "Мегафон" №70.5053 от ТП 321 (ф. 10-39, 10-41 ПС "ГРЭС-2") | Томская область, г. Томск, Фрунзе пр-т., д. 103 | II | 7 | ООО "Горсети" | ЭС ГРЭС-2 -> Ф. Ф.1039 -> ТП 321 | нет | - | - | - | - | - | -
1.1460 | Общество с ограниченной ответственностью "Т2 Мобайл" | АО "Томскэнергосбыт" | Центр коммуникации | Томская область, г. Томск, Фрунзе пр-т., д. 103 | III | 35 | ООО "Горсети" | ЭС ГРЭС-2 -> Ф. Ф.1039 -> ТП 663 | нет | - | - | - | - | - | -
1.1461 | Публичное акционерное общество "МегаФон" | АО "Томскэнергосбыт" | Базовая станция сотовой связи ПАО "Мегафон". БС от ТП ПГ-17-3 (ф. ПГ-17 ПС "Парбиг" ПАО "Россети Томск") | Томская область, Бакчарский район, с. Парбиг | II | 7 | ПАО "Россети Томск" Центральные сети | ТП ПГ-17-3 | нет | - | - | - | - | - | -
1.1462 | Акционерное общество "Первая Башенная Компания" | АО "Томскэнергосбыт" | Базовая станция сотовой связи № 70.5159 | Томская область, Бакчарский район, п. Плотниково, Комсомольская ул., д. 2 | III | 7 | ПАО "Россети Томск" Центральные сети | ТП ПЛ-8-3 | нет | - | - | - | - | - | -
1.1463 | Публичное акционерное общество "МегаФон" | АО "Томскэнергосбыт" | Базовая станция сотовой связи № 70.5253 | Томская область, Каргасокский район, с. Каргасок, ул. Максима Горького, д. 80 | III | 10 | ПАО "Россети Томск" Северные сети | ПС Каргасок 220 (КР) -> Ф. Яч. 17 -> ТП КР1017-06 -> ГРЩ ОАО "Мегафон"; 60006 | нет | - | - | - | - | - | -
1.1464 | Публичное акционерное общество "МегаФон" | АО "Томскэнергосбыт" | Центр коммуникации подвижной связи от ТП 611-39 ООО "Горсети" (ф.428 ПС "Северная") | Томская область, г. Томск, Мариинский пер., д. 8 | II | 180 | ООО "Горсети" | ПС Северная -> Ф. яч. 428 -> ТП 611-39 | нет | - | - | - | - | - | -
1.1465 | Публичное акционерное общество "МегаФон" | АО "Томскэнергосбыт" | Базовая станция сотовой связи ПАО "Мегафон" от ТП-102 ПАО "Россети Томск" (ф. 24, 10, 29, 32 ПС "Академическая") | Томская область, г. Томск, 30 лет Победы ул., д. 7/1 | III | 5 | ООО "Горсети" | ПС Восточная -> Ф. ЛЭП 35-21 -> ПС Академическая -> ГРЩАК-32 -> ТП ТП-102 -> ГРЩОАО "Мегафон"; 60006 | нет | - | - | - | - | - | -
1.1466 | Публичное акционерное общество "МегаФон" | АО "Томскэнергосбыт" | Базовая станция сотовой связи ПАО "Мегафон" от ТП 605-20 (ф.620 ПС "ТЭЦ-1") | Томская область, г. Томск, Ленина пр-т., д. 55 | II | 7 | ООО "Горсети" | ПС ТЭЦ-1 -> Ф. Ф.620 -> ТП 605-20 -> ГРЩОАО "Мегафон"; 60006 | нет | - | - | - | - | - | -
1.1467 | Публичное акционерное общество "МегаФон" | АО "Томскэнергосбыт" | Базовая станция сотовой связи №70.5091Т. Мир | Томская область, г. Томск, Мира пр-т., д. 41 | II | 15 | ООО "Горсети" | ПС Каштак -> Ф. Ф.127 -> ТП 248 | нет | - | - | - | - | - | -
1.1468 | Публичное акционерное общество "МегаФон" | АО "Томскэнергосбыт" | Базовая станция сотовой связи ПАО "Мегафон" №70.5273 от ТП-340 ООО "Горсети" (на переучете ф.125 ПС "Каштак") | Томская область, г. Томск, Ференца Мюнниха ул., д. 1 | II | 5 | ООО "Горсети" | ПС Каштак -> Ф. Ф.125 -> ТП 340 -> ГРЩОАО "Мегафон"; 60006 | нет | - | - | - | - | - | -
1.1469 | Акционерное общество "Первая Башенная Компания" | АО "Томскэнергосбыт" | Базовая станция сотовой связи № 70.5239 | Томская область, Шегарский район, с. Бабарыкино, Молодежная ул., д. 1в | III | 10 | ПАО "Россети Томск" Центральные сети | ПС Бабарыкино -> Ф. яч. 2 -> ТП БА-2-2 -> ГРЩОАО "Мегафон"; 60006 | нет | - | - | - | - | - | -
1.1470 | Публичное акционерное общество "МегаФон" | АО "Томскэнергосбыт" | Базовая станция сотовой связи №70.5110 Т. Мичурина | Томская область, г. Томск, Мичурина ул., д. 8а | II | 15 | ООО "Горсети" | ПС Восточная -> Ф. Ф.801 -> ТП 560 | нет | - | - | - | - | - | -
1.1471 | Публичное акционерное общество "МегаФон" | АО "Томскэнергосбыт" | Базовая станция сотовой связи №70.5147 | Томская область, г. Томск, Мичурина ул., д. 88 | II | 7 | ООО "Горсети" | ПС Восточная -> Ф. фидер С-17, Ф. Ф.827 -> ТП 218 -> ГРЩОАО "Мегафон"; 60006 | нет | - | - | - | - | - | -
1.1472 | Публичное акционерное общество "МегаФон" | АО "Томскэнергосбыт" | Базовая станция сотовой связи ПАО "Мегафон" ТП-426 ООО "Горсети" (ф.824 ПС "Восточная") | Томская область, г. Томск, Ивана Черных ул., д. 30 | II | 5 | ООО "Горсети" | ПС Восточная -> Ф. Ф.824 -> ТП 426 -> ГРЩОАО "Мегафон"; 60006 | нет | - | - | - | - | - | -
1.1473 | Публичное акционерное общество "МегаФон" | АО "Томскэнергосбыт" | Базовая станция сотовой связи ПАО "Мегафон" от ТП-194 ООО "Горсети" (ф. 835 ПС "Восточная") | Томская область, г. Томск, Иркутский тракт., д. 126/2 | II | 5 | ООО "Горсети" | ПС Восточная -> Ф. Ф.818 -> ТП 194 -> ГРЩОАО "Мегафон";60006 | нет | - | - | - | - | - | -
1.1474 | Публичное акционерное общество "МегаФон" | АО "Томскэнергосбыт" | Базовая станция сотовой связи ПАО "Мегафон" от ТП 671-20 ООО "Горсети" (ф.550 ПС "Южная") | Томская область, г. Томск, Советская ул., д. 99 | II | 5 | ООО "Горсети" | ПС Южная -> Ф. Ф.511 -> ТП 671-20 -> ГРЩОАО "Мегафон"; 60006 | нет | - | - | - | - | - | -
1.1475 | Публичное акционерное общество "МегаФон" | АО "Томскэнергосбыт" | Базовая станция сотовой связи ПАО "Мегафон" №70.5068 от ТП У-14-11 НСТСЛ "Спутник" (ф.У-14 ПС "Самусь") | Томская область, ЗАТО Северск, Поперечка НСТСЛ "Спутник" | II | 5 | ООО "Электросети" ЗАТО Северск | ПС Самусь -> ГРЩУ-14 -> ТП У-14-11 | нет | - | - | - | - | - | -
1.1476 | Публичное акционерное общество "МегаФон" | АО "Томскэнергосбыт" | Базовая станция сотовой связи г.Стрежевой | Томская область, г. Стрежевой, Молодежная ул., д. 8/2 | II | 10 | ПАО "Россети Томск" Северные сети | ТП 43 -> ГРЩОАО "Мегафон"; 60006 | нет | - | - | - | - | - | -
1.1477 | Публичное акционерное общество "МегаФон" | АО "Томскэнергосбыт" | Базовая станция сотовой связи г.Стрежевой | Томская область, г. Стрежевой, Строителей ул., д. 12 | II | 10 | ПАО "Россети Томск" Северные сети | ТП 48 -> ГРЩОАО "Мегафон"; 60006 | нет | - | - | - | - | - | -
1.1478 | Публичное акционерное общество "МегаФон" | АО "Томскэнергосбыт" | Базовая станция сотовой связи ПАО "Мегафон" от ТП А-25-10 ПАО "Россети Томск" (ф. А-25 ПС "Асино") | Томская область, Асиновский район, г. Асино, Сельская ул., д. 44 | II | 10 | ПАО "Россети Томск" Восточные сети | ТП А-25-10 | нет | - | - | - | - | - | -
1.1479 | Публичное акционерное общество "МегаФон" | АО "Томскэнергосбыт" | Базовая станция сотовой связи ПАО "Мегафон" от ЗТП МЧ-1-11 ПАО "Россети Томск" (ф. МЧ-1 ПС "Молчаново") | Томская область, Молчановский район, с. Молчаново, ул. Гришинский тракт, д. 9 стр.2 | II | 10 | ПАО "Россети Томск" Центральные сети | ТП А-25-10 | нет | - | - | - | - | - | -
1.1480 | Публичное акционерное общество "МегаФон" | АО "Томскэнергосбыт" | Базовая станция сотовой связи ПАО "Мегафон" от ТП КЖ-18-6 ПАО "Россети Томск" (ф. КЖ-18 ПС "Кожевниково") | Томская область, Кожевниковский район, с. Старая Ювала, Ульяновская ул., д. 1а | II | 10 | ПАО "Россети Томск" Центральные сети | ПС Кожевниково -> Ф. Яч.18 -> ТП КЖ-18-6 | нет | - | - | - | - | - | -
1.1481 | Публичное акционерное общество "МегаФон" | АО "Томскэнергосбыт" | Базовая станция сотовой связи ПАО "Мегафон" от КТП АО "Полигон" ( яч. 6 ПС "ДОК") | Томская область, г. Томск, Причальная ул., д. 11, корп. 16 | III | 7 | ООО "Томские электрические сети" | ПС Восточная -> Ф. ЛЭП 35-27 -> ПС Спутник, ФГНУ "НИИ ЯФ" -> Ф. ЛЭП 35-27 -> ПС ДСЗ -> ГРЩЗАО "Сибирский центр логистики", вв.1, яч.4, 12011 -> Ф. яч.6 -> ТП КТПН 2*630 -> ГРЩОАО "Мегафон"; 60006 | нет | - | - | - | - | - | -
1.1482 | Публичное акционерное общество "МегаФон" | АО "Томскэнергосбыт" | ПАО "МегаФон". БС №70.5036 от ТП-399 | Томская область, Томский район, п. Зональная Станция, 40 лет Победы ул., д. 2б | III | 10 | ООО "Горсети" | ПС Зональная -> ГРЩС-80 -> ТП 399 -> ГРЩОАО "Мегафон"; 60006 | нет | - | - | - | - | - | -
1.1483 | Публичное акционерное общество "МегаФон" | АО "Томскэнергосбыт" | ПАО "Мегафон". БС №70.5304 от ТП МЛ-13-4 | Томская область, Шегарский район, с. Мельниково, Советская ул., д. 90 | III | 1 | ПАО "Россети Томск" Центральные сети | ПС Мельниково -> Ф. яч.13 -> ТП МЛ-13-4 -> ГРЩОАО "Мегафон"; 60006 | нет | - | - | - | - | - | -
1.1484 | Публичное акционерное общество "МегаФон" | АО "Томскэнергосбыт" | ПАО "Мегафон". БС СС от ТП-209 ООО "УК-240" | Томская область, г. Томск, Фрунзе пр-т., д. 240А | III | 7 | ООО "Горсети" | ЭС ГРЭС-2 -> ГРЩЛЭП-3512 -> ТП 209 -> ГРЩОАО "Мегафон", пр. Фрунзе, 240а, 60006 | нет | - | - | - | - | - | -
1.1485 | Публичное акционерное общество "МегаФон" | АО "Томскэнергосбыт" | ПАО "Мегафон". БС СС от ТП-МК-9-20 ЦЭС ПАО "Россети Томск" | Томская область, Томский район, с. Моряковский Затон | III | 5 | ПАО "Россети Томск" Центральные сети | ПС Моряковка -> Ф. яч.9 -> ТП МК-9-20 -> ГРЩОАО "Мегафон", п.Моряковский затон, основное питание, 60006 | нет | - | - | - | - | - | -
1.1486 | Публичное акционерное общество "МегаФон" | АО "Томскэнергосбыт" | ПАО "Мегафон". БС СС от ТП-МК-10-18 ЦЭС ПАО "Россети Томск" | Томская область, Томский район, с. Моряковский Затон | III | 5 | ПАО "Россети Томск" Центральные сети | ПС Моряковка -> Ф. яч.10 -> ТП МК-10-18 -> ГРЩОАО "МегаФон", п.Моряковский затон, резервное питание, 60006 | нет | - | - | - | - | - | -
1.1487 | Публичное акционерное общество "МегаФон" | АО "Томскэнергосбыт" | ПАО "Мегафон". БС СС от ТП-Б-16 ЦЭС ПАО "Россети Томск" | Томская область, Томский район, тер. Аэропорт Богашево | III | 7 | ПАО "Россети Томск" Центральные сети | ПС Богашево -> Ф. яч.12, Ф. яч.16 -> ТП Б-16 -> ГРЩОАО "МегаФон", п.Богашево, Аэропорт, 60006 | нет | - | - | - | - | - | -
1.1488 | Публичное акционерное общество "МегаФон" | АО "Томскэнергосбыт" | ПАО "Мегафон". БС СС от ТП Г-6-3 ЦЭС ПАО "Россети Томск" | Томская область, Томский район, с. Курлек, тов. "Хуторок" | II | 5 | ПАО "Россети Томск" Центральные сети | ПС Калтай -> Ф. Яч.6 -> ТП Г-6-3 -> ГРЩОАО "МегаФон", п.Курлек, 60006 | нет | - | - | - | - | - | -
1.1489 | Публичное акционерное общество "МегаФон" | АО "Томскэнергосбыт" | ПАО "Мегафон". БС СС от ТП-12 ОАО "Сиблес" | Томская область, Асиновский район, г. Асино | II | 5 | ПАО "Россети Томск" Восточные сети | ПС Асино 110/35/10 -> ПС"Асино" -> ГРЩА-1 -> ТП 12 -> ГРЩОАО "МегаФон", г. Асино, ул.Куйбышева,1; 60006 | нет | - | - | - | - | - | -
1.1490 | Публичное акционерное общество "МегаФон" | АО "Томскэнергосбыт" | ПАО "Мегафон". БС СС от ТП-А-30-3 ЦЭС ПАО "Россети Томск" | Томская область, Асиновский район, г. Асино, Электрический пер., д. 3 | III | 5 | ПАО "Россети Томск" Восточные сети | ПС Асино 220/110/10 -> ГРЩА-30 -> ТП А-30-3 -> ГРЩОАО "МегаФон", г.Асино,пер.Энергетический,3, 60006 | нет | - | - | - | - | - | -
1.1491 | Акционерное общество "Первая Башенная Компания" | АО "Томскэнергосбыт" | ПАО "Мегафон". БС СС от ТП-ЛК-7-5 | Томская область, Томский район., п. Синий Утёс, ул. Парковая, д. 3а | II | 15 | ПАО "Россети Томск" Центральные сети | ПС Лоскутово -> Ф. ф. №5 -> ТП ЛК-7-5 | нет | - | - | - | - | - | -
1.1492 | Публичное акционерное общество "МегаФон" | АО "Томскэнергосбыт" | ПАО "Мегафон". БС СС от ТП-141 ООО "Стрежевское теплоэнерго" | Томская область, г. Стрежевой, Промышленная ул., д. 10 | III | 5 | ПАО "Россети Томск" Северные сети | ПС Колпашево -> Ф. яч.24 -> ТП К1024-38 -> ГРЩОАО "МегаФон", г.Колпашево, 60006 | нет | - | - | - | - | - | -
1.1493 | Публичное акционерное общество "МегаФон" | АО "Томскэнергосбыт" | ПАО "Мегафон". БС СС от ТП-К-1024-38 "Нептун-торг" | Томская область, Колпашевский район, г. Колпашево | III | 5 | ПАО "Россети Томск" Северные сети | ПС Колпашево -> Ф. яч.24 -> ТП К1024-38 -> ГРЩОАО "МегаФон", г.Колпашево, 60006 | нет | - | - | - | - | - | -
1.1494 | Публичное акционерное общество "МегаФон" | АО "Томскэнергосбыт" | ПАО "МегаФон". БС СС от ТП ПР-1002-4 ПАО "Россети Томск" (300 м юго-западнее газокомпрессорной станции) | Томская область, Парабельский район, с. Парабель | III | 5 | ПАО "Россети Томск" Северные сети | ПС Парабель 220 -> Ф. яч.2 -> ТП ПР1002-04 | нет | - | - | - | - | - | -
1.1495 | Публичное акционерное общество "МегаФон" | АО "Томскэнергосбыт" | ПАО "Мегафон". БС СС от ТП-1011-1 СЭС ПАО "Россети Томск" (300 м юго-западнее газокомпрессорной станции) | Томская область, Парабельский район, с. Парабель | III | 7 | ПАО "Россети Томск" Северные сети | ПС Парабель 220 -> Ф. яч.1 -> ТП 1011-1 -> ГРЩЗАО "Мобиком-Новосибирск", с.Парабель, 60006 | нет | - | - | - | - | - | -
1.1496 | Публичное акционерное общество "МегаФон" | МУП "Нарымское ЖКХ" | Базовая станция сотовой связи | Томская область, Парабельский район, с. Нарым, ул. Школьная, 15/3 | III | 15 | МУП "Нарымское ЖКХ" | ДЭС с. Нарым, ВЛ 10 кВ с. Нарым ТП №4, фидер № 2 | нет | - | - | - | - | - | -
1.1497 | Публичное акционерное общество "МегаФон" | АО "Томскэнергосбыт" | Базовая станция сотовой связи ПАО "Мегафон" от ТП-МЖ-3-5 ЦЭС ПАО "Россети Томск" | Томская область, Томский район, с. Межениновка | III | 7 | ПАО "Россети Томск" Центральные сети | ПС Межениновка -> Ф. яч.3 -> ТП МЖ-3-5 -> ГРЩЗАО "Мобиком-Новосибирск", с.Межениновка, 60006 | нет | - | - | - | - | - | -
1.1498 | Публичное акционерное общество "МегаФон" | АО "Томскэнергосбыт" | Базовая станция сотовой связи ПАО "Мегафон" от ТП-Н-15-2 ЦЭС ПАО "Россети Томск" | Томская область, Томский район, д. Чернышевка | III | 7 | ПАО "Россети Томск" Центральные сети | ПС Нелюбино -> Ф. яч.15 -> ТП Н-15-2 -> ГРЩОАО "МегаФон", с.Чернышевка, 60006 | нет | - | - | - | - | - | -
1.1499 | Публичное акционерное общество "МегаФон" | АО "Томскэнергосбыт" | Базовая станция сотовой связи ПАО "Мегафон" №70.5051 от ТП-Б-12-1 ЦЭС ПАО "Россети Томск" | Томская область, г. Томск, д. Лоскутово, а/я 19 | III | 7 | ПАО "Россети Томск" Центральные сети | ПС Богашево -> Ф. яч.12 -> ТП Б-12-1 -> ГРЩОАО "МегаФон", п.Лоскутово, 60006 | нет | - | - | - | - | - | -
1.1500 | Публичное акционерное общество "МегаФон" | АО "Томскэнергосбыт" | Базовая станция сотовой связи ПАО "Мегафон" от ТП-1 ИХН СО РАН | Томская область, г. Томск, Академический пр-т., д. 3 | III | 14 | ООО "Горсети" | ПС Восточная -> Ф. ЛЭП 35-21 -> ПС Академическая -> ГРЩАК-16 -> ТП ТП1 -> ГРЩИХН -> ГРЩОАО "МегаФон", пр.Академический,3, 60006 | нет | - | - | - | - | - | -
1.1501 | Публичное акционерное общество "МегаФон" | АО "Томскэнергосбыт" | ПАО "Мегафон". БС СС №70.5111 от ф. КГ-5 ПС Каргала | Томская область, Шегарский район, с. Вознесенка | II | 5 | ООО "Томские электрические сети" | ПС Каргала -> ГРЩКГ-5 -> ТП КТП 10 -> ГРЩ0,4 с.Вознесенка/ОАО "МегаФон", с.Вознесенка, 60006 | нет | - | - | - | - | - | -
1.1502 | Публичное акционерное общество "МегаФон" | АО "Томскэнергосбыт" | ПАО "Мегафон". БС СС №70.5138 от ф. ТГ-16 ПС Тунгусово | Томская область, Молчановский район, с. Тунгусово | II | 5 | ООО "Томские электрические сети" | ПС Тунгусово -> Ф. Яч.16 -> ТП КМТП 10 -> ГРЩ0,4 с.Тунгусово/ОАО "МегаФон", с.Тунгусово, 60006 | нет | - | - | - | - | - | -
1.1503 | Публичное акционерное общество "МегаФон" | АО "Томскэнергосбыт" | Базовая станция сотовой связи №70.5081 ПАО "Мегафон". БС СС от ТП-К-21-1 ЦЭС ПАО "Россети Томск" | Томская область, Зырянский район, с. Зырянское | III | 5 | ПАО "Россети Томск" Восточные сети | ПС Зырянская 110/35/10 -> ПС"Зырянское" -> ТП К-21-1 -> Ф. фидер-2 -> оп.ВЛОп.11 -> ГРЩОАО "МегаФон", с.Зырянка, 60006 | нет | - | - | - | - | - | -
1.1504 | Публичное акционерное общество "МегаФон" | АО "Томскэнергосбыт" | Базовая станция сотовой связи №70.5087 ПАО "Мегафон". БС СС от ТП-АП-8-9 ЦЭС ПАО "Россети Томск" | Томская область, Томский район, п. Мирный, Трудовая ул., д. 10/1 | III | 5 | ПАО "Россети Томск" Центральные сети | ПС Аэропорт -> Ф. яч.8 -> ТП АП-8-9 -> ГРЩОАО "МегаФон", п.Мирный, ул.Трудовая 10/1, 60006 | нет | - | - | - | - | - | -
1.1505 | Публичное акционерное общество "МегаФон" | АО "Томскэнергосбыт" | Базовая станция сотовой связи ПАО "МегаФон". БС СС от ТП-М-14-4 ЦЭС ПАО "Россети Томск" | Томская область, Александровский район, п. Октябрьский | III | 5 | ПАО "Россети Томск" Центральные сети | ПС Малиновка -> ГРЩМ-14 -> ТП М-14-4 -> Ф. ф.2 -> оп.ВЛОп.8 | нет | - | - | - | - | - | -
1.1506 | Публичное акционерное общество "МегаФон" | АО "Томскэнергосбыт" | Базовая станция сотовой связи ПАО "МегаФон". БС СС от ТП-ВО-4-3 ЦЭС ПАО "Россети Томск" | Томская область, Томский район, д. Воронино, Центральная ул., д. 5 | III | 5 | ПАО "Россети Томск" Центральные сети | ТП ВО-4-3 -> Ф. ф.4 | нет | - | - | - | - | - | -
1.1507 | Публичное акционерное общество "МегаФон" | АО "Томскэнергосбыт" | Базовая станция сотовой связи ПАО "МегаФон". БС СС от ТП-ИТ-17-2 ЦЭС ПАО "Россети Томск" | Томская область, Томский район, с. Итатка | III | 7 | ПАО "Россети Томск" Центральные сети | ПС Итатка -> Ф. Яч.17 -> ТП ИТ-17-2 -> ГРЩОАО "МегаФон", с.Итатка, 60006 | нет | - | - | - | - | - | -
1.1508 | Публичное акционерное общество "МегаФон" | АО "Томскэнергосбыт" | Базовая станция сотовой связи ПАО "МегаФон". БС СС от ТП-П-1014-6 ПС Подгорное | Томская область, Чаинский район, с. Подгорное | III | 7 | ПАО "Россети Томск" Северные сети | ПС Подгорное 110 -> Ф. яч.14 -> ТП П1014-06 -> ГРЩОАО"МегаФон", с.Подгорное, 60006 | нет | - | - | - | - | - | -
1.1509 | Публичное акционерное общество "МегаФон" | АО "Томскэнергосбыт" | Базовая станция сотовой связи ПАО "МегаФон". БС СС от ТП-РБ-4-1 ЦЭС ПАО "Россети Томск" | Томская область, Томский район, с. Рыбалово | III | 7 | ПАО "Россети Томск" Центральные сети | ПС Рыбалово -> Ф. яч.4 -> ТП РБ-4-1 -> ГРЩОАО"МегаФон", п.Рыболово, 60006 | нет | - | - | - | - | - | -
1.1510 | Публичное акционерное общество "МегаФон" | АО "Томскэнергосбыт" | Базовая станция сотовой связи №70.5237 ПАО "МегаФон" от ТП КУ-7-4 10/0,4 кВ ПАО Россети Томск (ф. 7 ПС "Куяново") | Томская область, Первомайский район, с. Куяново, Молодежная ул., д. 24в | III | 10 | ПАО "Россети Томск" Восточные сети | ПС Куяново 35/10 -> ПС"Куяново" -> ТП ТП КУ-7-1 -> Ф. фидер 7 -> ТП КУ-7-4 -> ГРЩОАО "Мегафон"; 60006 | нет | - | - | - | - | - | -
1.1511 | Публичное акционерное общество "МегаФон" | АО "Томскэнергосбыт" | Базовая станция сотовой связи ПАО "МегаФон". БС СС от КТП Л-15-1 ПАО "Россети Томск" | Томская область, г. Томск, с. Тимирязевское, Октябрьская ул., д. 28а | III | 7 | ПАО "Россети Томск" Центральные сети | ПС Левобережная -> Ф. яч.15 -> ТП Л-15-1 -> ГРЩОАО "Мегафон"; 60006 | нет | - | - | - | - | - | -
1.1512 | Публичное акционерное общество "МегаФон" | АО "Томскэнергосбыт" | Базовая станция сотовой связи от ТП-84 ООО "Горсети" | Томская область, г. Томск, Басандайская ул., д. 26/1 | II | 7 | ООО "Горсети" | ПС Октябрьская -> оп.ВЛО-2 -> ТП 84 -> ГРЩОАО "Мегафон"; 60006 | нет | - | - | - | - | - | -
1.1513 | Публичное акционерное общество "МегаФон" | АО "Томскэнергосбыт" | Базовая станция сотовой связи от КТП Т-09-3 ЗАО "КМС" (Т-1009 ПС "Тогур") | Томская область, Колпашевский район, с. Тогур | III | 10 | ПАО "Россети Томск" Северные сети | ПС Тогур 35/10 -> ГРЩТ-1009 -> ТП Т-1009-3 | нет | - | - | - | - | - | -
1.1514 | Публичное акционерное общество "МегаФон" | АО "Томскэнергосбыт" | Базовая станция сотовой связи от ТП К-1-12 (ПС "Зырянская") | Томская область, Зырянский район, с. Зырянское, Кирова ул., д. 27а | III | 10 | ПАО "Россети Томск" Восточные сети | ПС Зырянская 110/35/10 -> ПС"Зырянское" -> ГРЩК-1 -> ТП К-1-12 -> ГРЩОАО "Мегафон"; 60006 | нет | - | - | - | - | - | -
1.1515 | Публичное акционерное общество "МегаФон" | АО "Томскэнергосбыт" | Базовая станция сотовой связи №70.5197 от ТП-331 ООО "Горсети" | Томская область, г. Томск, Лебедева ул., д. 105 | III | 10 | ООО "Горсети" | ЭС ГРЭС-2 -> Ф. Ф.10-38 -> ТП 331 -> ГРЩОАО "Мегафон"; 60006 | нет | - | - | - | - | - | -
1.1516 | Публичное акционерное общество "МегаФон" | АО "Томскэнергосбыт" | Базовая станция сотовой связи №70.5331 | Томская область, г. Томск, Интернационалистов ул., д. 8 | III | 10 | ООО "Горсети" | ПС Каштак -> Ф. Ф.122 -> ТП 338 -> ГРЩОАО "Мегафон"; 60006 | нет | - | - | - | - | - | -
1.1517 | Публичное акционерное общество "МегаФон" | АО "Томскэнергосбыт" | Базовая станция сотовой связи № 70.5254 от ТП-408 ООО "Горсети" | Томская область, г. Томск, Иркутский тракт., д. 53 | III | 10 | ООО "Горсети" | ПС Восточная -> Ф. фидер С-17 -> ТП 408 -> ГРЩОАО "Мегафон"; 60006 | нет | - | - | - | - | - | -
1.1518 | Публичное акционерное общество "МегаФон" | АО "Томскэнергосбыт" | Базовая станция сотовой связи ПАО "МегаФон". БС СС №70.5353 от ТП-ПБ-5-3 (КТПН-25 кВА ООО "Т2 Мобайл") ф. КИР-6 ПС Киреевская | Томская область, Кожевниковский район, с. Киреевск, Сибирская ул., д. 100 | II | 5 | ПАО "Россети Томск" Центральные сети | ПС Победа -> ГРЩПБ-5 -> ТП ПБ-5-43 -> ГРЩБС № 217 ТЕЛЕ-2 дог 00100 -> ГРЩБС СС 70.5353 Мегафон дог 60006 | нет | - | - | - | - | - | -
1.1519 | Публичное акционерное общество "МегаФон" | АО "Томскэнергосбыт" | Базовая станция сотовой связи №70.5305 ТП Б-6-29 ПАО "Россети Томск" | Томская область, Томский район, с. Лучаново, О.Кошевого ул., д. 2-в/1 | III | 7 | ПАО "Россети Томск" Центральные сети | ПС Богашево -> Ф. яч.6 -> ТП Б-6-29 -> ГРЩОАО "Мегафон"; 60006 | нет | - | - | - | - | - | -
1.1520 | Публичное акционерное общество "МегаФон" | АО "Томскэнергосбыт" | Базовая станция сотовой связи №70.5332 от ТП-611-70 ООО "Горсети" (ф.408 ПС Северная) | Томская область, г. Томск, Вокзальная ул., д. 21 | III | 7 | ООО "Горсети" | ПС Северная -> Ф. яч. 408 -> РП Железнодорожный -> ГРЩЖ-8 -> ТП 611-70 -> ГРЩОАО "Мегафон"; 60006 | нет | - | - | - | - | - | -
1.1521 | Публичное акционерное общество "МегаФон" | АО "Томскэнергосбыт" | Базовая станция сотовой связи ПАО "МегаФон". БС СС №70.5278 от ТП-К-1026-7 ПАО "Россети Томск" | Томская область, Колпашевский район, г. Колпашево, Советский Север ул., д. 55 | III | 7 | ПАО "Россети Томск" Северные сети | ПС Колпашево -> Ф. яч.26 -> ТП К1026-07 -> ГРЩОАО "Мегафон"; 60006 | нет | - | - | - | - | - | -
1.1522 | Публичное акционерное общество "МегаФон" | АО "Томскэнергосбыт" | Базовая станция сотовой связи №70.5090 от ТП-202 ООО "Горсети" (ф. ВС-26 ПС Северо-Восточная) | Томская область, г. Томск, Бела Куна ул., д. 20 | II | 5 | ООО "Горсети" | ПС Восточная -> ГРЩС-10 -> ПС Северо-Восточная -> Ф. Ф.ВС-26 -> ТП 202 -> ГРЩОАО "Мегафон"; 60006 | нет | - | - | - | - | - | -
1.1523 | Публичное акционерное общество "МегаФон" | АО "Томскэнергосбыт" | Базовая станция сотовой связи | Томская область, Томский район, п. Зональная Станция, ул. Полевая, д. 23/1 | II | 15 | ООО "Горсети" | Мирная -> Ф. Ми-15 -> ТП 10 "З" | нет | - | - | - | - | - | -
1.1524 | Публичное акционерное общество "МегаФон" | АО "Томскэнергосбыт" | Базовая станция сотовой связи ПАО "МегаФон". БС СС №70.5308 ТО.Апрель от ТП-ЛК-13-4 ПАО "Россети Томск" (ф. ЛК-13 ПС "Богашево") | Томская область, г. Томск, п. Апрель, ул. Пастернака Бориса, д. 34а | III | 7 | ПАО "Россети Томск" Центральные сети | ПС Лоскутово -> Ф. яч.13 -> ТП ЛК-13-4 -> ГРЩОАО "Мегафон"; 60006 | нет | - | - | - | - | - | -
1.1525 | Публичное акционерное общество "МегаФон" | АО "Томскэнергосбыт" | Базовая станция сотовой связи №70.5371 | Томская область, г. Томск, Советская ул., д. 73 | III | 5.34 | ООО "Горсети" | ПС Южная -> Ф. Ф.532 -> ТП 671-7 -> ГРЩОАО "Мегафон"; 60006 | нет | - | - | - | - | - | -
1.1526 | Публичное акционерное общество "МегаФон" | АО "Томскэнергосбыт" | Базовая станция сотовой связи №70.5299 ТО.Затон | Томская область, Томский район, с. Моряковский Затон, пер. Иштанский, д. 7б | II | 10 | ПАО "Россети Томск" Центральные сети | ПС Моряковка -> Ф. яч.2 -> ТП МК-2-17 -> ГРЩОАО "Мегафон"; 60006 | нет | - | - | - | - | - | -
1.1527 | Публичное акционерное общество "МегаФон" | АО "Томскэнергосбыт" | Базовая станция сотовой связи №70.5300 | Томская область, г. Томск, Ференца Мюнниха ул., д. 17 | III | 15 | ООО "Горсети" | ПС Каштак -> Ф. Ф.122 -> ТП 338 -> ГРЩОАО "Мегафон"; 60006 | нет | - | - | - | - | - | -
1.1528 | Публичное акционерное общество "МегаФон" | АО "Томскэнергосбыт" | Базовая станция сотовой связи №70.5395 | Томская область, г. Стрежевой, мкр. 5-й, д. 516 | III | 7 | ПАО "Россети Томск" Северные сети | ЭС Нижневартовская ГРЭС -> ГРЩНСС-2 (Нижневартовская ГРЭС) -> ПС Советско-Соснинская -> ГРЩСВ-5 Яч. №7 на Стр Вах -> ПС Стрежевская -> Ф. яч. -> ТП 55 -> ГРЩОАО "Мегафон"; 60006 | нет | - | - | - | - | - | -
1.1529 | Публичное акционерное общество "МегаФон" | АО "Томскэнергосбыт" | Базовая станция сотовой связи №70.5365 | Томская область, г. Северск, п. Самусь, ул. Судостроителей, д. 1 | III | 15 | ООО "Электросети" ЗАТО Северск | ПС Самусь -> Ф. Яч.2 -> ТП У-11-3 -> ГРЩОАО "Мегафон"; 60006 | нет | - | - | - | - | - | -
1.1530 | Акционерное общество "Первая Башенная Компания" | АО "Томскэнергосбыт" | Базовая станция сотовой связи №70.5115 ТО.МУЗГБ | Томская область, г. Стрежевой, Строителей ул., д. 1а | III | 10 | ПАО "Россети Томск" Северные сети | ЭС Нижневартовская ГРЭС -> ГРЩНСС-2 (Нижневартовская ГРЭС) -> ПС Советско-Соснинская -> ГРЩСВ-5 Яч. №7 на Стр Вах -> ПС Стрежевская -> Ф. яч.6 -> ГРЩОАО "Мегафон",ул. Строителей, 1А, 60006 | нет | - | - | - | - | - | -
1.1531 | Публичное акционерное общество "МегаФон" | АО "Томскэнергосбыт" | Базовая станция сотовой связи №70.5290 Т.Лазо | Томская область, г. Томск, Сергея Лазо ул., д. 24 | III | 7 | ООО "Горсети" | ПС Восточная -> Ф. фидер С-17, Ф. Ф.835 -> ТП 376 -> ГРЩОАО "Мегафон"; 60006 | нет | - | - | - | - | - | -
1.1532 | Публичное акционерное общество "МегаФон" | АО "Томскэнергосбыт" | Базовая станция сотовой связи №70.5161 Т. Герасименко | Томская область, г. Томск, Герасименко ул., д. 3/8 | III | 15 | ООО "Горсети" | ПС Солнечная -> Ф. Ф.СЛ-5 -> ТП 722 -> ГРЩОАО "Мегафон"; 60006 | нет | - | - | - | - | - | -
1.1533 | Публичное акционерное общество "МегаФон" | АО "Томскэнергосбыт" | Базовая станция сотовой связи №70.5393 Т. Горки | Томская область, г. Томск, Павла Нарановича ул., д. 3 | III | 15 | ООО "Горсети" | ПС Солнечная -> Ф. ф. СЛ-16 -> РП Заречный -> Ф. Ф.Зр-9 -> ТП 738 -> ГРЩОАО "Мегафон"; 60006 | нет | - | - | - | - | - | -
1.1534 | Публичное акционерное общество "МегаФон" | АО "Томскэнергосбыт" | Базовая станция сотовой связи №70.5286 Т. Беринга | Томская область, г. Томск, Иркутский тракт., д. 110 | II | 15 | ООО "Горсети" | ПС Восточная -> Ф. Ф.834 -> ТП 326 -> ГРЩОАО "Мегафон"; 60006 | нет | - | - | - | - | - | -
1.1535 | Публичное акционерное общество "МегаФон" | АО "Томскэнергосбыт" | Базовая станция сотовой связи №70.5109 Т. Алтайская | Томская область, г. Томск, Сибирская ул., д. 83б | III | 15 | ООО "Горсети" | ПС Коммунальная -> Ф. Ф.КМ-18 -> ТП 167 -> ГРЩОАО "Мегафон"; 60006 | нет | - | - | - | - | - | -
1.1536 | Публичное акционерное общество "МегаФон" | АО "Томскэнергосбыт" | Базовая станция сотовой связи №70.5227 Т.ТЗРО | Томская область, г. Томск, Ленина пр-т., д. 206б | II | 15 | ООО "Горсети" | ПС Правобережная -> Ф. Ф.743 -> ТП 610-39 -> ГРЩОАО "Мегафон"; 60006 | нет | - | - | - | - | - | -
1.1537 | Публичное акционерное общество "МегаФон" | АО "Томскэнергосбыт" | Базовая станция сотовой связи №70.5291 Т.ЦУМ | Томская область, г. Томск, Карла Маркса ул., д. 7 | III | 15 | ООО "Горсети" | ПС ТЭЦ-1 -> ГРЩяч 10 Хоз.нужды -> Ф. Ф.601 -> ТП 610-23 -> ГРЩОАО "Мегафон"; 60006 | нет | - | - | - | - | - | -
1.1538 | Публичное акционерное общество "МегаФон" | АО "Томскэнергосбыт" | Базовая станция сотовой связи №70.5016 Т.Театр | Томская область, г. Томск, пл. Ленина, д. 4 | III | 15 | ООО "Горсети" | ПС ТЭЦ-1 -> ГРЩяч 10 Хоз.нужды -> Ф. Ф.617 -> ТП 610-19 -> ГРЩОАО "Мегафон"; 60006 | нет | - | - | - | - | - | -
1.1539 | Публичное акционерное общество "МегаФон" | АО "Томскэнергосбыт" | Базовая станция сотовой связи №70.5420 | Томская область, г. Томск, Нахимова пер., д. 12/2 | III | 7 | ООО "Горсети" | ЭС ГРЭС-2 -> Ф. Ф. Н-3 -> ТП 243 -> ГРЩОАО "Мегафон"; 60006 | нет | - | - | - | - | - | -
1.1540 | Публичное акционерное общество "МегаФон" | АО "Томскэнергосбыт" | Базовая станция сотовой связи №70.5426 | Томская область, г. Томск, Сергея Лазо ул., д. 16/1 | III | 15 | ООО "Горсети" | ПС Восточная -> Ф. Ф.826 -> ТП 370 -> ГРЩОАО "Мегафон"; 60006 | нет | - | - | - | - | - | -
1.1541 | Публичное акционерное общество "МегаФон" | АО "Томскэнергосбыт" | Базовая станция сотовой связи №70.5250 | Томская область, Каргасокский район, с. Мыльджино, Береговая ул., д. 39Б | III | 10 | АО "Оборонэнерго" | ПС Парабель 110/10 -> ГРЩС 103 -> ПС Мыльджинская -> ГРЩС-113 -> оп.ВЛоп.№13 -> Ф. яч.5 -> ТП МЛ5-Т1 -> ГРЩПАО "Мегафон"; 60006 | нет | - | - | - | - | - | -
1.1542 | Публичное акционерное общество "МегаФон" | АО "Томскэнергосбыт" | Базовая станция сотовой связи №70.5370 | Томская область, г. Томск, ул. Айвазовского, д. 31 | III | 15 | ООО "Горсети" | ПС Восточная -> Ф. фидер С-17, Ф. Ф.827 -> ТП 496 -> ГРЩБазовая станция №70.5370 | нет | - | - | - | - | - | -
1.1543 | Публичное акционерное общество "МегаФон" | АО "Томскэнергосбыт" | Базовая станция сотовой связи №70.5287 | Томская область, г. Томск, Обручева ул., д. 14 | III | 15 | ООО "Горсети" | ПС Солнечная -> Ф. Ф.СЛ-6 -> ТП 470 -> ГРЩБазовая станция №70.5287 | нет | - | - | - | - | - | -
1.1544 | Публичное акционерное общество "МегаФон" | АО "Томскэнергосбыт" | Базовая станция сотовой связи №70.5248 | Томская область, г. Томск, пер. Шумихинский, д. 3/1 | III | 15 | ООО "Горсети" | ПС ТЭЦ-1 -> ГРЩяч 10 Хоз.нужды -> Ф. Ф.603 -> РП Центральный -> Ф. Ф. Ц-1 -> ТП 604-51 -> ГРЩБазовая станция №70.5248 | нет | - | - | - | - | - | -
1.1545 | Публичное акционерное общество "МегаФон" | АО "Томскэнергосбыт" | Базовая станция сотовой связи №70.5402 | Томская область, г. Томск, Алтайская ул., д. 24 | III | 12 | ООО "Горсети" | ПС Коммунальная -> Ф. Ф.Тв-8 -> ТП 459 -> ГРЩБазовая станция №70.5402 | нет | - | - | - | - | - | -
1.1546 | Публичное акционерное общество "МегаФон" | АО "Томскэнергосбыт" | Базовая станция сотовой связи №70.5335 | Томская область, г. Томск, Никитина ул., д. 76 | III | 12 | ООО "Горсети" | ПС Коммунальная -> Ф. Ф.КМ-13 -> ТП 499 -> ГРЩБазовая станция №70.5335 | нет | - | - | - | - | - | -
1.1547 | Публичное акционерное общество "МегаФон" | АО "Томскэнергосбыт" | Базовая станция сотовой связи 70.5428 Т.Энергетик | Томская область, г. Томск, ул. Энергетиков, д. 15 | III | 15 | ООО "Горсети" | ПС Октябрьская -> оп.ВЛО-33 -> ТП 631 | нет | - | - | - | - | - | -
1.1548 | Публичное акционерное общество "МегаФон" | АО "Томскэнергосбыт" | Базовая станция сотовой связи №70.5403 | Томская область, г. Томск, Пушкина ул., д. 19 | II | 12 | ООО "Горсети" | ПС Северная -> Ф. ф. 430 -> ТП 611-47 -> ГРЩБС СС №70.5403 60006 | нет | - | - | - | - | - | -
1.1549 | Публичное акционерное общество "МегаФон" | АО "Томскэнергосбыт" | Базовая станция сотовой связи №70.5407 | Томская область, г. Томск, Урожайный пер., д. 31 | III | 15 | ООО "Горсети" | ПС Каштак -> Ф. Ф.131 -> ТП 642 -> ГРЩБС СС №70.5407 60006 | нет | - | - | - | - | - | -
1.1550 | Публичное акционерное общество "МегаФон" | АО "Томскэнергосбыт" | Базовая станция сотовой связи №70.5427 | Томская область, г. Томск, ул. Заречная 4-я, д. 41 | III | 15 | ООО "Горсети" | ПС Солнечная -> Ф. ф. СЛ-22 -> ТП 810 -> ГРЩБС СС №70.5427 60006 | нет | - | - | - | - | - | -
1.1551 | Публичное акционерное общество "МегаФон" | АО "Томскэнергосбыт" | Базовая станция сотовой связи №70.5397 | Томская область, Шегарский район, с. Мельниково, Московская ул., д. 17 | II | 15 | ПАО "Россети Томск" Центральные сети | ПС Мельниково -> Ф. яч.4 -> ТП МЛ-4-5 -> ГРЩБС СС №70.5397 60006 | нет | - | - | - | - | - | -
1.1552 | Публичное акционерное общество "МегаФон" | АО "Томскэнергосбыт" | Базовая станция сотовой связи №70.5258 | Томская область, г. Томск, Нижний пер., д. 45 | III | 15 | ООО "Горсети" | ПС Коммунальная -> Ф. ф.КМ-7 -> ТП 179 -> ГРЩБС СС №70.5258 60006 | нет | - | - | - | - | - | -
1.1553 | Публичное акционерное общество "МегаФон" | АО "Томскэнергосбыт" | Базовая станция сотовой связи №70.5280 | Томская область, г. Томск, Нефтяная ул., д. 11 | II | 15 | ООО "Горсети" | ПС Октябрьская -> оп.ВЛО-32 -> ТП 617 -> ГРЩБС СС №70.5280 60006 | нет | - | - | - | - | - | -
1.1554 | Публичное акционерное общество "МегаФон" | АО "Томскэнергосбыт" | Базовая станция сотовой связи №70.5408 | Томская область, г. Томск, Иркутский тракт., д. 204г | III | 15 | ООО "Горсети" | ПС Восточная -> ГРЩС-10 -> ПС Северо-Восточная -> Ф. Ф.ВС-20 -> ТП 424 -> ГРЩБС СС №70.5408 60006 | нет | - | - | - | - | - | -
1.1555 | Публичное акционерное общество "МегаФон" | АО "Томскэнергосбыт" | Базовая станция сотовой связи №70.5372 | Томская область, г. Томск, Ленина пр-т., д. 224 | II | 15 | ООО "Горсети" | ПС Западная -> Ф. Ф.942 -> ТП 942-81 | нет | - | - | - | - | - | -
1.1556 | Публичное акционерное общество "МегаФон" | АО "Томскэнергосбыт" | Базовая станция сотовой связи №70.5398 ТО. Вахта | Томская область, г. Стрежевой, мкр. 2-й, д. 240 | II | 15 | ПАО "Россети Томск" Северные сети | ПС Стрежевская -> Ф. ф. 4 -> ТП10/0,4 кВ №22 | нет | - | - | - | - | - | -
1.1557 | Публичное акционерное общество "МегаФон" | АО "Томскэнергосбыт" | Базовая станция сотовой связи №70.5401 ТО. Ермак | Томская область, г. Стрежевой, мкр. 4-й, д. 407 | III | 15 | ПАО "Россети Томск" Северные сети | ПС Стрежевская -> Ф. Ф. №1, яч. №4 -> ТП 41б | нет | - | - | - | - | - | -
1.1558 | Публичное акционерное общество "МегаФон" | АО "Томскэнергосбыт" | Базовая станция сотовой связи №70.5231 ТО. Контур | Томская область, г. Томск, Вершинина ул., д. 46/8 | II | 15 | ООО "Горсети" | ПС 35 кВ Централья, РП 6 кВ Контур, ТП6 кВ №1 | нет | - | - | - | - | - | -
1.1559 | Публичное акционерное общество "МегаФон" | АО "Томскэнергосбыт" | Базовая станция сотовой связи №70.5098 Т. Париж | Томская область, г. Томск, Сибирская ул., д. 111б | III | 15 | ООО "Горсети" | ПС Коммунальная -> Ф. Ф.КМ-17 -> ТП 301 | нет | - | - | - | - | - | -
1.1560 | Публичное акционерное общество "МегаФон" | АО "Томскэнергосбыт" | Базовая станция сотовой связи №70.5411 Т. Партизан | Томская область, г. Томск, Якимовича ул., д. 6 | II | 15 | ООО "Горсети" | ПС Северная -> Ф. ф. 429 -> ТП 611-14 | нет | - | - | - | - | - | -
1.1561 | Публичное акционерное общество "МегаФон" | АО "Томскэнергосбыт" | Базовая станция сотовой связи №70.5226 Т. Гвардия | Томская область, г. Томск, 79 Гвардейской Дивизии ул., д. 21 | III | 10 | ООО "Горсети" | ПС Каштак -> Ф. Ф.111 -> РП Каштак | нет | - | - | - | - | - | -
1.1562 | Публичное акционерное общество "МегаФон" | АО "Томскэнергосбыт" | Базовая станция сотовой связи №70.5492 Т. Войкова | Томская область, г. Томск, пер. Дербышевский, д. 15 | II | 15 | ООО "Горсети" | ПС Правобережная -> Ф. Ф.723 -> ТП 610-13 | нет | - | - | - | - | - | -
1.1563 | Публичное акционерное общество "МегаФон" | АО "Томскэнергосбыт" | Базовая станция сотовой связи №70.5162 Т. Тракт | Томская область, г. Томск, Иркутский тракт., д. 174/2 | II | 15 | ООО "Горсети" | ПС Заводская -> Ф. ф.З-07 -> ТП 182 | нет | - | - | - | - | - | -
1.1564 | Публичное акционерное общество "МегаФон" | АО "Томскэнергосбыт" | Базовая станция сотовой связи №70.5100 Т. Ключи, ТП 207 | Томская область, Томский район, п. Ключи | II | 7 | ООО "Горсети" | ПС Октябрьская -> Ф. ф.О-14 -> ТП 207 | нет | - | - | - | - | - | -
1.1565 | Публичное акционерное общество "МегаФон" | АО "Томскэнергосбыт" | Базовая станция сотовой связи №70.5010 Т. Фрунзе | Томская область, г. Томск, Фрунзе пр-т., д. 117А | II | 15 | ООО "Горсети" | ЭС-ГРЭС-2 -> Ф. Ф.10-41 | нет | - | - | - | - | - | -
1.1566 | Публичное акционерное общество "МегаФон" | АО "Томскэнергосбыт" | Базовая станция сотовой связи №70.5412 Т. Толстой | Томская область, г. Томск, Сибирская ул., д. 93 | II | 15 | ООО "Горсети" | ЭС-ГРЭС-2 -> Ф. ф.10-38 -> ТП363 | нет | - | - | - | - | - | -
1.1567 | Публичное акционерное общество "МегаФон" | АО "Томскэнергосбыт" | Базовая станция сотовой связи №70.5438 Т. Дизайнер | Томская область, г. Томск, ул. Дизайнеров, д. 3 | II | 15 | ООО "Горсети" | ПС ЗПП-Т -> Ф. ф.Зп-17 -> ТП856 | нет | - | - | - | - | - | -
1.1568 | Публичное акционерное общество "МегаФон" | АО "Томскэнергосбыт" | Базовая станция сотовой связи №70.5456 Т. Горького | Томская область, г. Томск, ул. Татарская, д. 37/1 | II | 15 | ООО "Горсети" | ПС ТЭЦ-1 -> Ф. 607 -> ТП 605-16 | нет | - | - | - | - | - | -
1.1569 | Публичное акционерное общество "МегаФон" | АО "Томскэнергосбыт" | Базовая станция сотовой связи №70.5019 Т. Шарики | Томская область, г. Томск, городок. Северный, д. 48/1 | II | 15 | ООО "Горсети" | ПС Северная -> Ф. яч. 410 -> ТП 611-48 | нет | - | - | - | - | - | -
1.1570 | Публичное акционерное общество "МегаФон" | АО "Томскэнергосбыт" | Базовая станция сотовой связи №70.5199 Т. ГУМ | Томская область, г. Томск, Ленина пр-т., д. 104 (блок Б) | II | 15 | ООО "Горсети" | ПС ТЭЦ-1 -> Ф. Ф.606 -> ТП 610-46 | нет | - | - | - | - | - | -
1.1571 | Публичное акционерное общество "МегаФон" | АО "Томскэнергосбыт" | Базовая станция сотовой связи №70.5031 Т. Миньков | Томская область, г. Томск, ул. Энергетическая, д. 6а | II | 15 | ООО "Горсети" | ПС Восточная -> Ф. Ф.828 -> ТП18 | нет | - | - | - | - | - | -
1.1572 | Публичное акционерное общество "МегаФон" | АО "Томскэнергосбыт" | Базовая станция сотовой связи №70.5210 Т. ДОСААФ | Томская область, г. Томск, Иркутский тракт., д. 15 | II | 15 | ООО "Горсети" | ПС Северная -> ТП 380 | нет | - | - | - | - | - | -
1.1573 | Публичное акционерное общество "МегаФон" | АО "Томскэнергосбыт" | Базовая станция сотовой связи №70.5485 Т. Базар | Томская область, г. Томск, пер. Фруктовый, д. 16 | III | 15 | ООО "Горсети" | ЭС-ГРЭС-2 -> Ф. ф.1010 -> ТП463 | нет | - | - | - | - | - | -
1.1574 | Публичное акционерное общество "МегаФон" | АО "Томскэнергосбыт" | Базовая станция сотовой связи №70.5424 СВ.Уран | Томская область, г. Северск, Солнечная ул., д. 2, Строение 7 | II | 10 | ООО "Электросети" ЗАТО Северск | ГПП-701 -> Ф. ф.17 -> ТП 333 | нет | - | - | - | - | - | -
1.1575 | Публичное акционерное общество "МегаФон" | АО "Томскэнергосбыт" | Базовая станция сотовой связи БС70.5051 | Томская область, г. Северск, ул. Царевского, д. 1А | II | 7 | ООО "Электросети" ЗАТО Северск | ГПП-701 -> ТП255 | нет | - | - | - | - | - | -
1.1576 | Публичное акционерное общество "МегаФон" | АО "Томскэнергосбыт" | Базовая станция сотовой связи БС70.5061 | Томская область, г. Северск, Кирова ул., д. 1А | III | 5.81 | ООО "Электросети" ЗАТО Северск | ГПП-701 -> ТП255 | нет | - | - | - | - | - | -
1.1577 | Публичное акционерное общество "МегаФон" | АО "Томскэнергосбыт" | Базовая станция сотовой связи БС70.5063 | Томская область, г. Северск, пр-т. Коммунистический, д. 39 | II | 6.1 | ООО "Электросети" ЗАТО Северск | ГПП-701 -> ТП255 | нет | - | - | - | - | - | -
1.1578 | Публичное акционерное общество "МегаФон" | АО "Томскэнергосбыт" | Базовая станция сотовой связи БС70.5066 | Томская область, г. Северск, ул. Славского, д. 20/1 | II | 7 | ООО "Электросети" ЗАТО Северск | ГПП-701 -> ТП255 | нет | - | - | - | - | - | -
1.1579 | Публичное акционерное общество "МегаФон" | АО "Томскэнергосбыт" | Базовая станция сотовой связи БС70.5208 "СВ.Ленинград" | Томская область, г. Северск, Победы ул., д. 8Б | II | 5 | ООО "Электросети" ЗАТО Северск | ГПП-701 -> ТП255 | нет | - | - | - | - | - | -
1.1580 | Публичное акционерное общество "МегаФон" | АО "Томскэнергосбыт" | Базовая станция сотовой связи №70.5288 СВ.Крупской | Томская область, г. Северск, Крупской ул., д. 17 | II | 10 | ООО "Электросети" ЗАТО Северск | ГПП-701 -> ТП255 | нет | - | - | - | - | - | -
1.1581 | Публичное акционерное общество "МегаФон" | АО "Томскэнергосбыт" | Базовая станция сотовой связи №70.5058 Т.Коммуна | Томская область, г. Северск, пр-т. Коммунистический, д. 119 | I | 15 | ООО "Электросети" ЗАТО Северск | ГПП-701 -> ТП255 | нет | - | - | - | - | - | -
1.1582 | Публичное акционерное общество "МегаФон" | АО "Томскэнергосбыт" | Базовая станция сотовой связи №70.5425 СВ.Плутоний | Томская область, г. Северск, Транспортная ул., д. 58А | I | 15 | ООО "Электросети" ЗАТО Северск | ГПП-701 -> КК133 | нет | - | - | - | - | - | -
1.1583 | Публичное акционерное общество "МегаФон" | АО "Томскэнергосбыт" | Базовая станция сотовой связи | Томская область, г. Северск, дор. Автодорога, д. 14/11, дымовая труба №5 | III | 10 | ПАО "Россети" | ГПП-701 -> ТП255 | нет | - | - | - | - | - | -
1.1584 | Публичное акционерное общество "МегаФон" | АО "Томскэнергосбыт" | Базовая станция сотовой связи №70.5385 ТО. Кирзавод | Томская область, Парабельский район, с. Парабель, Транспортная ул., 18а | I | 15 | ПАО "Россети Томск" Северные сети | ПС Парабель 220 -> Ф. яч.6 -> ТП ПР1022-03 (Парабель) | нет | - | - | - | - | - | -
1.1585 | Публичное акционерное общество "МегаФон" | АО "Томскэнергосбыт" | Базовая станция сотовой связи №70.5396 Т. Цветок | Томская область, Томский район, д. Кисловка, мкр. Северный, ул. Марины Цветаевой, д. 18 | I | 15 | ООО "Томские электрические сети" | ПС "Гравийная" -> Ф. ф. 1.6, Ф. ф. 2.6 -> ТП ГС-6 | нет | - | - | - | - | - | -
1.1586 | Публичное акционерное общество "МегаФон" | АО "Томскэнергосбыт" | Базовая станция сотовой связи №70.5346 СВ. Янтарь | Томская область, г. Северск, Мира ул., д. 33, Строение 1 | I | 15 | ООО "Электросети" ЗАТО Северск | ГПП-701 -> Ф. ф. 4 -> ТП 169 | нет | - | - | - | - | - | -
1.1587 | Публичное акционерное общество "МегаФон" | АО "Томскэнергосбыт" | Базовая станция сотовой связи №70.5345 СВ. Зоопарк | Томская область, г. Северск, пр-т. Коммунистический, д. 23А | III | 15 | ООО "Электросети" ЗАТО Северск | ГПП-701 -> Ф. Ф. 16 -> ТП 209У | нет | - | - | - | - | - | -
1.1588 | Публичное акционерное общество "МегаФон" | АО "Томскэнергосбыт" | Базовая станция сотовой связи №70.5374 Т. Иж | Томская область, г. Томск, Профсоюзная ул., д. 28 | III | 15 | ООО "Горсети" | ПС Западная -> Ф. Ф.940 -> ТП 940-6 | нет | - | - | - | - | - | -
1.1589 | Публичное акционерное общество "МегаФон" | АО "Томскэнергосбыт" | Базовая станция сотовой связи №70.5414 Т. Парк | Томская область, г. Томск, Кирова пр-т., д. 23 | II | 7 | ООО "Горсети" | ПС Южная -> Ф. Ф.508 -> ТП671-9 | нет | - | - | - | - | - | -
1.1590 | Публичное акционерное общество "МегаФон" | АО "Томскэнергосбыт" | Базовая станция сотовой связи №70.5297 СВ. Калина | Томская область, г. Северск, Калинина ул., д. 56А | II | 15 | ООО "Электросети" ЗАТО Северск | ГПП-701 -> Ф. ф. 14 -> ТП 176 | нет | - | - | - | - | - | -
1.1591 | Публичное акционерное общество "МегаФон" | АО "Томскэнергосбыт" | Базовая станция сотовой связи №70.5242 СВ. СХК | Томская область, г. Северск, Курчатова ул., д. 2 | II | 15 | ООО "Электросети" ЗАТО Северск | ГПП-701 -> Ф. ф. 1, Ф. ф. 13 -> ТП 253 | нет | - | - | - | - | - | -
1.1592 | Публичное акционерное общество "МегаФон" | АО "Томскэнергосбыт" | Базовая станция сотовой связи №70.5318 СВ. Кольцо | Томская область, г. Северск, пр-т. Коммунистический, д. 130 | III | 15 | ООО "Электросети" ЗАТО Северск | ГПП-701 -> Ф. ф.2, Ф. ф. 10 -> ТП 312 | нет | - | - | - | - | - | -
1.1593 | Публичное акционерное общество "МегаФон" | АО "Томскэнергосбыт" | Базовая станция сотовой связи БС70.5067 | Томская область, г. Северск, Солнечная ул., д. 15 | II | 7 | ООО "Электросети" ЗАТО Северск | ГПП-701 -> ТП255 | нет | - | - | - | - | - | -
1.1594 | Публичное акционерное общество "МегаФон" | АО "Томскэнергосбыт" | Базовая станция сотовой связи №70.064 | Томская область, г. Северск, Лесная ул., д. 11А | II | 7 | ООО "Электросети" ЗАТО Северск | ГПП-701 -> ТП197 | нет | - | - | - | - | - | -
1.1595 | Публичное акционерное общество "МегаФон" | АО "Томскэнергосбыт" | Базовая станция сотовой связи №70.5380 Т.Наука | Томская область, г. Томск, Энтузиастов ул., д. 45 | II | 15 | ООО "Горсети" | ПС Солнечная -> Ф. Ф. СЛ-21 -> ТП 734 | нет | - | - | - | - | - | -
1.1596 | Публичное акционерное общество "МегаФон" | АО "Томскэнергосбыт" | Базовая станция сотовой связи №70.5272 Т.Невского | Томская область, г. Томск, Центральная ул., д. 15, корп. 8 | I | 15 | ООО "Горсети" | ПС Восточная -> Ф. Ф.814 -> ТП ТП-9 | нет | - | - | - | - | - | -
1.1597 | Публичное акционерное общество "МегаФон" | АО "Томскэнергосбыт" | Базовая станция сотовой связи №70.5400 ТО. Таежная | Томская область, Александровский район, с. Александровское, Новая ул. | III | 15 | ПАО "Россети Томск" Северные сети | ПС Александровская -> Ф. Опора № 1/3 ВЛ-0,4 кВ -> ТПА-1016-2 | нет | - | - | - | - | - | -
1.1598 | Публичное акционерное общество "МегаФон" | АО "Томскэнергосбыт" | ПАО "Мегафон". Здание от ТП 603-11 ООО "Горсети" | Томская область, г. Томск, ул. Гагарина, д. 40/1 | II | 120 | ООО "Горсети" | ПС ТЭЦ-1 -> Ф. Ф.610 -> ТП 603-11 -> ГРЩ ОАО "Мегафон", 60006 | нет | - | - | - | - | - | -
1.1599 | Публичное акционерное общество "МегаФон" | АО "Томскэнергосбыт" | ПАО "Мегафон" от КТП-604-72 ООО "Горсети" (ф.603,613 ПС "ТЭЦ-1") | Томская область, г. Томск, ул. Гагарина, д. 40/1 | II | 200 | ООО "Горсети" | ПС ТЭЦ-1 -> ГРЩ яч 10 Хоз.нужды -> Ф. Ф.603 -> ТП 604-72 -> ГРЩ ОАО "Мегафон", 60006 | нет | - | - | - | - | - | -
1.1600 | Публичное акционерное общество "МегаФон" | АО "Томскэнергосбыт" | Административные помещения от ТП 611-39 ООО "Горсети" (ф.428 ПС "Северная") | Томская область, г. Томск, пер. Мариинский, д. 8 | III | 30 | ООО "Горсети" | ПС Северная -> Ф. яч. 428 -> ТП 611-39 -> ГРЩ ОАО "Мегафон"; 60006 | нет | - | - | - | - | - | -
1.1601 | Публичное акционерное общество "МегаФон" | АО "Томскэнергосбыт" | Базовая станция сотовой связи № 70.5285 ТО. Кайдаловка | Томская область, Томский район, п. Кайдаловка | III | 15 | ПАО "Россети Томск" Центральные сети | ПС Левобережная -> ТП Л-15-28 | нет | - | - | - | - | - | -
1.1602 | Публичное акционерное общество "МегаФон" | АО "Томскэнергосбыт" | Базовая станция сотовой связи №70.5489 Т. Тверская | Томская область, г. Томск, ул. Тверская, д. 77 | III | 15 | ООО "Горсети" | ПС Центральная -> Ф. Ф.218 -> ТП 604-69 | нет | - | - | - | - | - | -
1.1603 | Публичное акционерное общество "МегаФон" | АО "Томскэнергосбыт" | Базовая станция сотовой связи № 70.5413 Т. Нептун | Томская область, г. Томск, ул. 79 Гвардейской Дивизии, д. 4/18 | III | 15 | ООО "Горсети" | ПС Северная -> Ф. ф.426 -> ТП 611-55 | нет | - | - | - | - | - | -
1.1604 | Публичное акционерное общество "МегаФон" | АО "Томскэнергосбыт" | Базовая станция сотовой связи № 70.5409 Т. Факел | Томская область, г. Томск, ул. Усова, д. 21/2 | III | 15 | ООО "Горсети" | ПС Южная -> Ф. Ф.509 -> ТП 604-101 | нет | - | - | - | - | - | -
1.1605 | Публичное акционерное общество "МегаФон" | АО "Томскэнергосбыт" | Базовая станция сотовой связи | Томская область, г. Томск, ул. Вершинина, д. 46 | III | 15 | ООО "Горсети" | ПС ТИЗ -> Ф. ТЗ-12 -> ТП 671-54 | нет | - | - | - | - | - | -
1.1606 | Публичное акционерное общество "МегаФон" | АО "Томскэнергосбыт" | Базовая станция сотовой связи № 70.5311 СВ.Олимп | Томская область, г. Северск, ул. Калинина, д. 121 | II | 15 | ООО "Электросети" ЗАТО Северск | ГПП-701 -> ТП 286 | нет | - | - | - | - | - | -
1.1607 | Публичное акционерное общество "МегаФон" | АО "Томскэнергосбыт" | Базовая станция сотовой связи № 70.5316 Т.Пастера | Томская область, г. Томск, ул. Пастера, д. 2в | III | 15 | ООО "Горсети" | ПС ЗПП-Т -> Ф. Ф. Зп-6 -> ТП ТП-1 | нет | - | - | - | - | - | -
1.1608 | Публичное акционерное общество "МегаФон" | АО "Томскэнергосбыт" | Базовая станция сотовой связи № 70.5187 Т.Украинская | Томская область, г. Томск, пер. Овражный, д. 22 | III | 15 | ООО "Горсети" | ПС Коммунальная -> Ф. Ф.КМ-13 -> ТП 523 | нет | - | - | - | - | - | -
1.1609 | Публичное акционерное общество "МегаФон" | АО "Томскэнергосбыт" | Базовая станция сотовой связи № 70.5495 Т.Яков | Томская область, г. Томск, ул. Яковлева, д. 65 | III | 15 | ООО "Горсети" | ПС Северная -> Ф. яч. 428 -> ТП 611-73 | нет | - | - | - | - | - | -
1.1610 | Публичное акционерное общество "МегаФон" | АО "Томскэнергосбыт" | Базовая станция сотовой связи № 70.5439 Т.Енисей | Томская область, г. Томск, ул. Енисейская, д. 4 | III | 15 | ООО "Горсети" | ПС Центральная -> Ф. Ф.215 -> ТП 604-92 | нет | - | - | - | - | - | -
1.1611 | Публичное акционерное общество "МегаФон" | АО "Томскэнергосбыт" | Базовая станция сотовой связи №70.5200 Т.Альбина | Томская область, г. Томск, ул. Учебная, д. 7 | III | 15 | ООО "Горсети" | ПС Южная -> Ф. Ф.545 -> ТП 605-24 | нет | - | - | - | - | - | -
1.1612 | Публичное акционерное общество "МегаФон" | АО "Томскэнергосбыт" | Базовая станция сотовой связи 70.5069 Т.Сад | Томская область, г. Томск, ул. Красноармейская, д. 68/1 | III | 15 | ООО "Горсети" | ПС Центральная -> Ф. Ф.204 -> ТП 604-68 | нет | - | - | - | - | - | -
1.1613 | Публичное акционерное общество "МегаФон" | АО "Томскэнергосбыт" | Базовая станция сотовой связи 70.5133 ТО.Уртам | Томская область, Кожевниковский район, с. Уртам | III | 15 | ПАО "Россети Томск" Центральные сети | ПС Уртам -> Ф. ф. УР-8 -> ТП УР-8-2 | нет | - | - | - | - | - | -
1.1614 | Публичное акционерное общество "МегаФон" | АО "Томскэнергосбыт" | Базовая станция сотовой связи 70.5103 ТО.Малиновка | Томская область, Томский район, с. Малиновка, уч. 43 | III | 15 | ПАО "Россети Томск" Центральные сети | ПС Томская ПТФ -> Ф. Яч.7 -> ТП ПТФ-7-8 | нет | - | - | - | - | - | -
1.1615 | Публичное акционерное общество "МегаФон" | АО "Томскэнергосбыт" | Базовая станция сотовой связи 70.5476 Т.ТГПУ | Томская область, г. Томск, ул. Герцена, д. 63 | III | 15 | ООО "Горсети" | ЭС ГРЭС-2 -> Ф. Ф.1039 -> ТП 449 | нет | - | - | - | - | - | -
1.1616 | Публичное акционерное общество "МегаФон" | АО "Томскэнергосбыт" | Базовая станция сотовой связи 70.5141 Т.Техникум | Томская область, г. Томск, тракт. Иркутский, д. 177 | III | 15 | ООО "Горсети" | ПС Северо-Восточная -> Ф. ф. Вс-12 -> ТП 906 | нет | - | - | - | - | - | -
1.1617 | Публичное акционерное общество "МегаФон" | АО "Томскэнергосбыт" | Базовая станция сотовой связи 70.85546 Т.Радонежский | Томская область, г. Томск, ул. Береговая, д. 9 | III | 15 | ООО "Горсети" | ПС Западная -> Ф. Ф.915 -> ТП 927-5 | нет | - | - | - | - | - | -
1.1618 | Публичное акционерное общество "МегаФон" | АО "Томскэнергосбыт" | Базовая станция сотовой связи 70.5405 Т.Версия | Томская область, г. Томск, ул. Белинского, д. 40 | III | 15 | ООО "Горсети" | ПС Центральная -> Ф. Ф.224 -> ТП 605-9 | нет | - | - | - | - | - | -
1.1619 | Публичное акционерное общество "МегаФон" | АО "Томскэнергосбыт" | Базовая станция сотовой связи 70.5496 Т.Баумана | Томская область, г. Томск, ул. Баумана (адрес ориентира: пер. Баумана, 1) | III | 15 | ООО "Горсети" | ПС ЗПП-Т -> Ф. ф. Зп-17 -> ТП 376 | нет | - | - | - | - | - | -
1.1620 | Публичное акционерное общество "МегаФон" | АО "Томскэнергосбыт" | Базовая станция сотовой связи 70.5079 ТО.Подломск | Томская область, Томский район, д. Подломск | III | 15 | ПАО "Россети Томск" Центральные сети | ПС Н-Архангельская -> Ф. ф. АР-16 -> ТП АР-16-2 | нет | - | - | - | - | - | -
1.1621 | Публичное акционерное общество "МегаФон" | АО "Томскэнергосбыт" | Базовая станция сотовой связи 70.5456 Т.КДВ | Томская область, г. Томск, пр-кт. Мира, д. 20 | III | 15 | ООО "Горсети" | ПС Западная -> Ф. Ф.911 -> ТП 264 | нет | - | - | - | - | - | -
1.1622 | Публичное акционерное общество "МегаФон" | АО "Томскэнергосбыт" | Базовая станция сотовой связи 70.5366 Т.Вокзал | Томская область, г. Томск, ул. Старо-Деповская, д. 1 | III | 15 | ООО "Горсети" | ПС Северная -> Ф. ф. 405 -> ТП 611-81 | нет | - | - | - | - | - | -
1.1623 | Публичное акционерное общество "МегаФон" | АО "Томскэнергосбыт" | Базовая станция сотовой связи 70.5446 Т.Белинского | Томская область, г. Томск, ул. Белинского, д. 53б | III | 15 | ООО "Горсети" | ПС Южная -> Ф. Ф.525 -> ТП 671-61 | нет | - | - | - | - | - | -
1.1624 | Акционерное общество "Первая Башенная Компания" | АО "Томскэнергосбыт" | Базовая станция сотовой связи ПАО "МегаФон" от ШС-0,4 кВ ООО "Дорлес СКБ", ТП-179 ООО "Горсети" (ф.КМ-17 ПС "Коммунальная") | Томская область, г. Томск, Сергея Вицмана ул., д. 32 | III | 7 | ООО "Горсети" | ПС Коммунальная -> Ф. ф.КМ-7 -> ТП 179 -> ГРЩЗАО "Мобиком-Новосибирск", ул.Вицмана, 32, 60006 | нет | - | - | - | - | - | -
1.1625 | Акционерное общество "Первая Башенная Компания" | АО "Томскэнергосбыт" | Базовая станция сотовой связи ПАО "МегаФон" от РУ-0,4 кВ ОАО "Ремстройбыт", ТП-512 ООО "Горсети" (ф.СЛ-5 ПС "Солнечная") | Томская область, г. Томск, Бирюкова ул., д. 9 | III | 7 | ООО "Горсети" | ПС Солнечная -> Ф. Ф.СЛ-5 -> ТП 512 -> ГРЩЗАО "Мобиком-Новосибирск", ул.Бирюкова, 9, 60006 | нет | - | - | - | - | - | -
1.1626 | Акционерное общество "Первая Башенная Компания" | АО "Томскэнергосбыт" | Базовая станция сотовой связи № 70.5160 ПАО "МегаФон" от ф.5 РУ-0,4 кВ ТП ПВ-7-1 (ф.ПВ-7 ПС "Поротниково" ЦЭС ПАО "Россети Томск") | Томская область, Бакчарский район, д. Полынянка, Мира ул., д. 25 | III | 7 | ПАО "Россети Томск" Центральные сети | ТП ПВ-7-1 | нет | - | - | - | - | - | -
1.1627 | Акционерное общество "Первая Башенная Компания" | АО "Томскэнергосбыт" | Базовая станция сотовой связи № 7.5135 ПАО "МегаФон" от ф.5 РУ-0,4 кВ ТП ЧЛ-2-8 (ф.ЧЛ-2 ПС "Чилино" ЦЭС ПАО"Россети Томск") | Томская область, Кожевниковский район, с. Чилино, Ленинская ул., д. 59б | III | 7 | ПАО "Россети Томск" Центральные сети | ПС Чилино -> Ф. Яч.2 -> ТП ЧЛ-2-8 -> ГРЩОАО"МегаФон", с.Чилино, 60006 | нет | - | - | - | - | - | -
1.1628 | Акционерное общество "Первая Башенная Компания" | АО "Томскэнергосбыт" | Базовая станция "Батурино" | Томская область, Кожевниковский район, с. Батурино | III | 7 | ПАО "Россети Томск" Центральные сети | ПС Чилино -> Ф. Яч.7 -> ТП ЧЛ-7-5 -> ГРЩОАО"МегаФон", с.Батурино, 60006 | нет | - | - | - | - | - | -
1.1629 | Акционерное общество "Первая Башенная Компания" | АО "Томскэнергосбыт" | Базовая станция сотовой связи № 70.5136 ПАО "МегаФон" от ф.2 РУ-0,4 кВ КТП ЧЛ-8-13 (ф.ЧЛ-8 ПС "Чилино" ЦЭС ПАО "Россети Томск" ) | Томская область, Кожевниковский район, с. Базой, Калинина ул., д. 34а | III | 7 | ПАО "Россети Томск" Центральные сети | ПС Чилино -> Ф. Яч.8 -> ТП ЧЛ-8-13 | нет | - | - | - | - | - | -
1.1630 | Акционерное общество "Первая Башенная Компания" | АО "Томскэнергосбыт" | Базовая станция сотовой связи №70.5155 ПАО "МегаФон" ТП Т-12-3 от оп.240 ВЛ-10 кВ (ф.12 ПС "Тегульдет" ВЭС ПАО "Россети Томск" ) | Томская область, Тегульдетский район, д. Байгалы, Байгалинска ул.я, д. 1б | III | 7 | ООО "Томские электрические сети" | ТП ТП Т-12-3 п.Байгалы -> ГРЩОАО"Мегафон", п.Байгалы, 60006 | нет | - | - | - | - | - | -
1.1631 | Акционерное общество "Первая Башенная Компания" | АО "Томскэнергосбыт" | Базовая станция сотовой связи №70.5075 ПАО "МегаФон" ТП БД-13-1 от оп.34 ВЛ-10 кВ (ф.БД-13 ПС "Б-Дорохово" ВЭС ПАО "Россети Томск") | Томская область, Асиновский район, д. Воронино-Яя, Набережная ул. | III | 7 | ООО "Томские электрические сети" | ПС Б-Дорохово 35/10 -> ПС"Б-Дорохово" -> ГРЩБД-13 -> ТП ТП БД-13-1 д.Воронино-Яя -> ГРЩОАО"Мегафон", д.Воронино-Яя, 60006 | нет | - | - | - | - | - | -
1.1632 | Акционерное общество "Первая Башенная Компания" | АО "Томскэнергосбыт" | Базовая станция сотовой связи ПАО "МегаФон" от РУ-0,4 кВ ТП МР-8-1 (ПС "Маркелово" ЦЭС ПАО "Россети Томск") | Томская область, Шегарский район, с. Вороновка, Гагарина ул., д. 22а | III | 7 | ПАО "Россети Томск" Центральные сети | ТП МР-8-1 | нет | - | - | - | - | - | -
1.1633 | Акционерное общество "Первая Башенная Компания" | АО "Томскэнергосбыт" | Базовая станция сотовой связи ПАО "МегаФон" от ф.6 РУ-0,4 кВ ТП ПЗ-1005-2 (ф.1005 ПС "Промзона" СЭС ПАО"Россети Томск") | Томская область, г. Кедровый | III | 7 | ПАО "Россети Томск" Северные сети | ПС Пудино -> Ф. яч.3 -> ТП ПЗ 1005-2 | нет | - | - | - | - | - | -
1.1634 | Акционерное общество "Первая Башенная Компания" | АО "Томскэнергосбыт" | Базовая станция № 70.5191 "ТО.Пудино" | Томская область, г. Кедровый, с. Пудино, ул. Промышленная | III | 7 | ПАО "Россети Томск" Северные сети | ПС Пудино -> Ф. яч.10 -> ТП ПД-1010-5 | нет | - | - | - | - | - | -
1.1635 | Акционерное общество "Первая Башенная Компания" | АО "Томскэнергосбыт" | ПАО "МегаФон" от оп.2 ф.5 РУ-0,4 кВ ТП У-1-1 (ф.У-1 ПС "Улу-Юл" ВЭС ПАО"Россети Томск") | Томская область, Первомайский район, п. Улу-Юл, Пролетарская ул., д. 38а | III | 7 | ПАО "Россети Томск" Восточные сети | ПС Улу-Юл 110/35/10 -> ПС"Улу-Юл" -> ТП У-1-1 -> ГРЩОАО"Мегафон", п. Улу-Юл, 60006 | нет | - | - | - | - | - | -
1.1636 | Акционерное общество "Первая Башенная Компания" | АО "Томскэнергосбыт" | ПАО "МегаФон" от ф.СГ-7 ПС "Сергеево" (ВЭС ПАО "Россети Томск") | Томская область, Первомайский район, с. Сергеево, Школьная ул., д. 8 | III | 7 | ПАО "Россети Томск" Восточные сети | ТП СГ-7-3 -> ГРЩОАО"Мегафон", с. Сергеево, 60006 | нет | - | - | - | - | - | -
1.1637 | Акционерное общество "Первая Башенная Компания" | АО "Томскэнергосбыт" | Базовая станция сотовой связи №70.5158 ПАО "МегаФон" собств. ТП-10/0,4 кВ от оп.№55 ф.Л-2 ПС "Комсомольская" (ВЭС ПАО "Россети Томск") | Томская область, Первомайский район, с. Комсомольск, Строителей ул., д. 4 | III | 7 | ООО "Томские электрические сети" | ПС Комсомольск 110/35/10 -> ПС"Комсомольск" -> ТП ТП-10 -> ГРЩ0,4 кВ, с.Комсомольск/ОАО"Мегафон", с. Комсомольск, 60006 | нет | - | - | - | - | - | -
1.1638 | Акционерное общество "Первая Башенная Компания" | АО "Томскэнергосбыт" | Базовая станция сотовой связи ПАО "МегаФон" от РУ-0,4 кВ ТП Н-5-2 (ф.Н-5 ПС "Новониколаевка" ВЭС ПАО "Россети Томск") | Томская область, Асиновский район, с. Новониколаевка, Южная ул., д. 2/1 | III | 7 | ПАО "Россети Томск" Восточные сети | ПС Новониколаевка 110/10 -> ПС"Новониколаевка" -> ГРЩН-5 -> ТП Н-5-2 | нет | - | - | - | - | - | -
1.1639 | Акционерное общество "Первая Башенная Компания" | АО "Томскэнергосбыт" | Базовая станция сотовой связи ПАО "МегаФон" от ТП КР-13-19 (ф.КР-13 ПС "Красная горка" 35/10 кВ ВЭС ПАО"Россети Томск") | Томская область, Асиновский район, д. Латат, Дорожная ул., д. 22/5 | III | 7 | ПАО "Россети Томск" Восточные сети | ПС Кировская 35/10 -> ПС"Кировская" -> ТП КР-13-19 -> ГРЩКР-13-19 -> ГРЩОАО"МегаФон", д.Латат, 60006 | нет | - | - | - | - | - | -
1.1640 | Акционерное общество "Первая Башенная Компания" | АО "Томскэнергосбыт" | Базовая станция сотовой связи ПАО "МегаФон" от ТП КФ-2-12 (ф. КФ-2 ЦЭС ПАО "Россети Томск") | Томская область, Томский район, с. Тахтамышево, Фабричная ул., д. 11а | III | 7 | ПАО "Россети Томск" Центральные сети | ПС Кафтанчиково -> Ф. яч.2 -> ТП КФ-2-12 -> ГРЩОАО "Мегафон"; 60006 | нет | - | - | - | - | - | -
1.1641 | Акционерное общество "Первая Башенная Компания" | АО "Томскэнергосбыт" | Базовая станция сотовой связи №70.5218 ПАО "Мегафон" от КТП-10/0,4 кВ (ф. ЮЛ-7-19 ПС "Ювала" ПАО "Россети Томск") | Томская область, Кожевниковский район, с. Старая Ювала, Молодежная ул., д. 5 | III | 7 | ПАО "Россети Томск" Центральные сети | ТП ЮЛ-7-19 -> ГРЩОАО "Мегафон", 60006 | нет | - | - | - | - | - | -
1.1642 | Акционерное общество "Первая Башенная Компания" | АО "Томскэнергосбыт" | Базовая станция сотовой связи ПАО "Мегафон". БС от КТП-10/0,4 кВ (ф. КД-11-1 ПС "Кудиновка" ПАО "Россети Томск") | Томская область, Кожевниковский район, с. Малиновка, Кирова ул., 19 а | III | 7 | ПАО "Россети Томск" Центральные сети | ТП КД-11-1 -> ГРЩОАО Мегафон", 60006 | нет | - | - | - | - | - | -
1.1643 | Акционерное общество "Первая Башенная Компания" | АО "Томскэнергосбыт" | Базовая станция сотовой связи ПАО "Мегафон" №70.5168 от ТП ПР-1012-15 (ф. ПР-1012 ПС "Парабель") | Томская область, Парабельский район, с. Высокий Яр | III | 7 | ПАО "Россети Томск" Северные сети | ПС Парабель 220 -> Ф. яч.12 -> ТП ПР1012-15 -> ГРЩОАО "Мегафон", 60006 | нет | - | - | - | - | - | -
1.1644 | Публичное акционерное общество "МегаФон" | АО "Томскэнергосбыт" | Базовая станция сотовой связи №70.5264 | Томская область, Томский район, с. Семилужки, Колхозная ул., д. 4б | II | 5 | ПАО "Россети Томск" Центральные сети | ПС Семилужки -> Ф. Яч.7 -> ТП СМ-7-2 -> ГРЩОАО "Мегафон"; 60006 | нет | - | - | - | - | - | -
1.1645 | Акционерное общество "Первая Башенная Компания" | АО "Томскэнергосбыт" | Базовая станция сотовой связи ПАО "Мегафон" от ТП ВЯ-12-1 ПАО "Россети Томск" (ф. ВЯ-12 ПС "Высокий Яр") | Томская область, Бакчарский район, с. Высокий Яр | III | 5 | ПАО "Россети Томск" Центральные сети | ТП ВЯ-12-1 | нет | - | - | - | - | - | -
1.1646 | Акционерное общество "Первая Башенная Компания" | АО "Томскэнергосбыт" | Базовая станция сотовой связи ПАО "Мегафон" от КТП П1001 ОАО "Связьтранснефть" (ф. ПР-1006 ПС "Парабель") | Томская область, Парабельский район, д. Петкуль | III | 5 | ПАО "Россети Томск" Северные сети | ТП ПР1002-01 -> ГРЩОАО "Мегафон"; 60006 | нет | - | - | - | - | - | -
1.1647 | Акционерное общество "Первая Башенная Компания" | АО "Томскэнергосбыт" | Базовая станция сотовой связи ПАО "Мегафон" от ТП КР-1009.2 (ф. КР-1009 ПС "Каргасок") | Томская область, Каргасокский район, с. Павлово, Юбилейная ул., д. 10 | III | 7 | ПАО "Россети Томск" Северные сети | ПС Каргасок 220 (КР) -> Ф. Яч. 9 -> ТП КР1009-02 | нет | - | - | - | - | - | -
1.1648 | Акционерное общество "Первая Башенная Компания" | АО "Томскэнергосбыт" | Базовая станция сотовой связи ПАО "Мегафон" от КТП 100-10/0,4 кВ ОАО "Связьтранснефть" ( яч. 6 БМПНС "Первомайка") | Томская область, Колпашевский район, с. Круглое | III | 7 | ПАО "Россети Томск" Северные сети | ПС Первомайка -> Ф. яч.6 -> ТП Круглое -> ГРЩОАО "Мегафон"; 60006 | нет | - | - | - | - | - | -
1.1649 | Акционерное общество "Первая Башенная Компания" | АО "Томскэнергосбыт" | Базовая станция сотовой связи ПАО "Мегафон" №70.5221 | Томская область, Чаинский район, с. Варгатёр | III | 7 | ПАО "Россети Томск" Северные сети | ПС Подгорное 110 -> Ф. яч.24 -> ТП П1016-06 | нет | - | - | - | - | - | -
1.1650 | Акционерное общество "Первая Башенная Компания" | АО "Томскэнергосбыт" | Базовая станция сотовой связи ПАО "Мегафон" №70.5209 от ТП ПР 1006-14 ПАО "Россети Томск" (ф. ПР-1006 ПС "Парабель") | Томская область, Колпашевский район, с. Инкино, Новая ул., д. 16 | III | 5 | ПАО "Россети Томск" Северные сети | ПС Парабель 220 -> Ф. яч.6 -> ТП ПР 1006-14 -> ГРЩОАО "Мегафон"; 60006 | нет | - | - | - | - | - | -
1.1651 | Акционерное общество "Первая Башенная Компания" | АО "Томскэнергосбыт" | Базовая станция сотовой связи ПАО "Мегафон" от ТП РБ-11-10 ПАО "Россети Томск" (ф. РБ-11 ПС "Рыбалово") | Томская область, Томский район, д. Губино, Совхозная ул., д. 3б | III | 7 | ПАО "Россети Томск" Центральные сети | ПС Рыбалово -> Ф. яч.11 -> ТП РБ-11-10 | нет | - | - | - | - | - | -
1.1652 | Акционерное общество "Первая Башенная Компания" | АО "Томскэнергосбыт" | Базовая станция сотовой связи ПАО "Мегафон" от ТП-УБ-1018 ПАО "Россети Томск" (ф. 1018 ПС "Усть-Бакчар") | Томская область, Чаинский район, с. Усть-Бакчар, Молодежная ул., д. 5 | III | 7 | ПАО "Россети Томск" Северные сети | ПС Усть-Бакчар 110 -> Ф. яч.18 -> ТП УБ1018-40 | нет | - | - | - | - | - | -
1.1653 | Акционерное общество "Первая Башенная Компания" | АО "Томскэнергосбыт" | Базовая станция сотовой связи ПАО "Мегафон" от ТП КФ-2-1 ПАО "Россети Томск" (ф.КФ-2 ПС "Кафтанчиково") | Томская область, Томский район, с. Кафтанчиково, Лесная ул., д. 3 | III | 10 | ПАО "Россети Томск" Центральные сети | ПС Кафтанчиково -> Ф. яч.2 -> ТП КФ-2-1 -> ГРЩОАО "Мегафон"; 60006 | нет | - | - | - | - | - | -
1.1654 | Публичное акционерное общество "МегаФон" | АО "Томскэнергосбыт" | ПАО "Мегафон". БС СС от ТП МР-10-3 ПАО "Вымпелком" (ф. МР-10 ПС "Маркелово" ПАО "Россети Томск") | Томская область, Шегарский район, с. Маркелово | II | 7 | ПАО "Россети Томск" Центральные сети | ТП МР-10-3 | нет | - | - | - | - | - | -
1.1655 | Акционерное общество "Первая Башенная Компания" | АО "Томскэнергосбыт" | Базовая станция сотовой связи | Томская область, Колпашевский район, д. Юдино, Совхозная ул., д. 1/1 | III | 10 | ПАО "Россети Томск" Северные сети | ПС Типсино -> Ф. яч.9 -> ТП ТМ1009-02 (Мохово) | нет | - | - | - | - | - | -
1.1656 | Акционерное общество "Первая Башенная Компания" | АО "Томскэнергосбыт" | Базовая станция сотовой связи ПАО "Мегафон" от ТП Н-1002-2 ПАО "Россети Томск" (ф.1002 ПС "Новоильинка") | Томская область, Колпашевский район, п. Большая Саровка, ул. Зеленая, д. 3/1 | III | 10 | ПАО "Россети Томск" Северные сети | ТП Н1002-02 | нет | - | - | - | - | - | -
1.1657 | Акционерное общество "Первая Башенная Компания" | АО "Томскэнергосбыт" | Базовая станция сотовой связи ПАО "Мегафон" от ТП К-1002-18 ПАО "Россети Томск" (ф.1002 ПС "Колпашево") | Томская область, Колпашевский район, д. Маракса, Совхозная ул., д. 17/4 | III | 10 | ПАО "Россети Томск" Северные сети | ПС Тогур 35/10 -> Ф. яч.7 -> ТП К1002-18 | нет | - | - | - | - | - | -
1.1658 | Акционерное общество "Первая Башенная Компания" | АО "Томскэнергосбыт" | Базовая станция сотовой связи ПАО "Мегафон" №70.5270 от ф. КГ-1004 ПС "Коломинские Гривы" ПАО "Россети Томск" | Томская область, Чаинский район, с. Леботёр | III | 14 | ООО "Томские электрические сети" | ПС Коломинские Гривы 110 -> Ф. яч.4 -> ТП КТП-25/10 -> ГРЩ0,4кВ с. Леботер/ОАО "Мегафон"; 60006 | нет | - | - | - | - | - | -
1.1659 | Акционерное общество "Первая Башенная Компания" | АО "Томскэнергосбыт" | Базовая станция сотовой связи ПАО "Мегафон" от ТП БЯ-2-5 ПАО "Россети Томск" (ф. БЯ-2 ПС "Белый Яр") | Томская область, Верхнекетский район, с. Палочка, Новая ул., д. 1а | II | 10 | ПАО "Россети Томск" Восточные сети | ПС Белый Яр 110/10 -> ПС"Белый Яр" -> ТП БЯ-2-5 | нет | - | - | - | - | - | -
1.1660 | Акционерное общество "Первая Башенная Компания" | АО "Томскэнергосбыт" | Базовая станция сотовой связи ПАО "Мегафон" от ТП АП-6-1 ПАО "Россети Томск" (на переучете ф. АП-6 ПС "Аэропорт") | Томская область, Томский район, ж/д_рзд. Петухово, Железнодорожная ул., д. 11 | III | 10 | ПАО "Россети Томск" Центральные сети | ПС Аэропорт -> Ф. яч.6 -> ТП АП-6-1 -> ГРЩОАО "Мегафон"; 60006 | нет | - | - | - | - | - | -
1.1661 | Акционерное общество "Первая Башенная Компания" | АО "Томскэнергосбыт" | Базовая станция сотовой связи ПАО "Мегафон" от ТП-А-1004-1/400 кВА ПАО "Россети Томск" (ф.1004 ПС "Александровская") | Томская область, Александровский район, с. Александровское, ул. Калинина | II | 7 | ПАО "Россети Томск" Северные сети | ПС Александровская -> Ф. яч.4 -> ТП А-1004-6 | нет | - | - | - | - | - | -
1.1662 | Акционерное общество "Первая Башенная Компания" | АО "Томскэнергосбыт" | Базовая станция сотовой связи №70.5243 ПАО "Мегафон" ТП 10/0,4 кВ ПАО "Мегафон" от оп.№165 ВЛ-10 кВ ВЭС ПАО "Россети Томск" (ф. К-8 ПС "Зырянская") | Томская область, Зырянский район, с. Богословка, Горького ул. | III | 14 | ООО "Томские электрические сети" | ПС Зырянская 110/35/10 -> ПС"Зырянское" -> ГРЩК-8 -> ТП ТП-10 -> ГРЩ0,4кВ/ОАО"Мегафон", 60006 | нет | - | - | - | - | - | -
1.1663 | Акционерное общество "Первая Башенная Компания" | АО "Томскэнергосбыт" | Базовая станция сотовой связи №70.5251 ПАО "Мегафон" от РУ-0,4 кВ ТП М-4-1 ПАО "Россети Томск" (ф.М-4 ПС 35/10 "Михайловка") | Томская область, Зырянский район, с. Михайловка, ул. Энергетическая | III | 10 | ПАО "Россети Томск" Восточные сети | ПС Михайловка 35/10 -> ПС"Михайловка" -> ГРЩМ-4 -> ТП М-4-1 -> ГРЩОАО "Мегафон": 60006 | нет | - | - | - | - | - | -
1.1664 | Акционерное общество "Первая Башенная Компания" | АО "Томскэнергосбыт" | Базовая станция сотовой связи №70.5268 ПАО "Мегафон" от щита ТП-320/10/0,4 кВ МЧ-3-2 ЦЭС ПАО "Россети Томск" (ф.МЧ-3 ПС "Молчаново") | Томская область, Молчановский район, с. Молчаново, ул. Ягодная | III | 10 | ПАО "Россети Томск" Центральные сети | ТП МЧ-3-2 -> ГРЩОАО "Мегафон"; 60006 | нет | - | - | - | - | - | -
1.1665 | Акционерное общество "Первая Башенная Компания" | АО "Томскэнергосбыт" | Базовая станция сотовой связи ПАО "Мегафон" от ф.5 РУ-0,4 кВ ТП КЛ-8-1 ВЭС ПАО "Россети Томск" (ф. КЛ-8 ПС "Клюквинка") | Томская область, Верхнекетский район, п. Клюквинка, Лесная ул., д. 2Д/1 | III | 10 | ПАО "Россети Томск" Восточные сети | ПС Клюквинка 110/35/10 -> ПС"Клюквинка" -> ГРЩКЛ-8 -> ТП КЛ-8-1 | нет | - | - | - | - | - | -
1.1666 | Акционерное общество "Первая Башенная Компания" | АО "Томскэнергосбыт" | Базовая станция сотовой связи ПАО "Мегафон" от ТП КЖ-20-15 ПАО "Россети Томск" (ф. КЖ-20 ПС "Кожевниково") | Томская область, Кожевниковский район, д. Сафроновка | III | 10 | ПАО "Россети Томск" Центральные сети | ТП КЖ-20-15 | нет | - | - | - | - | - | -
1.1667 | Акционерное общество "Первая Башенная Компания" | АО "Томскэнергосбыт" | Базовая станция сотовой связи ПАО "Мегафон" от ТП НВ-9-7 ПАО "Россети Томск" (ф. НВ-9 ПС "Новиковка") | Томская область, Асиновский район, с. Новиковка, Школьный пер., д. 1/1 | III | 10 | ПАО "Россети Томск" Восточные сети | ПС Новиковка 35/10 -> ПС"Новиковка" -> ТП НВ-9-7 -> ГРЩНВ-9-7 -> ГРЩОАО "Мегафон"; 60006 | нет | - | - | - | - | - | -
1.1668 | Акционерное общество "Первая Башенная Компания" | АО "Томскэнергосбыт" | Базовая станция сотовой связи ПАО "Мегафон" от гр.1 ШР-0,4 кВ ДОЛ "Восход" в РУ-0,4 кВ ТП АП-4-1 ПАО "Россети Томск" (ф. АП-4 ПС "Аэропорт") | Томская область, Томский район, д. Большое Протопопово, ул. Новоселов, д. 26 | III | 10 | ПАО "Россети Томск" Центральные сети | ПС Аэропорт -> Ф. Яч.4 -> ТП АП-4-1 -> ГРЩОАО "Мегафон"; 60006 | нет | - | - | - | - | - | -
1.1669 | Акционерное общество "Первая Башенная Компания" | АО "Томскэнергосбыт" | Базовая станция сотовой связи ПАО "Мегафон" №705284 от ТП-227 ООО "Горсети" (ф. О-3 ПС "Октябрьская") | Томская область, г. Томск, ул. Степановская, д. 48/1 | III | 10 | ООО "Горсети" | ПС Октябрьская -> оп.ВЛО-2 -> ТП 227 -> ГРЩОАО "Мегафон"; 60006 | нет | - | - | - | - | - | -
1.1670 | Акционерное общество "Первая Башенная Компания" | АО "Томскэнергосбыт" | Базовая станция сотовой связи ПАО "Мегафон" №705245 от ТП МЛ-12-5 ПАО "Россети Томск" (ф. МЛ-12 ПС "Мельниково") | Томская область, Шегарский район, с. Трубачево, Центральная ул., д. 6 | II | 10 | ПАО "Россети Томск" Центральные сети | ПС Мельниково -> Ф. яч.12 -> ТП МЛ-12-5 | нет | - | - | - | - | - | -
1.1671 | Акционерное общество "Первая Башенная Компания" | АО "Томскэнергосбыт" | Базовая станция сотовой связи ПАО "Мегафон" от ТП КР-1015-14 СЭС ПАО "Россети Томск" ( ПС "Каргасок") | Томская область, Каргасокский район, п. Большая Грива, Южная ул., д. 4б | I | 10 | ПАО "Россети Томск" Северные сети | ПС Каргасок 220 (КР) -> Ф. Яч. 15 -> ТП КР1015-14 (Большая Грива) -> ГРЩОАО "Мегафон"; 60006 | нет | - | - | - | - | - | -
1.1672 | Акционерное общество "Первая Башенная Компания" | АО "Томскэнергосбыт" | Базовая станция сотовой связи ПАО "Мегафон" от ТП КР-1009-9 ЗАО "Сибцентрлайн" (ПС "Каргасок"), объездная автодорога, 12 | Томская область, Каргасокский район | II | 10 | ПАО "Россети Томск" Северные сети | ПС Каргасок 220 (КР) -> Ф. Яч. 9 -> ТП КР1009-09 -> ГРЩОАО "Мегафон"; 60006 | нет | - | - | - | - | - | -
1.1673 | Акционерное общество "Первая Башенная Компания" | АО "Томскэнергосбыт" | Базовая станция сотовой связи ПАО "Мегафон" от ТП МГ-9-11 ПАО "Россети Томск" (ф. МГ-9 ПС "Могочино") | Томская область, Молчановский район, с. Сулзат, ул. Кирова, д. 18 | III | 10 | ПАО "Россети Томск" Центральные сети | ТП МГ-9-11 | нет | - | - | - | - | - | -
1.1674 | Акционерное общество "Первая Башенная Компания" | АО "Томскэнергосбыт" | Базовая станция сотовой связи ПАО "Мегафон" от ТП МГ-8-1 ПАО "Россети Томск" (ф. МГ-8 ПС "Могочино") | Томская область, Молчановский район, с. Могочино, ул. Советская, д. 2а | III | 10 | ПАО "Россети Томск" Центральные сети | ТП МГ-8-1 | нет | - | - | - | - | - | -
1.1675 | Акционерное общество "Первая Башенная Компания" | АО "Томскэнергосбыт" | Базовая станция сотовой связи ПАО "Мегафон" от ТП Н-15-6 ПАО "Ростелеком" (ф. Н-15 ПС "Нелюбино") | Томская область, Томский район, д. Нелюбино, Трактовая ул., д. 4 | II | 15 | ПАО "Россети Томск" Центральные сети | ПС Нелюбино -> Ф. яч.15 -> оп.ВЛОп.10 -> ТП Н-15-6 -> ГРЩОАО "Мегафон"; 60006 | нет | - | - | - | - | - | -
1.1676 | Акционерное общество "Первая Башенная Компания" | АО "Томскэнергосбыт" | Базовая станция сотовой связи ПАО "Мегафон" от ТП БР-14-1 ПАО "Россети Томск" (ф. БР-14 ПС "Бакчар") | Томская область, Бакчарский район, д. Панычево, Советская ул., д. 21 | III | 10 | ПАО "Россети Томск" Центральные сети | ТП БР-14-1 | нет | - | - | - | - | - | -
1.1677 | Акционерное общество "Первая Башенная Компания" | АО "Томскэнергосбыт" | Базовая станция сотовой связи ПАО "Мегафон" от руб.4 РУ-0,4 кВ ТП ПТ-9-4 ПАО "Россети Томск" (ф. ПТ-9 ПС "Туганская ПТФ") | Томская область, Томский район, п. Рассвет, уч.23/2 | III | 10 | ПАО "Россети Томск" Центральные сети | ПС Томская ПТФ -> Ф. Яч.9 -> ТП ПТ-9-4 | нет | - | - | - | - | - | -
1.1678 | Публичное акционерное общество "МегаФон" | АО "Томскэнергосбыт" | Базовая станция сотовой связи ПАО "Мегафон" от ТПКР-1017-6 ПАО "Россети Томск" (ф.КР-1017 ПС "Каргасок") | Томская область, Каргасокский район, с. Каргасок, ул. Максима Горького, д. 80 | III | 10 | ПАО "Россети Томск" Северные сети | ПС Каргасок 220 (КР) -> Ф. Яч. 17 -> ТП КР1017-06 -> ГРЩОАО "Мегафон"; 60006 | нет | - | - | - | - | - | -
1.1679 | Акционерное общество "Первая Башенная Компания" | АО "Томскэнергосбыт" | Базовая станция сотовой связи ПАО "Мегафон" от ТП КО-9-24 ФГБУН Институт оптики атмосферы (ф. КО-9 ПС Корнилово) | Томская область, г. Томск, п. Родионово, участок 1 | II | 10 | ООО "Горсети" | ПС Корнилово -> Ф. яч.9 -> ТП КО-9-24 | нет | - | - | - | - | - | -
1.1680 | Акционерное общество "Первая Башенная Компания" | АО "Томскэнергосбыт" | Базовая станция сотовой связи ПАО "Мегафон" от ТП-Л-17-2 ЦЭС ПАО "Россети Томск" | Томская область, г. Томск, с. Дзержинское | III | 10 | ООО "Горсети" | ПС Левобережная -> ТП Л-17-2 -> ГРЩОАО "Мегафон", с.Дзержинского, 60006 | нет | - | - | - | - | - | -
1.1681 | Акционерное общество "Первая Башенная Компания" | АО "Томскэнергосбыт" | Базовая станция сотовой связи ПАО "Мегафон" от ТП Б-4-3 ПАО "Россети Томск" | Томская область, Томский район., с. Богашево, ул. Новостройка, д. 45Е | III | 5 | ПАО "Россети Томск" Центральные сети | ПС Богашево -> Ф. яч.4 -> ТП Б-4-3 | нет | - | - | - | - | - | -
1.1682 | Акционерное общество "Первая Башенная Компания" | АО "Томскэнергосбыт" | Базовая станция сотовой связи ПАО "Мегафон"от ТП-Г-13-10 ЦЭС ПАО "Россети Томск" (Калтай, 2,2 км от молочной фермы) | Томская область, Томский район, с. Калтай, ул. Ленина | II | 5 | ПАО "Россети Томск" Центральные сети | ПС Калтай -> ГРЩГ-13 -> ТП Г-13-10 -> Ф. ф.5 | нет | - | - | - | - | - | -
1.1683 | Акционерное общество "Первая Башенная Компания" | АО "Томскэнергосбыт" | Базовая станция сотовой связи БС № 70.5101 ПАО "Мегафон" от КТП-10/0,4 кВ (ф.КНД-5 ПС Кандинка) | Томская область, Томский район, д. Кандинка | II | 25 | ООО "Томские электрические сети" | ПС Калтай -> ГРЩГ-13 -> ТП Г-13-10 -> Ф. ф.5 -> ГРЩОАО "МегаФон", п.Калтай, 60006 | нет | - | - | - | - | - | -
1.1684 | Акционерное общество "Первая Башенная Компания" | АО "Томскэнергосбыт" | Базовая станция сотовой связи ПАО "Мегафон" от ТП-ЗЛ-8-3 ЦЭС ПАО "Россети Томск" | Томская область, Томский район, с. Зоркальцево, Совхозная ул., д. 14 | II | 5 | ПАО "Россети Томск" Центральные сети | ПС Зоркальцево ЗЛ -> Ф. Яч.8 -> ТП ЗЛ-8-3 -> ГРЩЗАО "Мобиком-Новосибирск", с.Зоркальцево, 60006 | нет | - | - | - | - | - | -
1.1685 | Акционерное общество "Первая Башенная Компания" | АО "Томскэнергосбыт" | Базовая станция сотовой связи ПАО "Мегафон". БС СС от КТПН-МЛ-12-25 ЦЭС ПАО "Россети Томск" | Томская область, Шегарский район, с. Мельниково, ул. Чапаева | II | 5 | ПАО "Россети Томск" Центральные сети | ПС Зоркальцево ЗЛ -> Ф. Яч.8 -> ТП МЛ-12-25 | нет | - | - | - | - | - | -
1.1686 | Акционерное общество "Первая Башенная Компания" | АО "Томскэнергосбыт" | Базовая станция сотовой связи ПАО "Мегафон" от ТП-Ч1004-20 СЭС ПАО "Россети Томск" | Томская область, Колпашевский район, с. Чажемто, ул. Титова, д. 9 | II | 7 | ПАО "Россети Томск" Северные сети | ПС Чажемто 110 -> Ф. Яч.4 -> ТП Ч1004-20 -> оп.ВЛОпора №10 ВЛ-0,4кВ -> ГРЩОАО "МегаФон", п.Чажемто, 60006 | нет | - | - | - | - | - | -
1.1687 | Акционерное общество "Первая Башенная Компания" | АО "Томскэнергосбыт" | Базовая станция сотовой связиПАО "Мегафон" от ТП-КР-9-1 ЦЭС ПАО "Россети Томск" | Томская область, Кривошеинский район, с. Кривошеино | II | 7 | ПАО "Россети Томск" Центральные сети | ТП КР-9-1 -> ГРЩОАО "МегаФон", с.Кривошеино, ул.Ленина, 60006 | нет | - | - | - | - | - | -
1.1688 | Акционерное общество "Первая Башенная Компания" | АО "Томскэнергосбыт" | Базовая станция сотовой связи ПАО "Мегафон" от ТП-ВД-7-1 ЦЭС ПАО "Россети Томск" | Томская область, Кривошеинский район, с. Володино, ул. Заречная, д. 2 | II | 7 | ПАО "Россети Томск" Центральные сети | ПС Володино-110 -> Ф. яч.7 -> ТП ВД-7-1 -> ГРЩОАО "МегаФон", с.Володино, ул.Заречная,2, 60006 | нет | - | - | - | - | - | -
1.1689 | Акционерное общество "Первая Башенная Компания" | АО "Томскэнергосбыт" | Базовая станция сотовой связи ПАО "Мегафон" от ТП-КО-13-2 ЦЭС ПАО "Россети Томск" | Томская область, Томский район, с. Корнилово, Пролетарская ул., 14 б | II | 7 | ПАО "Россети Томск" Центральные сети | ПС Корнилово -> Ф. яч.13 -> ТП КО-13-2 -> ГРЩОАО "МегаФон", с.Корнилово, Пролетарская, 14б, 60006 | нет | - | - | - | - | - | -
1.1690 | Публичное акционерное общество "МегаФон" | АО "Томскэнергосбыт" | Базовая станция сотовой связи №70.5076 ПАО "Мегафон" от ТП-БД-13-18 ВЭС ПАО "Россети Томск" | Томская область, Асиновский район, с. Ягодное | II | 7 | ПАО "Россети Томск" Восточные сети | ПС Б-Дорохово 35/10 -> ПС"Б-Дорохово" -> ГРЩБД-13 -> ТП БД-13-18 -> ГРЩБД-13-18 -> ГРЩОАО "МегаФон", с.Ягодное, 60006 | нет | - | - | - | - | - | -
1.1691 | Акционерное общество "Первая Башенная Компания" | АО "Томскэнергосбыт" | Базовая станция сотовой связи ПАО "Мегафон" от ф. КЖ-3 ПС "Кожевниково" ПАО "Россети Томск" (1780 м от юго-западной границы) | Томская область, Кожевниковский район, с. Кожевниково, Гагарина ул., д. 40 | II | 7 | ООО "Томские электрические сети" | ПС Кожевниково -> Ф. Яч.3 -> ТП КЖ-3-4 -> оп.ВЛОп.33 -> ТП ТП 10 -> ГРЩ0,4кВ с.Кожевниково/ОАО "МегаФон", с.Кожевниково, 60006 | нет | - | - | - | - | - | -
1.1692 | Акционерное общество "Первая Башенная Компания" | АО "Томскэнергосбыт" | Базовая станция сотовой связи ПАО "Мегафон" от ТП-Гс-9-2 ЦЭС ПАО "Россети Томск" | Томская область, Шегарский район, с. Гусево | III | 7 | ПАО "Россети Томск" Центральные сети | ПС Гусево -> Ф. яч.9 -> ТП ГС-9-2 -> ГРЩОАО "МегаФон", с.Жарковка, 60006 | нет | - | - | - | - | - | -
1.1693 | Акционерное общество "Первая Башенная Компания" | АО "Томскэнергосбыт" | Базовая станция сотовой связи №70.5031 ПАО "Мегафон" от ТП-Л-13-14 ЦЭС ПАО "Россети Томск" | Томская область, г. Томск, с. Тимирязевское | III | 7 | ПАО "Россети Томск" Центральные сети | ПС Левобережная -> Ф. яч.13 -> ТП Л-13-14 -> ГРЩОАО "МегаФон", п.Тимирязево, 60006 | нет | - | - | - | - | - | -
1.1694 | Акционерное общество "Первая Башенная Компания" | АО "Томскэнергосбыт" | Базовая станция сотовой связи №70.5078 ПАО "Мегафон" от ТП-АР-16-13 ЦЭС ПАО "Россети Томск" | Томская область, Томский район, д. Халдеево, ул. Иркутская, д. 109а | II | 7 | ПАО "Россети Томск" Центральные сети | ПС Н-Архангельская -> Ф. яч.16 -> ТП АР-16-13 -> ГРЩОАО "МегаФон", п.Халдеево, 60006 | нет | - | - | - | - | - | -
1.1695 | Акционерное общество "Первая Башенная Компания" | АО "Томскэнергосбыт" | Базовая станция сотовой связи ПАО "Мегафон". БС СС от ф. К-5 ПС Копылово ЦЭС ПАО "Россети Томск" | Томская область, г. Томск, п. Светлый, д. 53 | III | 5 | ООО "Томские электрические сети" | ПС Копылово -> Ф. яч.5 -> ТП 10 -> ГРЩ0,4кВ п.Светлый/ОАО "МегаФон", п.Светлый, 60006 | нет | - | - | - | - | - | -
1.1696 | Акционерное общество "Первая Башенная Компания" | АО "Томскэнергосбыт" | Базовая станция сотовой связи №70.5082 ПАО "Мегафон". БС СС от ф. Т-14 ПС Тегульдет | Томская область, Тегульдетский район, с. Тегульдет, Маяковского ул., д. 7а | II | 7 | ООО "Томские электрические сети" | ПС "Тегульдетская" 110/35/10 -> ПС"Тегульдетская"СШ2 -> ГРЩТ-14 -> ТП 10 -> ГРЩ0,4кВ с.Тегульдет/ЗАО "Мобиком-Новосибирск", с.Тегульдет,ул.Маяковского,7-а, 60006 -> ГРЩ0,4кВ с.Тегульдет/ОАО "Вымпелком", с.Тегульдет,ул.Маяковского,7А, 60003 | нет | - | - | - | - | - | -
1.1697 | Акционерное общество "Первая Башенная Компания" | АО "Томскэнергосбыт" | Базовая станция сотовой связи ПАО "Мегафон". БС СС от ТП-0,4 кВ ЯГ-13-3 | Томская область, Асиновский район, п. Ягодное, Советская ул., д. 7 | III | 5 | ПАО "Россети Томск" Восточные сети | ПС Ягодная 110/10 -> ПС"Ягодная" -> ТП ЯГ-13-3 -> ГРЩОАО "МегаФон", п.Ягодный, ул.Советская,7, 60006 | нет | - | - | - | - | - | -
1.1698 | Акционерное общество "Первая Башенная Компания" | АО "Томскэнергосбыт" | Базовая станция сотовой связи №70.5134 ПАО "МегаФон". БС СС от ф. ВР-9 ПС Вороново ЦЭС ПАО "Россети Томск" | Томская область, Кожевниковский район, с. Вороново | III | 7 | ООО "Томские электрические сети" | ПС Вороново -> Ф. Яч.9 -> ТП КТП-10 -> ГРЩ0,4кВ с.Вороново/ЗАО "Мобиком-Новосибирск", с.Вороново, 60006 | нет | - | - | - | - | - | -
1.1699 | Акционерное общество "Первая Башенная Компания" | АО "Томскэнергосбыт" | Базовая станция сотовой связи №70.5153 ПАО "МегаФон". БС СС от ф. Ч-17 ПС Чердаты ВЭС ПАО "Россети Томск" | Томская область, Зырянский район, с. Чердаты, д.9 | III | 7 | ООО "Томские электрические сети" | ПС Чердаты 110/10 -> ПС"Чердаты" -> ГРЩЧ-17 -> ТП 10 -> ГРЩ0,4кВ п.Чердаты/ОАО"Мегафон", п.Чердаты, ул.Советская, 60006 | нет | - | - | - | - | - | -
1.1700 | Акционерное общество "Первая Башенная Компания" | АО "Томскэнергосбыт" | Базовая станция сотовой связи №70.5178 ПАО "МегаФон". БС СС от КТП-СА-10-1 ОАО "РЖД" | Томская область, Верхнекетский район, п. Сайга | III | 7 | ОАО "РЖД" | ПС Сайга 110/10 -> ПС"Сайга" -> ТП СА-10-1 -> ГРЩОАО"МегаФон", п.Сайга, 60006 | нет | - | - | - | - | - | -
1.1701 | Акционерное общество "Первая Башенная Компания" | АО "Томскэнергосбыт" | Базовая станция сотовой связи №70.5154 ПАО "МегаФон". БС СС от ф. Ч-11 ПС Чердаты | Томская область, Тегульдетский район, п. Черный Яр, Железнодорожная ул., 1 б | III | 5 | ООО "Томские электрические сети" | ПС Чердаты 110/10 -> ПС"Чердаты" -> ГРЩЧ-11 -> ТП 10 -> ГРЩ0,4кВ п.Черный Яр/ОАО"МегаФон", п.Черный Яр, 60006 | нет | - | - | - | - | - | -
1.1702 | Акционерное общество "Первая Башенная Компания" | АО "Томскэнергосбыт" | Базовая станция сотовой связи №70.5164 ПАО "МегаФон". БС СС от ТП-тг-14-14 ЦЭС ПАО "Россети Томск" | Томская область, Молчановский район, с. Нарга, ул. Беляева, 1б | III | 5 | ПАО "Россети Томск" Центральные сети | ПС Тунгусово -> Ф. яч.14 -> ТП ТГ-14-14 -> ГРЩОАО"МегаФон", п.Нарга, 60006 | нет | - | - | - | - | - | -
1.1703 | Акционерное общество "Первая Башенная Компания" | АО "Томскэнергосбыт" | Базовая станция сотовой связи №70.5192 ПАО "МегаФон". БС СС от ф. ПБ-4 ПС Победа ЦЭС ПАО "Россети Томск" | Томская область, Шегарский район, п. Победа, мкр. Лесная Дача | III | 7 | ООО "Томские электрические сети" | ПС Победа -> ГРЩПБ-4 -> оп.ВЛОп. №10 -> ТП ТП 10 -> ГРЩ0,4 кВ п.Победа/ОАО "Мегафон", п.Победа-Киреевск, 60006 | нет | - | - | - | - | - | -
1.1704 | Акционерное общество "Первая Башенная Компания" | АО "Томскэнергосбыт" | Базовая станция сотовой связи ПАО "МегаФон". БС СС от ТП-БТ-7-2 ВЭС ПАО "Россети Томск" | Томская область, Асиновский район, с. Батурино, ул. Клубная, 1б | III | 7 | ПАО "Россети Томск" Восточные сети | ПС Батурино 110/10 -> ПС"Батурино" -> ГРЩБТ-7 -> ТП БТ-7-2 -> ГРЩОАО"МегаФон", с.Батурино, 60006 | нет | - | - | - | - | - | -
1.1705 | Акционерное общество "Первая Башенная Компания" | АО "Томскэнергосбыт" | Базовая станция сотовой связи ПАО "МегаФон". БС СС №70.5337 от ТП А-23-1 ПАО "Россети Томск" | Томская область, Асиновский район, г. Асино, ул. им Ю.Гагарина, д. 12 | III | 10 | ПАО "Россети Томск" Восточные сети | ПС Асино 110/35/10 -> ГРЩА-23 -> ТП А-23-1 | нет | - | - | - | - | - | -
1.1706 | Акционерное общество "Первая Башенная Компания" | АО "Томскэнергосбыт" | Базовая станция сотовой связи №70.5328 от КТП-26-2 ЗАО "АЗС-Томскавтотранс" (ф. АК-26 ПС "Академическая") | Томская область, г. Томск, Академический пр-т., д. 26 | II | 10 | ООО "Горсети" | ЭС ГРЭС-2 -> ГРЩЛЭП-3512 -> ПС Академическая -> ГРЩАК-24 -> ТП 581 -> ГРЩОАО "Мегафон"; 60006 | нет | - | - | - | - | - | -
1.1707 | Акционерное общество "Первая Башенная Компания" | АО "Томскэнергосбыт" | ПАО "МегаФон". БС СС №70.5303 от КТП 10/0,4 кВ "УРС-3" ОАО "Томскгазпром" (4 км) | Томская область, Каргасокский район, с. Мыльджино | III | 10 | ПАО "Россети Томск" | ПС Парабель 110/10 -> ГРЩС 103 -> ПС Мыльджинская -> ГРЩС-113 -> оп.ВЛоп.№13 -> Ф. яч.13 -> ТП 10 | нет | - | - | - | - | - | -
1.1708 | Акционерное общество "Первая Башенная Компания" | АО "Томскэнергосбыт" | Базовая станция сотовой связи ПАО "МегаФон". БС СС №70.5184 от КТП 10/0,4 кВ "УКЗ-7" АО "Газпром энергосбыт" (ф.13 ПС Мыльджино) (62 км) | Томская область, Каргасокский район, п. Рабочий | III | 10 | ПАО "Россети Томск" Северные сети | ПС Парабель 110/10 -> ГРЩС 103 -> ПС Мыльджинская -> ГРЩС-113 -> оп.ВЛоп.№13 -> Ф. яч.13 -> ТП 10 -> ГРЩ0,4кВ "УКЗ-7"/ОАО "Мегафон"; 60006 | нет | - | - | - | - | - | -
1.1709 | Акционерное общество "Первая Башенная Компания" | АО "Томскэнергосбыт" | Базовая станция сотовой связи ПАО "МегаФон". БС СС №70.5302 от КТПН-6/0,4 кВ "БПО" ОАО "Томскгазпром" (Мыльджинское газоконденсатное месторождение) | Томская область, Каргасокский район, с. Мыльджино | III | 10 | ПАО "Россети Томск" | ПС Парабель 110/10 -> ГРЩС 103 -> ПС Мыльджинская -> ГРЩС-113 -> ПС Средний Васюган -> Ф. яч.8 -> ПС Мыльджинская -> ГРЩС-114 -> ТП КТПН-6 -> ГРЩ0,4кВ "БПО"/ОАО "Мегафон"; 60006 | нет | - | - | - | - | - | -
1.1710 | Акционерное общество "Первая Башенная Компания" | АО "Томскэнергосбыт" | Базовая станция сотовой связи №70.5301 | Томская область, Каргасокский район, с. Средний Васюган, ул. Нефтяников | III | 8 | АО "Оборонэнерго" | ПС Парабель 110/10 -> ГРЩС 104 -> ПС Лугинецкая -> ГРЩЦЛ-4 -> ПС Средний Васюган 35/10 -> Ф. яч.7 -> ГРЩОАО "Мегафон"; 60006 | нет | - | - | - | - | - | -
1.1711 | Акционерное общество "Первая Башенная Компания" | АО "Томскэнергосбыт" | Базовая станция сотовой связи №70.5217 | Томская область, Бакчарский район, с. Высокий Яр | III | 10 | ПАО "Россети Томск" Центральные сети | ТП ВЯ-10-11 -> ГРЩОАО "Мегафон"; 60006 | нет | - | - | - | - | - | -
1.1712 | Акционерное общество "Первая Башенная Компания" | АО "Томскэнергосбыт" | Базовая станция сотовой связи №70.5334 | Томская область, Асиновский район, г. Асино, ул. Челюскина, д. 17 | III | 15 | ПАО "Россети Томск" Восточные сети | ПС Асино 110/35/10 -> ПС"Асино" -> ТП А-31-12 -> ГРЩОАО "Мегафон"; 60006 | нет | - | - | - | - | - | -
1.1713 | Акционерное общество "Первая Башенная Компания" | АО "Томскэнергосбыт" | Базовая станция сотовой связи №70.5324 | Томская область, Каргасокский район, Шингинское месторождение | III | 7 | ПАО "Россети Томск" Северные сети | ПС Парабель 110/10 -> ГРЩС 104 -> ПС Лугинецкая -> ГРЩОАО "Мегафон"; 60006 | нет | - | - | - | - | - | -
1.1714 | Акционерное общество "Первая Башенная Компания" | АО "Томскэнергосбыт" | Базовая станция сотовой связи №70.5282 | Томская область, г. Томск, ул. Героев Чубаровцев, д. 32 | III | 10 | ООО "Горсети" | ПС Западная -> Ф. Ф.911 -> ТП 162 -> ГРЩОАО "Мегафон"; 60006 | нет | - | - | - | - | - | -
1.1715 | Акционерное общество "Первая Башенная Компания" | АО "Томскэнергосбыт" | Базовая станция сотовой связи №70.5003 | Томская область, г. Томск, Красноармейская ул., д. 144 | III | 7 | ООО "Горсети" | ПС Октябрьская -> оп.ВЛО-9 -> ТП 221 -> ГРЩОАО "Мегафон"; 60006 | нет | - | - | - | - | - | -
1.1716 | Акционерное общество "Первая Башенная Компания" | АО "Томскэнергосбыт" | Базовая станция сотовой связи №70.5376 | Томская область, Верхнекетский район, рп. Белый Яр, Первомайский пер., д. 7 | II | 10 | ПАО "Россети Томск" Восточные сети | ПС Белый Яр 110/10 -> ГРЩБЯ-6 -> ТП БЯ-6-6 -> ГРЩПАО "Мегафон"; 60006 | нет | - | - | - | - | - | -
1.1717 | Акционерное общество "Первая Башенная Компания" | АО "Томскэнергосбыт" | Базовая станция сотовой связи №70.5129 | Томская область, Бакчарский район, с. Бакчар, пер. Трактовый, д. 6 | II | 10 | ПАО "Россети Томск" Центральные сети | ТП БР-18-12 -> ГРЩБС СС 70.5129 60006 | нет | - | - | - | - | - | -
1.1718 | Акционерное общество "Первая Башенная Компания" | АО "Томскэнергосбыт" | ПАО "Мегафон". БС СС от ТП-БР-11-2 ЦЭС ПАО "Россети Томск" | Томская область, Бакчарский район, с. Бакчар, пер. Трактовый, д. 6 | II | 5 | ПАО "Россети Томск" Центральные сети | ТП БР-11-2 -> ГРЩОАО "МегаФон", с.Бакчар, ул.Трактовая, 60006 | нет | - | - | - | - | - | -
1.1719 | Акционерное общество "Первая Башенная Компания" | АО "Томскэнергосбыт" | Базовая станция сотовой связи №70.5166 ТО.ЛПДС (район газокомпрессорной станции) | Томская область, Парабельский район, с. Парабель | II | 5 | ООО "Томские электрические сети" | ТП КТП-25/10 -> Ф. КС 1016 | нет | - | - | - | - | - | -
1.1720 | Публичное акционерное общество "МегаФон" | АО "Томскэнергосбыт" | Базовая станция сотовой связи №70.5099 Т.Проспект | Томская область, г. Томск, Комсомольский пр-т., д. 39/4 | III | 15 | ООО "Горсети" | ПС Коммунальная -> Ф. Ф.КМ-13 -> ТП 371 | нет | - | - | - | - | - | -
1.1721 | Публичное акционерное общество "МегаФон" | АО "Томскэнергосбыт" | Базовая станция сотовой связи №70.5281 Т. Артема | Томская область, г. Томск, Артема ул., д. 15 | II | 15 | ООО "Горсети" | ПС Октябрьская -> Ф. О-32 -> ТП 64 | нет | - | - | - | - | - | -
1.1722 | Акционерное общество "Первая Башенная Компания" | АО "Томскэнергосбыт" | Базовая станция сотовой связи №70.5319 ТО. Стерлядь | Томская область, Колпашевский район, г. Колпашево, Ленина ул., д. 32 | III | 15 | ПАО "Россети Томск" Северные сети | ТП К-1032-6 | нет | - | - | - | - | - | -
1.1723 | Акционерное общество "Первая Башенная Компания" | АО "Томскэнергосбыт" | Базовая станция сотовой связи №70.5359 ТО. Пудовка | Томская область, Кривошеинский район, с. Пудовка, Центральная ул. | III | 15 | ПАО "Россети Томск" Центральные сети | Кривошеино -> Ф. ф.5 -> ТП КР-7-6 | нет | - | - | - | - | - | -
1.1724 | Акционерное общество "Первая Башенная Компания" | АО "Томскэнергосбыт" | Базовая станция сотовой связи №70.5364 ТО. Куендат | Томская область, Первомайский район, с. Первомайское, Ленинская ул., д. 27г | III | 15 | ПАО "Россети Томск" Восточные сети | ПС Первомайская -> Ф. Ф.6 -> ТП П-1-7 | нет | - | - | - | - | - | -
1.1725 | Акционерное общество "Первая Башенная Компания" | АО "Томскэнергосбыт" | Базовая станция сотовой связи №70.5196 Т. Елизар | Томская область, г. Томск, Елизаровых ул., д. 48/23 | III | 15 | ООО "Томские электрические сети" | ЭС-ГРЭС-2 -> Ф. Ф. 1001 -> ТП 007 -> ТП 695 | нет | - | - | - | - | - | -
1.1726 | Акционерное общество "Первая Башенная Компания" | АО "Томскэнергосбыт" | Базовая станция сотовой связи | Томская область, г. Северск, Лесная ул., д. 1/1 | II | 15 | ООО "Электросети" ЗАТО Северск | ГПП-701 -> ТП 237 | нет | - | - | - | - | - | -
1.1727 | Акционерное общество "Первая Башенная Компания" | АО "Томскэнергосбыт" | Базовая станция сотовой связи №70.5255 Т. Профсоюзная | Томская область, г. Томск, Профсоюзная ул., д. 2, Строение 40 | II | 15 | ООО "Горсети" | ПС Западная -> Ф. Ф.940 -> ТП 940-22 | нет | - | - | - | - | - | -
1.1728 | Акционерное общество "Первая Башенная Компания" | АО "Томскэнергосбыт" | Базовая станция сотовой связи №70.5171 ТО. Орловка | Томская область, г. Северск, п. Орловка, 1 Мая пер., д. 1 | III | 6.97 | ООО "Электросети" ЗАТО Северск | ГПП-701 -> Ф. ф. 1 -> ТП ОР-16-1 | нет | - | - | - | - | - | -
1.1729 | Публичное акционерное общество "МегаФон" | АО "Томскэнергосбыт" | Базовая станция сотовой связи №70.5065 ТО.Проммеханомонтаж | Томская область, г. Северск, п. Кузьминка, дор. Автодорога, д. 5/9 | III | 7 | ООО "Горсети" | ГПП-701 -> ТП255 | нет | - | - | - | - | - | -
1.1730 | Публичное акционерное общество "МегаФон" | АО "Томскэнергосбыт" | Базовая станция сотовой связи 70.5323 ТО.Лугинецкое | Томская область, Парабельский район, Лугинецкое н.м.р. | III | 2 | ООО "Энергонефть Томск" | ПС Лугинецкая -> Ф. Ф. 1-6 -> ТП КТПН 100 кВА 6/0,4 кВ РРС-25 УС "Лугинецкое" | нет | - | - | - | - | - | -
1.1731 | Публичное акционерное общество "МегаФон" | АО "Томскэнергосбыт" | Базовая станция сотовой связи 70.5294 ТО.Игол | Томская область, Каргасокский район, тер. Игольско - Таловое НМ | III | 7 | ООО "Энергонефть Томск" | ПС "Игольская" 110/35/6 -> Ф. Ф. И-17, Ф. И-18 РУ-6 кВ №1 Ф. 1-24 -> ТП "НГДУ" 6/0,4 кВ | нет | - | - | - | - | - | -
1.1732 | Публичное акционерное общество "МегаФон" | АО "Томскэнергосбыт" | Базовая станция сотовой связи 70.5350 ТО.Черемшанка | Томская область, Каргасокский район, тер. Южно-Черемшанское НМ | III | 5 | ООО "Энергонефть Томск" | ПС 110 Черемшанская -> Ф. ф. Чр-9, Ф. ф. Чр-14 -> ТП 6/0,4 кВ 2х1000 кВА №1 "К-2 Южно-Черемшанское нмр" | нет | - | - | - | - | - | -
1.1733 | Публичное акционерное общество "МегаФон" | АО "Томскэнергосбыт" | Базовая станция сотовой связи 70.5295 ТО.Крапивинское | Томская область, Каргасокский район, тер. Крапивинское НМ | III | 7 | ООО "Энергонефть Томск" | Крапивинская 110/35/6 кВ -> Ф. Кр-11, Ф. Кр-24 -> ТП 6/0,4 кВ 1/2х630 кВА "АБК Крапивинское н.м.р." | нет | - | - | - | - | - | -
1.1734 | Публичное акционерное общество "МегаФон" | АО "Томскэнергосбыт" | Базовая станция сотовой связи 70.5296 ТО.Двуреченское | Томская область, Каргасокский район, тер. Двуреченское НМ | III | 7 | ООО "Энергонефть Томск" | Двуреченская -> Ф. ф. 2-3, Ф. ф. 2-12 -> ТП 6/0,4 кВ №2/2х1000 кВА "УПН Двуреченская" | нет | - | - | - | - | - | -
1.1735 | Публичное акционерное общество "МегаФон" | АО "Томскэнергосбыт" | Базовая станция сотовой связи 70.5119 ТО.Вартовск | Томская область, Александровскийрайон, мр. Советское | III | 5 | ООО "Энергонефть Томск" | ПС Советско-Соснинская -> Ф. яч. 16 -> ТП КТПН 100-6/0,4 кВ №С2001 | нет | - | - | - | - | - | -
1.1736 | Публичное акционерное общество "МегаФон" | АО "Томскэнергосбыт" | Базовая станция сотовой связи 70.5201 Т.Бор | Томская область, г. Томск, ул. Алеутская, уч. 4м | III | 15 | ООО "Горсети" | ПС Спутник -> Ф. ф. С-13 -> ТП 155 | нет | - | - | - | - | - | -
1.1737 | Публичное акционерное общество "МегаФон" | АО "Томскэнергосбыт" | Базовая станция сотовой связи 70.5487 Т.Марина | Томская область, Томский район, д. Кисловка, мкр. Северный, ул. Марины Цветаевой, д. 36 | III | 15 | ООО "Томские электрические сети" | ПС "Гравийная" -> ТП ГС-16 | нет | - | - | - | - | - | -
1.1738 | Публичное акционерное общество "МегаФон" | АО "Томскэнергосбыт" | Базовая станция сотовой связи 70.5422 СВ.Ленин | Томская область, г. Северск, пр-кт. Коммунистический, д. 57 | III | 15 | ООО "Электросети" ЗАТО Северск | ГПП-701 -> ТП 147 -> ТП 146 | нет | - | - | - | - | - | -
1.1739 | Публичное акционерное общество "МегаФон" | АО "Томскэнергосбыт" | Базовая станция сотовой связи 70.5423 СВ.Атом | Томская область, г. Северск, пр-кт. Коммунистический, д. 70 | III | 15 | ООО "Электросети" ЗАТО Северск | ГПП-701 -> ТП 168 -> ТП 165 | нет | - | - | - | - | - | -
1.1740 | Публичное акционерное общество "МегаФон" | АО "Томскэнергосбыт" | Базовая станция сотовой связи 860566 | Томская область, Александровский район, ПАО "Мегафон", Западно-Полуденое н.м.р | II | 6 | ООО "Энергонефть Томск" | ПС Малореченская 110/35/6 -> оп.ВЛ оп. №99/7 -> оп.ВЛ оп. №99/7 | нет | - | - | - | - | - | -
1.1741 | Акционерное общество "Первая Башенная Компания" | АО "Томскэнергосбыт" | Антенно-мачтовое сооружение №70-85625 | Томская область, Томский район, МО "Воронинское сельское поселение", д. Новомихайловка | III | 15 | ПАО "Россети Томск" Центральные сети | ПС Воронино -> ТП ВО-8-9 | нет | - | - | - | - | - | -
1.1742 | Акционерное общество "Первая Башенная Компания" | АО "Томскэнергосбыт" | Антенно-мачтовое сооружение №70-85634 | Томская область, Зырянский район, с. Высокое, ул. Мира | II | 15 | ПАО "Россети Томск" Восточные сети | ПС Высокое 35/10 -> ТП В-6-1 | нет | - | - | - | - | - | -
1.1743 | Акционерное общество "Первая Башенная Компания" | АО "Томскэнергосбыт" | Антенно-мачтовое сооружение №70-85622 | Томская область, Колпашевский район, г. Колпашево, ул. Кирова, уч. 107 | II | 15 | ПАО "Россети Томск" Северные сети | ПС Колпашево -> ТП К-1016-5 -> Ф. № 5 -> оп.ВЛ опора № 7 | нет | - | - | - | - | - | -
1.1744 | Акционерное общество "Первая Башенная Компания" | АО "Томскэнергосбыт" | Антенно-мачтовое сооружение №70-47 | Томская область, Шегарский район, п. Победа, пер. Лесной | III | 15 | ПАО "Россети Томск" Центральные сети | ПС Победа -> ТП ПБ-6-4 | нет | - | - | - | - | - | -
1.1745 | Акционерное общество "Первая Башенная Компания" | АО "Томскэнергосбыт" | Антенно-мачтовое сооружение | Томская область, Кожевниковский район, д. Астраханцево, ул. Центральная, д. 67а | III | 15 | ООО "Томские электрические сети" | ПС Победа -> Ф. ф.ПБ-5 -> ТП ПБ-5-23 | нет | - | - | - | - | - | -
1.1746 | Акционерное общество "Первая Башенная Компания" | АО "Томскэнергосбыт" | Антенно-мачтовое сооружение №70-24 | Томская область, Шегарский район, д. Оськино, пер. Лунный, кад. №70:16:0403010 | III | 15 | ПАО "Россети Томск" Центральные сети | ПС Победа -> Ф. ф.ПБ-5 -> ТП ПБ-5-36 | нет | - | - | - | - | - | -
1.1747 | Акционерное общество "Первая Башенная Компания" | АО "Томскэнергосбыт" | Антенно-мачтовое сооружение №70-21 | Томская область, г. Томск, ул. Левобережная | II | 15 | ПАО "Россети Томск" Центральные сети | ПС Левобережная -> Ф. ф. Л-13 -> ТП Л-13-6 | нет | - | - | - | - | - | -
1.1748 | Акционерное общество "Первая Башенная Компания" | АО "Томскэнергосбыт" | Антенно-мачтовое сооружение №66101-11-70-3-2 (№70-00344) | Томская область, г. Стрежевой, ул. Транспортная | III | 15 | ПАО "Россети Томск" Северные сети | ПС Стрежевская -> Ф. яч.2 -> ТП КТПН 188 | нет | - | - | - | - | - | -
1.1749 | Акционерное общество "Первая Башенная Компания" | АО "Томскэнергосбыт" | Антенно-мачтовое сооружение базовой станции сотовой связи №70-179 | Томская область, г. Томск, тер. Озерки Поселок, ул. Сергея Кляйна (адрес условный, пересечение с ул. Александра Гилева, антенно-мачтовое сооружение) | III | 25 | ООО "Горсети" | ПС Солнечная -> Ф. ф. СЛ-16 -> ТП 806 | нет | - | - | - | - | - | -
1.1750 | Акционерное общество "Первая Башенная Компания" | АО "Томскэнергосбыт" | Антенно-мачтовое сооружение базовой станции сотовой связи №70-191 | Томская область, г. Томск, ул. Тургенева (адрес условный, напротив жилого дома по адресу, ул. Тургенева, д. 26) | II | 25 | ООО "Горсети" | ПС ЗПП-Т -> Ф. Ф. Зп-6 -> ТП 479 | нет | - | - | - | - | - | -
1.1751 | Акционерное общество "Первая Башенная Компания" | АО "Томскэнергосбыт" | Антенно-мачтовое сооружение базовой станции сотовой связи №70-70 | Томская область, Томский район, с. Малиновка, ул. Гагарина | III | 25 | ПАО "Россети Томск" Центральные сети | ПС Малиновка -> Ф. яч.11 -> ТП М-11-20 | нет | - | - | - | - | - | -
1.1752 | Акционерное общество "Первая Башенная Компания" | АО "Томскэнергосбыт" | Антенно-мачтовое сооружение базовой станции сотовой связи №70-224 | Томская область, Томский район, с. Яр, ул. Октябрьская | III | 15 | ПАО "Россети Томск" Центральные сети | ПС Вершинино -> Ф. яч.6 -> ТП В-6-4 | нет | - | - | - | - | - | -
1.1753 | Акционерное общество "Первая Башенная Компания" | ООО "РН-Энерго" / АО "Томскэнергосбыт" | Базовая станция сотовой связи 70-5075, Томская область Парабельский район, Герасимовское н.м.р. | Томская область, Парабельский район, Герасимовское н.м.р. | III |  | ООО "Энергонефть Томск" | данные отсутствуют | нет | - | - | - | - | - | -
1.1754 | Областное государственное автономное учреждение здравоохранения "Областной перинатальный центр им. И.Д.Евтушенко" | АО "Томскэнергосбыт" | Здание областного перинатального центра | Томская область, г. Томск, Ивана Черных ул., д. 96/1 | I(III) | 2346 | ПАО "Россети Томск" Центральные сети | ПС Северо-Восточная -> Ф. Ф.ВС-25 -> ТПРТП ОПЦ | да (акт от 07.11.2016) | - | - | ПС Северо-Восточная -> Ф. Ф.ВС-25 -> ТПРТП ОПЦ | сервер, связь | 16 | ПС Северо-Восточная -> Ф. Ф.ВС-25 -> ТПРТП ОПЦ
1.1755 | Областное государственное автономное учреждение здравоохранения "Больница скорой медицинской помощи" | АО "Томскэнергосбыт" | Здание больницы скорой медицинской помощи | Томская область, г. Томск, Рабочая ул., д. 21, д. 21 стр.3 | I(III) | 243 | ОАО "РЖД" | ПС Восточная -> Ф. ЛЭП 35-23 -> ПС Томск-2 -> Ф. ф.№4,5,7,8 -> ТП 437 | Да (реквизиты отсутствуют) | - | - | ПС Восточная -> Ф. ЛЭП 35-23 -> ПС Томск-2 -> Ф. ф.№4,5,7,8 -> ТП 437 | Аварийное освещение | 23.4 | ПС Восточная -> Ф. ЛЭП 35-23 -> ПС Томск-2 -> Ф. ф.№4,5,7,8 -> ТП 437
1.1756 | Областное государственное автономное учреждение здравоохранения "Больница скорой медицинской помощи" | АО "Томскэнергосбыт" | Здание флюорографии | Томская область, г. Томск, Рабочая ул., д. 21, корп. 8 | III | 5 | ОАО "РЖД" | ПС Восточная -> Ф. ЛЭП 35-23 -> ПС Томск-2 -> Ф. ф.№4,5,7,8 -> ТП 437 | Да (реквизиты отсутствуют) | - | - | ПС Восточная -> Ф. ЛЭП 35-23 -> ПС Томск-2 -> Ф. ф.№4,5,7,8 -> ТП 437 | - | - | ПС Восточная -> Ф. ЛЭП 35-23 -> ПС Томск-2 -> Ф. ф.№4,5,7,8 -> ТП 437
1.1757 | Областное государственное автономное учреждение здравоохранения "Больница скорой медицинской помощи" | АО "Томскэнергосбыт" | Нежилые помещения круглосуточного стационара и здание приемного покоя | Томская область, г. Томск, Рабочая ул., уч. 21, Рабочая ул., д. 21, пом. у2, Рабочая ул., д. 21, стр. 5 | I(III) | 485 | ООО "Горсети" | ПС Солнечная -> Ф. ф. СЛ-15 -> ТП790 | Да (реквизиты отсутствуют) | - | - | ПС Солнечная -> Ф. ф. СЛ-15 -> ТП 790 | - | - | ПС Солнечная -> Ф. ф. СЛ-15 -> ТП 790
1.1758 | Федеральное государственное бюджетное научное учреждение "Томский национальный исследовательский медицинский центр Российской академии наук" | АО "Томскэнергосбыт" | Административное здание | Томская область, г. Томск, Киевская ул., д. 111А | III | 105 | ООО "Горсети" | ПС Центральная -> Ф. Ф.216 -> ПС Южная -> Ф. Ф.509 -> ПС Октябрьская -> Ф. ф. О-9 -> ТП 604-10 | нет | - | - | - | - | - | -
1.1759 | Федеральное государственное бюджетное научное учреждение "Томский национальный исследовательский медицинский центр Российской академии наук" | АО "Томскэнергосбыт" | Административное здание | Томская область, г. Томск, Киевская ул., д. 111А | II | 30 | ООО "Горсети" | ПС Центральная -> Ф. Ф.216 -> ПС Южная -> Ф. Ф.509 -> ПС Октябрьская -> Ф. ф. О-9 -> ТП 604-10,ПС Центральная -> Ф. Ф.206 -> ГРЭС-2 -> Ф. ф. 1007 -> ТП 604-10 | нет | - | - | - | - | - | -
1.1760 | Федеральное государственное бюджетное научное учреждение "Томский национальный исследовательский медицинский центр Российской академии наук" | АО "Томскэнергосбыт" | Административное здание | Томская область, г. Томск, Киевская ул., д. 111А | II | 95 | ООО "Горсети" | ПС Центральная -> Ф. Ф.206 -> ГРЭС-2 -> Ф. ф. 1007 -> ТП 604-10,ПС Центральная -> Ф. Ф.216 -> ПС Южная -> Ф. Ф.509 -> ПС Октябрьская -> Ф. ф. О-9 -> ТП 604-10 | нет | - | - | - | - | - | -
1.1761 | Федеральное государственное бюджетное научное учреждение "Томский национальный исследовательский медицинский центр Российской академии наук" | АО "Томскэнергосбыт" | Главный корпус (цокольный этаж) | Томская область, г. Томск, Киевская ул., д. 111А | II | 20 | ООО "Горсети" | ПС Центральная -> Ф. Ф.216 -> ПС Южная -> Ф. Ф.509 -> ПС Октябрьская -> Ф. ф. О-9 -> ТП 604-10,ПС Центральная -> Ф. Ф.206 -> ГРЭС-2 -> Ф. ф. 1007 -> ТП 604-10 | нет | - | - | - | - | - | -
1.1762 | Федеральное государственное бюджетное научное учреждение "Томский национальный исследовательский медицинский центр Российской академии наук" | АО "Томскэнергосбыт" | Административное здание | Томская область, г. Томск, Киевская ул., д. 111А | II | 75 | ООО "Горсети" | ПС Центральная -> Ф. Ф.216 -> ПС Южная -> Ф. Ф.509 -> ПС Октябрьская -> Ф. ф. О-9 -> ТП 625,ПС Центральная -> Ф. Ф.206 -> ГРЭС-2 -> Ф. ф. 1007 -> ТП 625 | нет | - | - | - | - | - | -
1.1763 | Федеральное государственное бюджетное научное учреждение "Томский национальный исследовательский медицинский центр Российской академии наук" | АО "Томскэнергосбыт" | Административное здание | Томская область, г. Томск, Киевская ул., д. 111А | II | 180 | ООО "Горсети" | ПС Центральная -> Ф. Ф.216 -> ПС Южная -> Ф. Ф.509 -> ПС Октябрьская -> Ф. ф. О-9 -> ТП 604-16,ПС Центральная -> Ф. Ф.206 -> ГРЭС-2 -> Ф. ф. 1007 -> ТП 604-10 | нет | - | - | - | - | - | -
1.1764 | Федеральное государственное бюджетное научное учреждение "Томский национальный исследовательский медицинский центр Российской академии наук" | АО "Томскэнергосбыт" | Главный корпус | Томская область, г. Томск, Киевская ул., д. 111А | II | 135 | ООО "Горсети" | ПС Центральная -> Ф. Ф.206 -> ГРЭС-2 -> Ф. ф. 1007 -> ТП 604-10,ПС Центральная -> Ф. Ф.216 -> ПС Южная -> Ф. Ф.509 -> ПС Октябрьская -> Ф. ф. О-9 -> ТП 604-10 | нет | - | - | - | - | - | -
1.1765 | Федеральное государственное бюджетное научное учреждение "Томский национальный исследовательский медицинский центр Российской академии наук" | АО "Томскэнергосбыт" | Пищеблок | Томская область, г. Томск, Киевская ул., д. 111А | II | 105 | ООО "Горсети" | ПС Центральная -> Ф. Ф.216 -> ПС Южная -> Ф. Ф.509 -> ПС Октябрьская -> Ф. ф. О-9 -> ТП 604-10,ПС Центральная -> Ф. Ф.206 -> ГРЭС-2 -> Ф. ф. 1007 -> ТП 604-16 | нет | - | - | - | - | - | -
1.1766 | Федеральное государственное бюджетное научное учреждение "Томский национальный исследовательский медицинский центр Российской академии наук" | АО "Томскэнергосбыт" | Детская кардиология | Томская область, г. Томск, Киевская ул., д. 111А | II | 225 | ООО "Горсети" | ПС Центральная -> Ф. Ф.216 -> ПС Южная -> Ф. Ф.509 -> ПС Октябрьская -> Ф. ф. О-9 -> ТП 604-16,ПС Центральная -> Ф. Ф.206 -> ГРЭС-2 -> Ф. ф. 1007 -> ТП 604-16 | нет | - | - | - | - | - | -
1.1767 | Федеральное государственное бюджетное научное учреждение "Томский национальный исследовательский медицинский центр Российской академии наук" | АО "Томскэнергосбыт" | МРТ | Томская область, г. Томск, Киевская ул., д. 111А | II | 55 | ООО "Горсети" | ПС Центральная -> Ф. Ф.206 -> ГРЭС-2 -> Ф. ф. 1007 -> ТП 604-10,ПС Центральная -> Ф. Ф.216 -> ПС Южная -> Ф. Ф.509 -> ПС Октябрьская -> Ф. ф. О-9 -> ТП 604-10 | нет | - | - | - | - | - | -
1.1768 | Федеральное государственное бюджетное научное учреждение "Томский национальный исследовательский медицинский центр Российской академии наук" | АО "Томскэнергосбыт" | Холодильное оборудование МРТ | Томская область, г. Томск, Киевская ул., д. 111А | II | 55 | ООО "Горсети" | ПС Центральная -> Ф. Ф.206 -> ГРЭС-2 -> Ф. ф. 1007 -> ТП 604-10,ПС Центральная -> Ф. Ф.216 -> ПС Южная -> Ф. Ф.509 -> ПС Октябрьская -> Ф. ф. О-9 -> ТП 604-10 | нет | - | - | - | - | - | -
1.1769 | Федеральное государственное бюджетное научное учреждение "Томский национальный исследовательский медицинский центр Российской академии наук" | АО "Томскэнергосбыт" | Компьютерный томограф | Томская область, г. Томск, Киевская ул., д. 111А | II | 85 | ООО "Горсети" | ПС Центральная -> Ф. Ф.216 -> ПС Южная -> Ф. Ф.509 -> ПС Октябрьская -> Ф. ф. О-9 -> ТП 604-10 | нет | - | - | - | - | - | -
1.1770 | Федеральное государственное бюджетное научное учреждение "Томский национальный исследовательский медицинский центр Российской академии наук" | АО "Томскэнергосбыт" | ЯМРТ | Томская область, г. Томск, Киевская ул., д. 111А | II | 60 | ООО "Горсети" | ПС Центральная -> Ф. Ф.206 -> ГРЭС-2 -> Ф. ф. 1007 -> ТП 604-10,ПС Центральная -> Ф. Ф.216 -> ПС Южная -> Ф. Ф.509 -> ПС Октябрьская -> Ф. ф. О-9 -> ТП 604-10 | нет | - | - | - | - | - | -
1.1771 | Федеральное государственное бюджетное научное учреждение "Томский национальный исследовательский медицинский центр Российской академии наук" | АО "Томскэнергосбыт" | Ангиоскоп | Томская область, г. Томск, Киевская ул., д. 111А | II | 85 | ООО "Горсети" | ПС Центральная -> Ф. Ф.216 -> ПС Южная -> Ф. Ф.509 -> ПС Октябрьская -> Ф. ф. О-9 -> ТП 604-10 | нет | - | - | - | - | - | -
1.1772 | Федеральное государственное бюджетное научное учреждение "Томский национальный исследовательский медицинский центр Российской академии наук" | АО "Томскэнергосбыт" | Короскоп | Томская область, г. Томск, Киевская ул., д. 111А | II | 117 | ООО "Горсети" | ПС Центральная -> Ф. Ф.216 -> ПС Южная -> Ф. Ф.509 -> ПС Октябрьская -> Ф. ф. О-9 -> ТП 604-10,ПС Центральная -> Ф. Ф.206 -> ГРЭС-2 -> Ф. ф. 1007 -> ТП 604-10 | нет | - | - | - | - | - | -
1.1773 | Федеральное государственное бюджетное научное учреждение "Томский национальный исследовательский медицинский центр Российской академии наук" | АО "Томскэнергосбыт" | Ангиограф INNOVA | Томская область, г. Томск, Киевская ул., д. 111А | II | 55 | ООО "Горсети" | ПС Центральная -> Ф. Ф.216 -> ПС Южная -> Ф. Ф.509 -> ПС Октябрьская -> Ф. ф. О-9 -> ТП 604-10,ПС Центральная -> Ф. Ф.206 -> ГРЭС-2 -> Ф. ф. 1007 -> ТП 604-10 | нет | - | - | - | - | - | -
1.1774 | Федеральное государственное бюджетное научное учреждение "Томский национальный исследовательский медицинский центр Российской академии наук" | АО "Томскэнергосбыт" | Генетическая клиника | Томская область, г. Томск, ул. Яковлева, д. 35 | III | 60 | ООО "Горсети" | ПС Северная -> Ф. ф. 403 -> ТП 611-19 | нет | - | - | - | - | - | -
1.1775 | Федеральное государственное бюджетное научное учреждение "Томский национальный исследовательский медицинский центр Российской академии наук" | АО "Томскэнергосбыт" | Помещения поликлиники | Томская область, г. Томск, Красноармейская ул., д. 126/1, пом. 1001, 1004-1060, 1062, 1064-1074, 1076-1077, 1091-1098, 2001-2008 | II | 137.5 | ООО "Горсети" | ПС Центральная -> Ф. Ф.206 -> ТП 604-10 | нет | - | - | - | - | - | -
1.1776 | Федеральное государственное бюджетное научное учреждение "Томский национальный исследовательский медицинский центр Российской академии наук" | АО "Томскэнергосбыт" | Административное здание | Томская область, г. Томск, Шевченко ул., д. 24 | II | 275 | ООО "Горсети" | ЭС ГРЭС-2 -> Ф. Ф.10-41 -> ТП 269 | нет | - | - | - | - | - | -
1.1777 | Федеральное государственное бюджетное научное учреждение "Томский национальный исследовательский медицинский центр Российской академии наук" | АО "Томскэнергосбыт" | Административно-лабораторный корпус | Томская область, г. Томск, Кооперативный пер., д. 5 | III | 75 | ООО "Горсети" | ПС ТЭЦ-1 -> ГРЩяч 10 Хоз.нужды -> Ф. Ф.601 -> ТП 601-1 | да (реквизиты отсутсвуют) | Информация отсутствует в акте согласования АТБ | - | ПС ТЭЦ-1 -> ГРЩяч 10 Хоз.нужды -> Ф. Ф.601 -> ТП 601-1 | - | - | ПС ТЭЦ-1 -> ГРЩяч 10 Хоз.нужды -> Ф. Ф.601 -> ТП 601-1
1.1778 | Федеральное государственное бюджетное научное учреждение "Томский национальный исследовательский медицинский центр Российской академии наук" | АО "Томскэнергосбыт" | Клиника | Томская область, г. Томск, ул. Савиных, д. 12/1 | III | 300 | ООО "Горсети" | ПС Южная -> Ф. Ф.534 -> ТП 671-16 | да (реквизиты отсутсвуют) | Информация отсутствует в акте согласования АТБ | - | ПС Южная -> Ф. Ф.534 -> ТП 671-16 | - | - | ПС Южная -> Ф. Ф.534 -> ТП 671-16
1.1779 | Федеральное государственное бюджетное научное учреждение "Томский национальный исследовательский медицинский центр Российской академии наук" | АО "Томскэнергосбыт" | Административное здание | Томская область, г. Томск, Кооперативный пер., д. 7/1 | III | 250 | ООО "Горсети" | ПС ТЭЦ-1 -> ГРЩяч 10 Хоз.нужды -> Ф. Ф.601 -> ТП 610-23 | нет | - | - | - | - | - | -
1.1780 | Федеральное государственное бюджетное научное учреждение "Томский национальный исследовательский медицинский центр Российской академии наук" | АО "Томскэнергосбыт" | НИИ онкологии | Томская область, г. Томск, Нахимова ул., д. 1а | III | 350 | ООО "Горсети" | ПС ТИЗ -> ГРЩф.ТЗ-6 -> ТП 671-53 -> ПС Южная -> Ф. Ф.509 -> ТП 671-85 -> ПС Южная -> Ф. Ф.509 -> ТП 604-38 | да (реквизиты отсутсвуют) | Информация отсутствует в акте согласования АТБ | - | ПС ТИЗ -> ГРЩф.ТЗ-6 -> ТП 671-53 -> ПС Южная -> Ф. Ф.509 -> ТП 671-85 -> ПС Южная -> Ф. Ф.509 -> ТП 604-38 | - | - | ПС ТИЗ -> ГРЩф.ТЗ-6 -> ТП 671-53 -> ПС Южная -> Ф. Ф.509 -> ТП 671-85 -> ПС Южная -> Ф. Ф.509 -> ТП 604-38
1.1781 | Управление Федеральной службы безопасности Российской Федерации по Томской области | АО "Томскэнергосбыт" | Гаражи | Томская область, г. Томск, пер. Соляной, д. 7 | III | 32.5 | ООО "Горсети" | ПС Северная -> Ф. Ф. 430 -> ТП 611-44 | Да (реквизиты отсутствуют) | - | - | ПС Северная -> Ф. яч. 430 -> ТП 611-44 | - | - | ПС Северная -> Ф. яч. 430 -> ТП 611-44
1.1782 | Управление Федеральной службы безопасности Российской Федерации по Томской области | АО "Томскэнергосбыт" | Административное здание | Томская область, г. Томск, Кирова пр-т., д. 18а | III | 140 | ООО "Горсети" | ПС Южная -> Ф. Ф.532 -> ТП 671-10 | Да (реквизиты отсутствуют) | - | - | ПС Южная -> Ф. Ф.532 -> ТП 671-10 | - | - | ПС Южная -> Ф. Ф.532 -> ТП 671-10
1.1783 | Областное государственное казенное учреждение "Центр содействия семейному устройству и реабилитации для детей-сирот и детей, оставшихся без попечения родителей, с ограниченными возможностями здоровья "Малышок" | АО "Томскэнергосбыт" | Здание главного корпуса | Томская область, г. Томск, Карла Маркса ул., д. 52 | III | 90 | ООО "Горсети" | ПС Правобережная -> Ф. Ф.710 -> ТП 610-70 | да (акт от 25.12.2012) | - | - | ПС Правобережная -> Ф. Ф.710 -> ТП 610-70 | - | - | ПС Правобережная -> Ф. Ф.710 -> ТП 610-70
1.1784 | Областное государственное казенное учреждение "Центр содействия семейному устройству и реабилитации для детей-сирот и детей, оставшихся без попечения родителей, с ограниченными возможностями здоровья "Малышок" | АО "Томскэнергосбыт" | Здание дома ребёнка | Томская область, г. Томск, Вершинина ул., д. 40 | III | 50 | ООО "Горсети" | ПС Южная -> Ф. Ф.508 -> ТП 671-9 | да (акт от 25.12.2012) | - | - | ПС Южная -> Ф. Ф.508 -> ТП 671-9 | - | - | ПС Южная -> Ф. Ф.508 -> ТП 671-9
1.1785 | Областное государственное бюджетное учреждение здравоохранения "Томский областной наркологический диспансер" | АО "Томскэнергосбыт" | Здания наркологического диспансера (корпус № 1, ввод №1 и №2), (корпус № 2) | Томская область, г. Томск, Лебедева ул., д. 4, д. 4 стр.1 | II(III) | 280 | ООО "Горсети" | ПС Коммунальная -> Ф. ф.КМ-16 -> ТП 349 -> ГРЩГл.корпус в1, (Э00331) | да (акт от 2010) | - | - | ПС Коммунальная -> Ф. ф.КМ-16 -> ТП 349 -> ГРЩ Гл.корпус в1, (Э00331) | - | - | ПС Коммунальная -> Ф. ф.КМ-16 -> ТП 349 -> ГРЩ Гл.корпус в1, (Э00331)
1.1786 | Областное государственное бюджетное учреждение здравоохранения "Томский областной наркологический диспансер" | АО "Томскэнергосбыт" | Помещение наркологического диспансера | Томская область, г. Томск, Рабочая ул., д. 21а | III | 10 | ОАО "РЖД" | ПС Восточная -> Ф. ЛЭП 35-23 -> ПС Томск-2 -> Ф. ф.№4,5,7,8 -> ТП 437 | нет | - | - | - | - | - | -
1.1787 | Областное государственное бюджетное учреждение здравоохранения "Томский областной кожно-венерологический диспансер" | АО "Томскэнергосбыт" | Здание диспансера | Томская область, г. Томск, Красноармейская ул., д. 17 | II(III) | 200 | ООО "Горсети" | ПС ТЭЦ-1 -> ГРЩяч 10 Хоз.нужды -> Ф. Ф.603 -> РП Центральный -> Ф. Ф. Ц-1 -> ТП 604-26 -> ГРЩТОКВД №17031 | да (акт от 22.10.2012) | - | - | ПС ТЭЦ-1 -> ГРЩ яч 10 Хоз.нужды -> Ф. Ф.603 -> РП Центральный -> Ф. Ф. Ц-1 -> ТП 604-26 -> ГРЩ ТОКВД №17031 | - | - | ПС ТЭЦ-1 -> ГРЩ яч 10 Хоз.нужды -> Ф. Ф.603 -> РП Центральный -> Ф. Ф. Ц-1 -> ТП 604-26 -> ГРЩ ТОКВД №17031
1.1788 | Областное государственное автономное учреждение здравоохранения "Томская областная клиническая больница" | АО "Томскэнергосбыт" | Больничные корпуса (Блок №1,5,6, Ангиограф), ввод №1, №2 | Томская область, г. Томск, Ивана Черных ул., д. 96 | II(III) | 669 | ООО "Горсети" | ПС Северо-Восточная, Больничные корпуса (ввод №1), ПС Северо-Восточная, ф. ВС-26, ТП 336 | нет | - | - | - | - | - | -
1.1789 | Областное государственное автономное учреждение здравоохранения "Томская областная клиническая больница" | АО "Томскэнергосбыт" | Пансионат | Томская область, г. Томск, Ивана Черных ул., д. 96, Строение 22 | III | 59 | ООО "Горсети" | ПС Восточная -> ГРЩ С-10 -> ПС Северо-Восточная -> Ф. Ф.ВС-26 -> ТП 330 | нет | - | - | - | - | - | -
1.1790 | Областное государственное автономное учреждение здравоохранения "Томская областная клиническая больница" | АО "Томскэнергосбыт" | Лифт пансионата | Томская область, г. Томск, Ивана Черных ул., д. 96, Строение 22 | III | 14 | ООО "Горсети" | ПС Восточная -> / ПС Северо-Восточная -> ТП 330 ф. ВС-26, ф. ВС-838 | нет | - | - | - | - | - | -
1.1791 | Областное государственное автономное учреждение здравоохранения "Томская областная клиническая больница" | АО "Томскэнергосбыт" | Эндокринологическое отделение консультативно-диагностической поликлиники | Томская область, г. Томск, Кирова пр-т., д. 32, пом. п001-п015, 1001-1027 | III | 17 | ООО "Горсети" | ПС Центральная -> Ф. Ф.219 -> ТП 671-34 | нет | - | - | - | - | - | -
1.1792 | Областное государственное автономное учреждение здравоохранения "Томская областная клиническая больница" | АО "Томскэнергосбыт" | Больничные корпуса (Блок №2,3,4,7, МРТ), ввод №1, №2 | Томская область, г. Томск, Ивана Черных ул., д. 96 | II(III) | 390 | ООО "Горсети" | ПС Северо-Восточная, Ф.ВС-26, ТП 334 (I с.ш.), ПС Восточная -> ТП 334 Ф.ВС-838 | нет | - | - | - | - | - | -
1.1793 | Областное государственное автономное учреждение здравоохранения "Томская областная клиническая больница" | АО "Томскэнергосбыт" | Водонасосная станция | Томская область, г. Томск, Ивана Черных ул., д. 96, стр. 8 | I | 45 | ООО "Горсети" | ПС Восточная -> / ПС Северо-Восточная -> ТП 332 ф. ВС-26, ф. ВС-838 | нет | - | - | - | - | - | -
1.1794 | Областное государственное автономное учреждение здравоохранения "Томская областная клиническая больница" | АО "Томскэнергосбыт" | Станция обезжелезивания | Томская область, г. Томск, Ивана Черных ул., д. 96, стр. 12 | I | 62.5 | ООО "Горсети" | ПС Восточная -> / ПС Северо-Восточная -> ТП 332 ф. ВС-26, ф. ВС-838 | нет | - | - | - | - | - | -
1.1795 | Областное государственное автономное учреждение здравоохранения "Томская областная клиническая больница" | АО "Томскэнергосбыт" | Пищеблок, ввод №1, 2, 3, 4 | Томская область, г. Томск, Ивана Черных ул., д. 96, стр. 14 | II | 225 | ООО "Горсети" | ПС Северо-Восточная -> ТП 332 Ф.ВС-26; ПС Восточная -> ТП 332 Ф.ВС-838 | нет | - | - | - | - | - | -
1.1796 | Областное государственное автономное учреждение здравоохранения "Томская областная клиническая больница" | АО "Томскэнергосбыт" | Операционный блок ОГАУЗ "ТОКБ" (блок №8) Ангиограф, ввод №1,№2 | Томская область, г. Томск, Ивана Черных ул., д. 96, Строение 19 | II(III) | 332 | ООО "Горсети" | ПС Северо-Восточная, Здание ОГАУЗ "ТОКБ" (блок №8), ПС Северо-Восточная, ф. ВС-26, ТП 766 (I с.ш.) | нет | - | - | - | - | - | -
1.1797 | Областное государственное автономное учреждение здравоохранения "Томская областная клиническая больница" | АО "Томскэнергосбыт" | Склад | Томская область, г. Томск, Ивана Черных ул., д. 96, строение 13 | III | 21.7 | ООО "Горсети" | ПС Восточная -> Ф. Ф.838 -> ТП 332 | нет | - | - | - | - | - | -
1.1798 | Областное государственное автономное учреждение здравоохранения "Томская областная клиническая больница" | АО "Томскэнергосбыт" | Томский областной центр дезинфекции | Томская область, г. Томск, Розы Люксембург ул., д. 9 | III | 95 | ООО "Горсети" | ПС ТЭЦ-1, Административное здание, ПС ТЭЦ-1, Ф.602, ТП 610-47 | нет | - | - | - | - | - | -
1.1799 | Областное государственное автономное учреждение здравоохранения "Томская областная клиническая больница" | АО "Томскэнергосбыт" | Кислородная станция (механический цех), ввод №1, ввод №2 | Томская область, г. Томск, Ивана Черных ул., д. 96, стр. 17 | III | 17 | ООО "Горсети" | ПС Северо-Восточная -> ТП 332 Ф.ВС-26; ПС Восточная -> ТП 332 Ф.ВС-838 | нет | - | - | - | - | - | -
1.1800 | Областное государственное автономное учреждение здравоохранения "Томская областная клиническая больница" | АО "Томскэнергосбыт" | Поликлиника, ввод №1, ввод №2 | Томская область, г. Томск, Ивана Черных ул., д. 96, стр. 1 | II | 122.5 | ООО "Горсети" | ПС Восточная -> / ПС Северо-Восточная -> ТП 330 ф. ВС-26, ф. ВС-838 | нет | - | - | - | - | - | -
1.1801 | Областное государственное автономное учреждение здравоохранения "Томская областная клиническая больница" | АО "Томскэнергосбыт" | Гараж, ввод №1, ввод №2 | Томская область, г. Томск, Ивана Черных ул., д. 96, стр. 8 | II | 45 | ООО "Горсети" | ПС Северо-Восточная -> ТП 332 Ф.ВС-26; ПС Восточная -> ТП 332 Ф.ВС-838 | нет | - | - | - | - | - | -
1.1802 | Областное государственное автономное учреждение здравоохранения "Томская областная клиническая больница" | АО "Томскэнергосбыт" | Прачечная | Томская область, г. Томск, ул. Ивана Черных, д. 96, Строение 8, пом. 1001-1007, 1009, 1013-1083, 2001 | III | 540 | ООО "Горсети" | ПС Восточная -> Ф. Ф.838 -> ТП 332 | нет | - | - | - | - | - | -
1.1803 | Областное государственное автономное учреждение здравоохранения "Стоматологическая поликлиника" | АО "Томскэнергосбыт" | Стоматологическая поликлиника | Томская область, г. Томск, Набережная ул. реки Ушайки, д. 6 | II(III) | 70 | ООО "Горсети" | ПС ТЭЦ-1 -> Ф. ф. 621 -> ТП 611-76 | нет | - | - | - | - | - | -
1.1804 | Областное государственное автономное учреждение здравоохранения "Детская городская больница №2" | АО "Томскэнергосбыт" | Здание детской больницы и гараж | Томская область, г. Томск, ул. Кривая, д. 31 | II(III) | 150 | ООО "Горсети" | ПС Северная -> Ф. ф. 403 -> ТП 611-19 -> ГРЩСтационар 17051 | да (акт №4633 от 09.12.2020) | - | - | ПС Северная -> Ф. яч. 403 -> ТП 611-19 -> ГРЩгараж №17051 | - | 0 | ПС Северная -> Ф. яч. 403 -> ТП 611-19 -> ГРЩгараж №17051
1.1805 | Областное государственное автономное учреждение здравоохранения "Детская городская больница №2" | АО "Томскэнергосбыт" | Помещение детской поликлиники №1 | Томская область, г. Томск, Пушкина ул., д. 27Д | II(III) | 30 | ООО "Горсети" | ПС Северная -> Ф. ф. 430 -> ТП 611-60 -> ГРЩдет.поликлин, Э00428 | да (акт №4633 от 09.12.2020) | - | - | ПС Северная -> Ф. яч. 430 -> ТП 611-60 -> ГРЩдет.поликлин, Э00428 | - | 0 | ПС Северная -> Ф. яч. 430 -> ТП 611-60 -> ГРЩдет.поликлин, Э00428
1.1806 | Областное государственное автономное учреждение здравоохранения "Детская городская больница №2" | АО "Томскэнергосбыт" | Здание детской поликлиники №3 | Томская область, г. Томск, Смирнова ул., д. 31 | II(III) | 150 | ООО "Горсети" | ПС Каштак -> Ф. Ф.129 -> ТП 442 -> ГРЩполиклиника №3 №17051 | да (акт №4633 от 09.12.2020) | - | - | ПС Каштак -> Ф. Ф.129 -> ТП 442 -> ГРЩполиклиника №3 №17051 | - | 0 | ПС Каштак -> Ф. Ф.129 -> ТП 442 -> ГРЩполиклиника №3 №17051
1.1807 | Областное государственное автономное учреждение здравоохранения "Детская городская больница №2" | АО "Томскэнергосбыт" | Помещение детской поликлиники №4 | Томская область, г. Томск, Смирнова ул., д. 36, п008-п011, п013-п016, п026-п033, п037-п038, 1014-1015, 1017-1020,1031,1033-1036,1038,1040-1041,1066-1067,2013-2017,2019,2023-2024,2039-2042 | II(III) | 120 | ООО "Горсети" | ПС Каштак -> Ф. Ф.107 -> ТП 220 -> ГРЩМБЛПУ "ДГБ №2"; 17051 | да (акт №4633 от 09.12.2020) | - | - | ПС Каштак -> Ф. Ф.107 -> ТП 220 -> ГРЩМБЛПУ "ДГБ №2"; 17051 | - | 0 | ПС Каштак -> Ф. Ф.107 -> ТП 220 -> ГРЩМБЛПУ "ДГБ №2"; 17051
1.1808 | Областное государственное автономное учреждение здравоохранения "Детская городская больница №2" | АО "Томскэнергосбыт" | Помещение детской поликлиники №5 (отделение №2) | Томская область, г. Томск, Тверская ул., д. 32 | II(III) | 68.81 | ООО "Горсети" | ПС Коммунальная -> Ф. Ф.КМ-3 -> ТП 329 -> ГРЩпристройка к зданию ж/дома | да (акт №4633 от 09.12.2020) | - | - | ПС Коммунальная -> Ф. Ф.КМ-3 -> ТП 329 -> ГРЩпристройка к зданию ж/дома | - | 0 | ПС Коммунальная -> Ф. Ф.КМ-3 -> ТП 329 -> ГРЩпристройка к зданию ж/дома
1.1809 | Областное государственное автономное учреждение здравоохранения "Детская городская больница №2" | АО "Томскэнергосбыт" | Здание детской поликлиники №5(отделение №1) | Томская область, г. Томск, Набережная ул. реки Ушайки, д. 22 | II(III) | 150 | ООО "Горсети" | ПС ТЭЦ-1 -> ГРЩяч 10 Хоз.нужды -> Ф. Ф.611 -> ТП 612-1 -> ГРЩПол-ка Отд.1 | да (акт №4633 от 09.12.2020) | - | - | ПС ТЭЦ-1 -> ГРЩяч 10 Хоз.нужды -> Ф. Ф.611 -> ТП 612-1 -> ГРЩПол-ка Отд.1 | - | 0 | ПС ТЭЦ-1 -> ГРЩяч 10 Хоз.нужды -> Ф. Ф.611 -> ТП 612-1 -> ГРЩПол-ка Отд.1
1.1810 | Областное государственное автономное учреждение здравоохранения "Детская городская больница №2" | АО "Томскэнергосбыт" | Помещение детской поликлиники №6 | Томская область, г. Томск, Кулагина ул., д. 37, пом. 46-2881 | III | 25 | ООО "Горсети" | ЭС ГРЭС-2 -> Ф. Ф.1013 -> ТП 13 | да (акт №4633 от 09.12.2020) | - | - | ЭС ГРЭС-2 -> Ф. Ф.1013 -> ТП 13 | - | 0 | ЭС ГРЭС-2 -> Ф. Ф.1013 -> ТП 13
1.1811 | Областное государственное автономное учреждение здравоохранения "Детская городская больница №2" | АО "Томскэнергосбыт" | Гаражный бокс | Томская область, г. Томск, Кулагина ул., д.12, пом. 1057 | III | 0.5 | ООО "Горсети" | ЭС ГРЭС-2 -> Ф. Ф.1013 -> ТП 159 -> ГРЩГараж дет.поликл. №3 № 17027 | нет | - | - | - | - | 0 | -
1.1812 | Областное государственное автономное учреждение здравоохранения "Детская городская больница №2" | АО "Томскэнергосбыт" | Здание детской поликлиники №2 | Томская область, г. Томск, Профсоюзная ул., д. 3 | II | 78 | ООО "Горсети" | ПС Западная, ф.933, ТП 940-1 | да (акт №4633 от 09.12.2020) | - | - | ТП 940-1 | - | 0 | ТП 940-1
1.1813 | Областное государственное автономное учреждение здравоохранения "Детская городская больница №2" | АО "Томскэнергосбыт" | Гараж | Томская область, г. Томск, ул. Кривая, д. 31, стр. 5 | III | 10 | ООО "Горсети" | ПС Северная -> Ф. ф. 429 -> ТП 611-37 | нет | - | - | - | - | - | -
1.1814 | Областное государственное автономное учреждение здравоохранения "Детская городская больница №2" | АО "Томскэнергосбыт" | Детская поликлиника | Томская область, г. Томск, ул. Береговая, д. 25, пом. 1074-1088 | III | 35 | ООО "Горсети" | данные отсутствуют | нет | - | - | - | - | - | -
1.1815 | Областное государственное автономное учреждение здравоохранения "Детский центр восстановительного лечения" | АО "Томскэнергосбыт" | Помещения детского центра восстановительного лечения | Томская область, г. Томск, Елизаровых ул., д. 53 | II(III) | 50 | ООО "Горсети" | ЭС ГРЭС-2 -> Ф. Ф.1007 -> ТП 243 | да (реквизиты отсутствуют) | - | - | ЭС ГРЭС-2 -> Ф. Ф.1007 -> ТП 243 | - | - | ЭС ГРЭС-2 -> Ф. Ф.1007 -> ТП 243
1.1816 | Областное государственное автономное учреждение здравоохранения "Городская клиническая больница №3 им. Б.И. Альперовича" | АО "Томскэнергосбыт" | Здание медико-санитарной части №1 | Томская область, г. Томск, Мокрушина ул., д. 12/1 | III | 125 | ООО "Горсети" | ПС Октябрьская -> оп.ВЛО-9 -> ТП 103 | нет | - | - | - | - | - | -
1.1817 | Центр специальной связи и информации Федеральной службы охраны Российской Федерации в Томской области | АО "Томскэнергосбыт" | Служебно-техническое здание | Томская область, г. Томск, Кирова пр-т., д. 18, корп. В | III | 185 | ООО "Горсети" | ПС Южная -> Ф. Ф.532 -> ТП 671-10 | да (акт № 3402 от 29.06.2017) |  |  | ПС Южная -> Ф. Ф.532 -> ТП 671-10 | Оборудование связи, дежурное и охранное освещение, пожарная сигнализация, нососы пожаротушения | 63 | ПС Южная -> Ф. Ф.532 -> ТП 671-10
1.1818 | Центр специальной связи и информации Федеральной службы охраны Российской Федерации в Томской области | АО "Томскэнергосбыт" | Офисные помещения (часть первого этажа) | Томская область, г. Северск, Калинина ул., д. 29 | II | 30 | ООО "Электросети" ЗАТО Северск | ПС 110 кВ ГПП-1; КЛ-0,4 кВ от РП-2, ф.4 | нет | - | - | - | - | - | -
1.1819 | Центр специальной связи и информации Федеральной службы охраны Российской Федерации в Томской области | АО "Томскэнергосбыт" | Нежилое помещение (технический этаж) | Томская область, г. Северск, Транспортная ул., д. 32 | III | 8 | ООО "Электросети" ЗАТО Северск | ГПП-701 | нет | - | - | - | - | - | -
1.1820 | Областное государственное бюджетное учреждение здравоохранения "Бюро судебно-медицинской экспертизы Томской области" | АО "Томскэнергосбыт" | Химическая лаборатория | Томская область, г. Томск, Профсоюзная ул., д. 1 | III | 35 | ООО "Горсети" | ПС Западная -> Ф. Ф.933 -> ТП 940-5 | нет | - | - | - | - | - | -
1.1821 | Областное государственное бюджетное учреждение здравоохранения "Бюро судебно-медицинской экспертизы Томской области" | АО "Томскэнергосбыт" | Административное здание | Томская область, г. Томск, Вершинина ул., д. 26 | III | 15 | ООО "Горсети" | ПС Центральная -> Ф. Ф.219 -> ТП 671-13 | нет | - | - | - | - | - | -
1.1822 | Областное государственное бюджетное учреждение здравоохранения "Бюро судебно-медицинской экспертизы Томской области" | АО "Томскэнергосбыт" | Гаражи | Томская область, г. Томск, Партизанская ул., д. 9/3, боксы 11, 12, 14 | III | 1 | ООО "Горсети" | ПС Северная -> Ф. яч. 429 -> ТП 611-20 | нет | - | - | - | - | - | -
1.1823 | Федеральное государственное бюджетное научное учреждение "Томский национальный исследовательский медицинский центр Российской академии наук" | АО "Томскэнергосбыт" | Административное здание | Томская область, г. Томск, Набережная ул. реки Ушайки, д. 10 | III | 160 | ООО "Горсети" | ПС ТЭЦ-1 -> Ф. Ф.602 -> ТП 611-8 (от ф.602) | да (акт от 20.11.2019) | Информация отсутствует в акте согласования АТБ | - | ПС ТЭЦ-1 -> Ф. Ф.602 -> ТП 611-8 (от ф.602) -> ГРЩФГБУ "НИИМГ" СО РАМН, 17097 | Аварийное и эвакуационное освещение, охранно пожарная сигнализация в здании Института НИИ медицинской геиетики Набережная ул. реки У шайки, 10 | 0 | ПС ТЭЦ-1 -> Ф. Ф.602 -> ТП 611-8 (от ф.602) -> ГРЩФГБУ "НИИМГ" СО РАМН, 17097
1.1824 | Федеральное государственное бюджетное научное учреждение "Томский национальный исследовательский медицинский центр Российской академии наук" | АО "Томскэнергосбыт" | Институт медицинской генетики | Томская область, г. Томск, Московский тракт., д. 3 | III | 100 | ООО "Горсети" | ПС ТЭЦ-1 -> Ф. 607 -> ТП 605-17 | да (акт от 20.11. 2019) | Операционная, предоперационмая | - | ПС ТЭЦ-1 -> ГРЩяч 10 Хоз.нужды -> Ф. Ф.607 -> ТП 605-17 -> ГРЩФГБУ "НИИМГ" СО РАМН, 17097 | Аварийное и эвакуационное освещение, охранно пожарная сигнализация, вентиляция для подпора воздуха в здании Генетической клиники ул. Московский тракт, 3 | 0 | ПС ТЭЦ-1 -> ГРЩяч 10 Хоз.нужды -> Ф. Ф.607 -> ТП 605-17 -> ГРЩФГБУ "НИИМГ" СО РАМН, 17097
1.1825 | Областное государственное бюджетное учреждение здравоохранения "Томский региональный центр крови" | АО "Томскэнергосбыт" | Административное здание | Томская область, г. Томск, Вершинина ул., д. 45 | II(III) | 250 | ООО "Горсети" | ПС ТИЗ -> ГРЩТЗ-17 -> ТП 671-53 | да (акт от 07.11. 2019.) | - | - | ПС ТИЗ -> ГРЩ ТЗ-17 -> ТП 671-53 | - | - | ПС ТИЗ -> ГРЩ ТЗ-17 -> ТП 671-53
1.1826 | Областное государственное бюджетное учреждение здравоохранения "Томский региональный центр крови" | АО "Томскэнергосбыт" | Гараж | Томская область, г. Томск, Нахимова ул., д. 3, корп. 4 | III | 15 | ООО "Горсети" | ПС ТИЗ -> ГРЩТЗ-17 -> ТП 671-53 -> ГРЩГараж СПК | нет | - | - | - | - | - | -
1.1827 | Областное государственное бюджетное учреждение здравоохранения "Томский региональный центр крови" | АО "Томскэнергосбыт" | Административное здание (пристройка) | Томская область, г. Томск, Вершинина ул., д. 45 | II(III) | 131 | ООО "Горсети" | ПС ТИЗ -> ГРЩТЗ-17 -> ТП 671-53 -> ГРЩГараж СПК | да (реквизиты отсутствуют) | - | - | ПС ТИЗ -> ГРЩ ТЗ-17 -> ТП 671-53 -> ГРЩ Гараж СПК | - | - | ПС ТИЗ -> ГРЩ ТЗ-17 -> ТП 671-53 -> ГРЩ Гараж СПК
1.1828 | Сибирское межрегиональное управление Федеральной службы по ветеринарному и фитосанитарному надзору | АО "Томскэнергосбыт" | Офисные помещения (4, 6 этажи) | Томская область, г. Томск, Фрунзе пр-т., д. 109А | III | 40 | ООО "Горсети" | ЭС ГРЭС-2 -> Ф. Ф.10-41 -> ТП 269 | да (акт от 16.10.2019) | Освещение, оргтехника, компьютеры, сервера, кондиционеры, холодильники, пожарная сигнализация | - | ЭС ГРЭС-2 -> Ф. Ф.10-41 -> ТП 269 | - | - | ЭС ГРЭС-2 -> Ф. Ф.10-41 -> ТП 269
1.1829 | Управление Федеральной службы войск национальной гвардии Российской Федерации по Томской области | АО "Томскэнергосбыт" | Административное здание | Томская область, г. Томск, Фрунзе пр-т., д. 105/1 | III | 100 | ООО "Горсети" | ЭС ГРЭС-2 -> Ф. Ф.10-41 -> ТП 273 -> ГРЩУВО УМВД России по ТО, №17132 | нет | - | - | - | - | - | -
1.1830 | Управление Федеральной службы войск национальной гвардии Российской Федерации по Томской области | АО "Томскэнергосбыт" | Спецгородок (расчёт по соглашению - 93 %) | Томская область, г. Томск, Лесная ул. 2-я, д. 75/3, стр. 3 | III | 400 | ПАО "Россети Томск" Центральные сети | ПС Восточная -> Ф. фидер С-17, Ф. ЛЭП 35-28 -> ПС Спутник, ФГНУ "НИИ ЯФ" -> Ф. яч.15, 23 УВД Томской область, 00160,ПС Восточная -> Ф. фидер С-17, Ф. ЛЭП 35-28 -> ПС Спутник, ФГНУ "НИИ ЯФ" -> Ф. яч.15, 23 УВД Томской область, 00160 | нет | - | - | - | - | - | -
1.1831 | Управление Федеральной службы войск национальной гвардии Российской Федерации по Томской области | АО "Томскэнергосбыт" | Административное здание | Томская область, г. Томск, Нижне-Луговая ул., д. 16а | III | 30 | ПАО "Россети Томск" Центральные сети | ПС Западная -> Ф. Ф.931 -> ТП 931-18 -> Ф. яч.2 (к КТП,Тр №3) -> ГРЩАдм.зд. №17274 | нет | - | - | - | - | - | -
1.1832 | Управление Федеральной службы войск национальной гвардии Российской Федерации по Томской области | АО "Томскэнергосбыт" | Административное здание | Томская область, г. Томск, Нижне-Луговая ул., д. 16б | III | 50 | ООО "Горсети" | ПС Западная -> Ф. ф.944 -> ТП 944-66 -> ГРЩАдминистр. здание №17274 | нет | - | - | - | - | - | -
1.1833 | Управление Федеральной службы войск национальной гвардии Российской Федерации по Томской области | АО "Томскэнергосбыт" | Автохозяйство (расчет по соглашению - 23% от ПУ №009217051000124, дог. 17274) | Томская область, г. Томск, Ижевская ул., д. 42 | III | 300 | ООО "Горсети" | ПС Западная, ф. 940, КТП 940-7 | нет | - | - | - | - | - | -
1.1834 | Федеральное казенное учреждение здравоохранения "Медико-санитарная часть Министерства внутренних дел Российской Федерации по Томской области" | АО "Томскэнергосбыт" | Поликлиника МВД | Томская область, г. Томск, Мокрушина ул., д. 26 | III | 100 | ООО "Горсети" | ПС Октябрьская -> оп.ВЛО-33 -> ТП 357 | нет | - | - | - | - | - | -
1.1835 | Федеральное казенное учреждение здравоохранения "Медико-санитарная часть Министерства внутренних дел Российской Федерации по Томской области" | АО "Томскэнергосбыт" | Гараж | Томская область, г. Томск, ул. Елизаровых, д. 48, Строение 1 | III | 20 | ООО "Горсети" | ГРЭС-2 -> Ф. ф. 1020 -> ТП 287 | нет | - | - | - | - | - | -
1.1836 | Федеральное казенное учреждение здравоохранения "Медико-санитарная часть Министерства внутренних дел Российской Федерации по Томской области" | АО "Томскэнергосбыт" | Нежилое здание медсанчасти МВД | Томская область, г. Томск, Елизаровых ул., д. 48, Строение 5 | III | 50 | ООО "Горсети" | ЭС ГРЭС-2 -> Ф. Ф.1011 -> ТП 62 | нет | - | - | - | - | - | -
1.1837 | Областное государственное автономное учреждение здравоохранения "Стоматологическая поликлиника № 1" | АО "Томскэнергосбыт" | Стоматологическая поликлиника №1 (филиал №1) | Томская область, г. Томск, Гагарина ул., д. 34 | III | 32 | ООО "Горсети" | ПС ТЭЦ-1 -> Ф. Ф.610 -> ТП 603-11 | нет | - | - | - | - | - | -
1.1838 | Областное государственное автономное учреждение здравоохранения "Стоматологическая поликлиника № 1" | АО "Томскэнергосбыт" | Стоматологическая поликлиника №1(филиал №2) | Томская область, г. Томск, Красноармейская ул., д. 90 | III | 52 | ООО "Горсети" | ПС Центральная -> Ф. Ф.219 -> ТП 671-34 | нет | - | - | - | - | - | -
1.1839 | Областное государственное автономное учреждение здравоохранения "Стоматологическая поликлиника № 1" | АО "Томскэнергосбыт" | Стоматологическая поликлиника №1 (филиал №3) | Томская область, г. Томск, Пушкина ул., д. 56/1 | III | 30 | ООО "Горсети" | ПС Северная -> Ф. яч. 410 -> ТП 611-63 | нет | - | - | - | - | - | -
1.1840 | Областное государственное автономное учреждение здравоохранения "Родильный дом им. Н.А. Семашко" | АО "Томскэнергосбыт" | Помещения женской консультации роддома | Томская область, г. Томск, Советская ул., д. 105 | III | 30 | ООО "Горсети" | ПС Южная -> Ф. Ф.550 -> ТП 671-4 | да (акт от 22.11.2010) | - | - | ПС Южная -> Ф. Ф.550 -> ТП 671-4 | Охранно-пожарная сигнализация | 18 | ПС Южная -> Ф. Ф.550 -> ТП 671-4
1.1841 | Областное государственное автономное учреждение здравоохранения "Родильный дом им. Н.А. Семашко" | АО "Томскэнергосбыт" | Здание роддома №1 | Томская область, г. Томск, Ленина пр-т., д. 65 | II | 275.2 | ООО "Горсети" | ПС ТЭЦ-1 -> Ф. Ф.620 -> ТП 605-20 | да (акт от 16.06.2017) | - | - | ПС ТЭЦ-1 -> Ф. Ф.620 -> ТП 605-20 | Охранно-пожарная сигнализация, (ВВГнг 3*2,5 мм2), ШС-9 (ВВГнг 5*25 мм2), Лифт грузовой (ВВГнг 5*6 мм2),ШАО 1-2-3 (ВВГнг 5*4 мм2), ШС-5 (ВВГнг 5*10 мм2), ШС-12 (ВВГнг 5*6 мм2), ШС-10 (ВВГнг 5*16 мм2), Прачка ШАО 1-2-3 (ВВГнг 5*6 мм2), ШС-7 (ВВГнг 5*25 мм2), Лифт (ВВГнг 5*4 мм2) 35 | 35 | ПС ТЭЦ-1 -> Ф. Ф.620 -> ТП 605-20
1.1842 | Областное государственное автономное учреждение здравоохранения "Больница №2" | АО "Томскэнергосбыт" | Здание больницы №2 | Томская область, г. Томск, Карташова ул., д. 38 | II(III) | 259 | ООО "Горсети" | ПС Центральная -> Ф. Ф.204 -> ТП 604-65 | нет | - | - | - | - | - | -
1.1843 | Областное государственное автономное учреждение здравоохранения "Больница №2" | АО "Томскэнергосбыт" | Помещения больницы №2 | Томская область, г. Томск, Гагарина ул., д. 4 | III | 35 | ООО "Горсети" | ПС ТЭЦ-1 -> Ф. Ф.610 -> ТП 604-94 | нет | - | - | - | - | - | -
1.1844 | Областное государственное автономное учреждение здравоохранения "Больница №2" | АО "Томскэнергосбыт" | Помещения отделения общей врачебной практики | Томская область, г. Томск, Тверская ул., д. 57, пом. 1003-1012,1019,1021-1027 | III | 25 | ООО "Горсети" | ПС Центральная -> Ф. Ф.215 -> ТП 604-25 | нет | - | - | - | - | - | -
1.1845 | Областное государственное автономное учреждение здравоохранения "Лоскутовская районная поликлиника" | АО "Томскэнергосбыт" | Здание центра общей врачебной практики | Томская область, г. Томск, п. Апрель, ул. Есенина, д. 2 | III | 70 | ПАО "Россети Томск" Центральные сети | ПС Лоскутово -> Ф. яч.13 -> ТП ЛК-13-4 | нет | - | - | - | - | - | -
1.1846 | Областное государственное автономное учреждение здравоохранения "Межвузовская поликлиника" | АО "Томскэнергосбыт" | Здание межвузовской поликлиники | Томская область, г. Томск, Киевская ул., д. 74 | II(III) | 142 | ООО "Горсети" | ЭС ГРЭС-2 -> Ф. Ф.633 -> ТП 604-120 | да (09.11.2020) | - | - | ЭС ГРЭС-2 -> Ф. Ф.633 -> ТП 604-120 | - | - | ЭС ГРЭС-2 -> Ф. Ф.633 -> ТП 604-120
1.1847 | Областное государственное автономное учреждение здравоохранения "Больница скорой медицинской помощи №2" | АО "Томскэнергосбыт" | Здание больницы | Томская область, г. Томск, ул. Олега Кошевого, д. 72 | II(III) | 450 | ООО "Горсети" | ЭС ГРЭС-2 -> Ф. Ф.10-38 -> ТП 263 | нет | - | - | - | - | - | -
1.1848 | Областное государственное автономное учреждение здравоохранения "Поликлиника №1 " | АО "Томскэнергосбыт" | Здание поликлиники №1 | Томская область, г. Томск, Ленина пр-т., д. 51 | III | 48 | ООО "Горсети" | ПС Южная -> Ф. Ф.545 -> ТП 605-34 -> ГРЩПоликлиника1 | нет | - | - | - | - | - | -
1.1849 | Областное государственное автономное учреждение здравоохранения "Городская клиническая больница №3 им. Б.И. Альперовича" | АО "Томскэнергосбыт" | Помещения поликлинического отделения | Томская область, г. Томск, пер. Ботанический, д. 4, пом. ц200-ц207 | III | 15 | ООО "Горсети" | ПС Октябрьская, ф.О-37, ТП 473 | нет | - | - | - | - | - | -
1.1850 | Областное государственное автономное учреждение здравоохранения "Родильный дом им. Н.А. Семашко" | АО "Томскэнергосбыт" | Помещения женской консультации №3 | Томская область, г. Томск, Тверская ул., д. 68/2 | III | 50 | ООО "Горсети" | ПС Центральная -> Ф. Ф.215 -> ТП 604-15 -> ГРЩЖенская конс. | да (Акт б/н от 23.02.2019) | - | - | ПС Центральная -> Ф. Ф.215 -> ТП 604-15 -> ГРЩ Женская конс. | - | - | ПС Центральная -> Ф. Ф.215 -> ТП 604-15 -> ГРЩ Женская конс.
1.1851 | Областное государственное автономное учреждение здравоохранения "Родильный дом им. Н.А. Семашко" | АО "Томскэнергосбыт" | Акушерское отделение | Томская область, г. Томск, Крылова ул., д. 8/1 | III(II) | 375 | ООО "Горсети" | ПС ТЭЦ-1 -> Ф. Ф.604 -> ТП 604-52 -> ГРЩАкушерское отделение №17160 | да (Акт б/н от 22.02.2019) | - | - | ПС ТЭЦ-1 -> Ф. Ф.604 -> ТП 604-52 -> ГРЩ Акушерское отделение №17160 | - | - | ПС ТЭЦ-1 -> Ф. Ф.604 -> ТП 604-52 -> ГРЩ Акушерское отделение №17160
1.1852 | Областное государственное автономное учреждение здравоохранения "Родильный дом им. Н.А. Семашко" | АО "Томскэнергосбыт" | Помещения администрации роддома | Томская область, г. Томск, пер. Шумихинский, д. 3 | III | 10 | ООО "Горсети" | ПС ТЭЦ-1 -> ГРЩяч 10 Хоз.нужды -> Ф. Ф.603 -> ТП 604-54 -> ГРЩГинек.отдел. | да (Акт б/н от 23.02.2019) | - | - | ПС ТЭЦ-1 -> ГРЩ яч 10 Хоз.нужды -> Ф. Ф.603 -> ТП 604-54 -> ГРЩ Гинек.отдел. | - | - | ПС ТЭЦ-1 -> ГРЩ яч 10 Хоз.нужды -> Ф. Ф.603 -> ТП 604-54 -> ГРЩ Гинек.отдел.
1.1853 | Областное государственное автономное учреждение здравоохранения "Родильный дом им. Н.А. Семашко" | АО "Томскэнергосбыт" | Отделение патологии беременности | Томская область, г. Томск, Крылова ул., д. 8 | III(I) | 271 | ООО "Горсети" | ПС ТЭЦ-1 -> Ф. Ф.604 -> ТП 604-52 -> ГРЩРоддом Ввод-1,2 №17160 | да (Акт б/н от 22.02.2019) | - | - | ПС ТЭЦ-1 -> Ф. Ф.604 -> ТП 604-52 -> ГРЩ Роддом Ввод-1,2 №17160 | - | - | ПС ТЭЦ-1 -> Ф. Ф.604 -> ТП 604-52 -> ГРЩ Роддом Ввод-1,2 №17160
1.1854 | Областное государственное автономное учреждение здравоохранения "Детская стоматологическая поликлиника №2" | АО "Томскэнергосбыт" | Детская стоматологическая поликлиника | Томская область, г. Томск, Ленина пр-т., д. 177А, пом. 1001-1005, 1008, 1010, 1014-1030 | III | 10 | ООО "Горсети" | ПС Северная -> Ф. ф. 430 -> ТП 610-73 | нет | - | - | - | - | - | -
1.1855 | Областное государственное автономное учреждение здравоохранения "Родильный дом им. Н.А. Семашко" | АО "Томскэнергосбыт" | Гинекологическое отделение | Томская область, г. Томск, Ленина пр-т., д. 179/4 | III(II) | 120 | ООО "Горсети" | ПС Северная -> Ф. ф. 403 -> ТП 610-65 | да (Акт б/н от 2009). | - | - | ПС Северная -> Ф. ф. 403 -> ТП 610-65 | Родильное оделение | 70 | ПС Северная -> Ф. ф. 403 -> ТП 610-65
1.1856 | Областное государственное автономное учреждение здравоохранения "Родильный дом им. Н.А. Семашко" | АО "Томскэнергосбыт" | Дневной стационар | Томская область, г. Томск, Ленина пр-т., д. 179 | III(II) | 108 | ООО "Горсети" | ПС Северная -> Ф. ф. 403 -> ТП 610-65 | да (Акт б/н) | - | - | ПС Северная -> Ф. ф. 403 -> ТП 610-65 | - | - | ПС Северная -> Ф. ф. 403 -> ТП 610-65
1.1857 | Областное государственное автономное учреждение здравоохранения "Родильный дом им. Н.А. Семашко" | АО "Томскэнергосбыт" | Хозяйственные помещения | Томская область, г. Томск, Ленина пр-т., д. 179/1 | III(II) | 70 | ООО "Горсети" | ПС Северная -> Ф. ф. 403 -> ТП 610-65 | нет | - | - | ПС Северная -> Ф. ф. 403 -> ТП 610-65 | - | - | ПС Северная -> Ф. ф. 403 -> ТП 610-65
1.1858 | Областное государственное автономное учреждение здравоохранения "Поликлиника №10" | АО "Томскэнергосбыт" | Здание поликлиники | Томская область, г. Томск, Розы Люксембург ул., д. 39 | III(II) | 10 | ООО "Горсети" | ПС Северная -> Ф. ф. 430 -> ТП 610-30 -> ГРЩполиклин.3, (Э01278) | нет | - | - | - | - | - | -
1.1859 | Областное государственное автономное учреждение здравоохранения "Поликлиника №10" | АО "Томскэнергосбыт" | Помещения отделения врачебной практики поликлиники | Томская область, г. Томск, Профсоюзная ул., д. 16 | III | 40 | ООО "Горсети" | ПС Западная -> Ф. Ф.933 -> ТП 940-9 -> ГРЩОтделение врачебной практики дог.№ 17162 | нет | - | - | - | - | - | -
1.1860 | Областное государственное автономное учреждение здравоохранения "Поликлиника №10" | АО "Томскэнергосбыт" | Здание поликлиники №10 | Томская область, г. Томск, Мира пр-т., д. 17 | III(II) | 545 | ООО "Горсети" | ПС Каштак -> Ф. Ф.114 -> ТП 368 -> ГРЩПоликлиника № 10 | да (акт от 08.10.2019) | - | 0 | ПС Каштак -> Ф. Ф.114 -> ТП 368 -> ГРЩПоликлиника № 10 | - | 0 | ПС Каштак -> Ф. Ф.114 -> ТП 368 -> ГРЩПоликлиника № 10
1.1861 | Областное государственное автономное учреждение здравоохранения "Поликлиника №10" | АО "Томскэнергосбыт" | Помещения поликлиники | Томская область, г. Томск, ул. Береговая, д. 25, помещ.1050-1073, пом. 1074-1088 | III(II) | 85 | ООО "Горсети" | ПС Западная -> Ф. Ф.915 -> ТП 927-11 | нет | - | - | - | - | - | -
1.1862 | Областное государственное автономное учреждение здравоохранения "Детская стоматологическая поликлиника №2" | АО "Томскэнергосбыт" | Детская стоматологическая поликлиника №1 | Томская область, г. Томск, Ленина пр-т., д. 58а | III | 18 | ООО "Горсети" | ПС ТЭЦ-1 -> Ф. Ф.622 -> ТП 614-6 | нет | - | - | - | - | - | -
1.1863 | Областное государственное бюджетное учреждение здравоохранения "Детcкая инфекционная больница имени Г.Е. Сибирцева" | АО "Томскэнергосбыт" | Здание детcкой инфекционной больницы им. Г.Е. Сибирцева | Томская область, г. Томск, Ивана Черных ул., д. 98,99 | 1(особая)/II | 500 | ООО "Горсети" | ПС Северо-Восточная -> Ф. Ф.ВС-15, Ф. Ф.ВС-26 -> ТП 540 | да (реквизиты отсутствуют) | - | - | ПС Северо-Восточная -> Ф. Ф.ВС-15, Ф. Ф.ВС-26 -> ТП 540 | - | - | ПС Северо-Восточная -> Ф. Ф.ВС-15, Ф. Ф.ВС-26 -> ТП 540
1.1864 | Областное государственное автономное учреждение здравоохранения "Родильный дом №4" | АО "Томскэнергосбыт" | Больничный корпус (гинекологический корпус) | Томская область, г. Томск, Сергея Лазо ул., д. 5, Строение 1 | I(III) | 438.7 | ООО "Горсети" | ПС Восточная -> Ф. Ф.826 -> ТП 392 -> ГРЩБольн.корпус Ввод №1,2 №17168 | да (Акт б/н от 20.01.2010) | - | - | ПС Восточная -> Ф. Ф.835 -> ТП 392 | - | 110 | ПС Восточная -> Ф. Ф.835 -> ТП 392
1.1865 | Областное государственное автономное учреждение здравоохранения "Родильный дом №4" | АО "Томскэнергосбыт" | Хозяйственный корпус | Томская область, г. Томск, Сергея Лазо ул., д. 5, Строение 3 | III | 150 | ООО "Горсети" | ПС Восточная -> Ф. Ф.826 -> ТП 392 -> ГРЩХозкорпус ввод №1, 2 №17168 | да (Акт б/н от 20.01.2010) | - | - | ПС Восточная -> Ф. Ф.835 -> ТП 392 | - | - | ПС Восточная -> Ф. Ф.835 -> ТП 392
1.1866 | Областное государственное автономное учреждение здравоохранения "Родильный дом №4" | АО "Томскэнергосбыт" | Гараж | Томская область, г. Томск, Сергея Лазо ул., д. 5, корп. 6 | III | 22.5 | ООО "Горсети" | ПС Восточная -> Ф. Ф.826 -> ТП 392 -> ГРЩГараж, №17168 | да (Акт б/н от 20.01.2010) | - | - | ПС Восточная -> Ф. Ф.835 -> ТП 392 | - | - | ПС Восточная -> Ф. Ф.835 -> ТП 392
1.1867 | Областное государственное бюджетное учреждение здравоохранения "Детская стоматологическая поликлиника №2" | АО "Томскэнергосбыт" | Помещение детской стоматологической поликлиники №2 | Томская область, г. Томск, Ференца Мюнниха ул., д. 17 | III | 40 | ООО "Горсети" | ПС Каштак -> Ф. Ф.107 -> ТП 388 | да (реквизиты отсутствуют) | - | - | ПС Каштак -> Ф. Ф.107 -> ТП 388 | - | 0 | ПС Каштак -> Ф. Ф.107 -> ТП 388
1.1868 | Областное государственное автономное учреждение здравоохранения "Поликлиника №4" | АО "Томскэнергосбыт" | Здание поликлиники №4 | Томская область, г. Томск, 79 Гвардейской Дивизии ул., д. 3/2 | II(III) | 280 | ООО "Горсети" | ПС Северная -> Ф. яч. 426 -> ТП 611-35 -> ГРЩПоликлиника №4 №17171 | нет | - | - | - | - | - | -
1.1869 | Областное государственное автономное учреждение здравоохранения "Поликлиника №4" | АО "Томскэнергосбыт" | Помещения поликлиники №4 | Томская область, г. Томск, Интернационалистов ул., д. 2а | III | 50 | ООО "Горсети" | ПС Каштак -> Ф. Ф.121 -> ТП 308 -> ГРЩАдм. здан.ТРО "РСВА" Э 00493 -> ГРЩРеабилитационный центр Э03073 -> ГРЩПомещение в адм.зд.№17171 | нет | - | - | - | - | - | -
1.1870 | Областное государственное автономное учреждение здравоохранения "Поликлиника №4" | АО "Томскэнергосбыт" | Помещения поликлиники №4 | Томская область, г. Томск, Иркутский тракт., д. 39/1, п001, п003, п005-п011, п013-п014, п016-п024,1017-1036, 1038-1044, 1046-1058, 2001-2030, 2032-2044, 2046-2052, т001 | II(III) | 75 | ООО "Горсети" | ПС Восточная -> Ф. фидер С-17, Ф. Ф.801 -> ТП 418 -> ГРЩВоенная поликлиника | нет | - | - | - | - | - | -
1.1871 | Областное государственное автономное учреждение здравоохранения "Медико-санитарная часть "Строитель" | АО "Томскэнергосбыт" | Здание МСЧ "Строитель" | Томская область, г. Томск, Алтайская ул., д. 159а | II(III) | 307.8 | ООО "Горсети" | ПС Коммунальная -> Ф. Ф.КМ-17 -> ТП 301 -> ГРЩМедсанчасть №17172 | да (акт от 08.06.2018) | Лифт Операционный блок Процедурный кабинет Пищеблок | 126.7 | ПС Коммунальная -> Ф. Ф.КМ-17 -> ТП 301 -> ГРЩМедсанчасть №17172 | Аварийное освещение ПС Охранная сигнализация Телефонная связь | 10 | ПС Коммунальная -> Ф. Ф.КМ-17 -> ТП 301 -> ГРЩМедсанчасть №17172
1.1872 | Областное государственное автономное учреждение здравоохранения "Медико-санитарная часть "Строитель" | АО "Томскэнергосбыт" | Поликлиника МСЧ "Строитель" | Томская область, г. Томск, Фрунзе пр-т., д. 218 | III | 35 | ООО "Горсети" | ЭС ГРЭС-2 -> Ф. Ф.1010 -> РП Ягодный -> ГРЩПоликлиника №17172 | да (акт от 08.06.2018) | Лаборатория Хирургия Процедурный кабинет | 25 | ЭС ГРЭС-2 -> Ф. Ф.1010 -> РП Ягодный -> ГРЩПоликлиника №17172 | Аварийное освещение ПС Охранная сигнализация Телефонная связь | 10 | ЭС ГРЭС-2 -> Ф. Ф.1010 -> РП Ягодный -> ГРЩПоликлиника №17172
1.1873 | Областное государственное автономное учреждение здравоохранения "Медико-санитарная часть "Строитель" | АО "Томскэнергосбыт" | Гараж | Томская область, г. Томск, Кулагина ул., д. 12 | III | 3 | ООО "Горсети" | ЭС ГРЭС-2 -> Ф. Ф.1013 -> ТП 159 -> ГРЩГараж № 17172 | да (акт от 08.06.2018) | Аварийное освещение | 0.1 | ЭС ГРЭС-2 -> Ф. Ф.1013 -> ТП 159 -> ГРЩГараж № 17172 | Аварийное освещение ПС Охранная сигнализация | 0,1 0,1 0,1 | ЭС ГРЭС-2 -> Ф. Ф.1013 -> ТП 159 -> ГРЩГараж № 17172
1.1874 | Областное государственное автономное учреждение здравоохранения "Медико-санитарная часть "Строитель" | АО "Томскэнергосбыт" | Помещения отделения общей врачебной практики | Томская область, г. Томск, Фрунзе пр-т., д. 116 | II(III) | 77 | ООО "Горсети" | ПС Коммунальная -> Ф. Ф.КМ-11 -> РП Фрунзенский -> ГРЩФ-12 -> ТП 365 -> ГРЩОВП МСЧ№ 17172 | да (акт от 08.06.2018) | Лаборатория Хирургия Процедурный кабинет | 28.5 | ПС Коммунальная -> Ф. Ф.КМ-11 -> РП Фрунзенский -> ГРЩФ-12 -> ТП 365 -> ГРЩОВП МСЧ№ 17172 | Аварийное освещение ПС Охранная сигнализация Телефонная связь | 7,5 1 1 0,5 | ПС Коммунальная -> Ф. Ф.КМ-11 -> РП Фрунзенский -> ГРЩФ-12 -> ТП 365 -> ГРЩОВП МСЧ№ 17172
1.1875 | Областное государственное бюджетное учреждение здравоохранения "Томский областной центр по профилактике и борьбе со СПИД и другими инфекционными заболеваниями" | АО "Томскэнергосбыт" | Административное здание | Томская область, г. Томск, ул. Смирнова, д. 5а, пом. п011-п019, 1028-1052, 2001-2023, 3001-3004, 3012-3027, 4001-4003, 4009-4013, 4020-4030 | I(III) | 100 | ООО "Горсети" | ПС Каштак -> Ф. Ф.119 -> ТП 482, ПС Каштак -> Ф. Ф.110 -> ТП 538 | да (акт от 30.06.2017) | - | - | ПС Каштак -> Ф. Ф.119 -> ТП 482,ПС Каштак -> Ф. Ф.110 -> ТП 538,ПС Каштак -> Ф. Ф.119 -> ТП 482 | - | 0 | ПС Каштак -> Ф. Ф.119 -> ТП 482,ПС Каштак -> Ф. Ф.110 -> ТП 538,ПС Каштак -> Ф. Ф.119 -> ТП 482
1.1876 | Областное государственное бюджетное учреждение здравоохранения "Патологоанатомическое бюро" | АО "Томскэнергосбыт" | Патологоанатомический корпус | Томская область, г. Томск, Ивана Черных ул., д. 96, Строение 9 | II(III) | 160 | ООО "Горсети" | ПС Восточная -> Ф. Ф.838 -> ТП 332 | нет | - | - | - | - | - | -
1.1877 | Областное государственное бюджетное учреждение здравоохранения "Патологоанатомическое бюро" | АО "Томскэнергосбыт" | Патологоанатомический корпус | Томская область, г. Томск, Нахимова ул., д. 3, корп. 5 | III | 30 | ООО "Горсети" | ПС ТИЗ -> Ф. ф.Тз-6 -> ТП 671-53 | нет | - | - | - | - | - | -
1.1878 | Областное государственное бюджетное учреждение здравоохранения "Патологоанатомическое бюро" | АО "Томскэнергосбыт" | Морг | Томская область, г. Томск, с. Тимирязевское, Новая ул., д. 1, корп. 9 | III | 15 | ПАО "Россети Томск" Центральные сети | ПС Левобережная -> Ф. Яч.18 -> ТП Л-18-1 | нет | - | - | - | - | - | -
1.1879 | Областное государственное автономное учреждение "Томское объединение ветеринарии" | АО "Томскэнергосбыт" | Здание ветеринарной клиники | Томская область, г. Томск, Фестивальная ул., д. 9 | III | 15 | ООО "Горсети" | ПС Восточная -> Ф. Ф.823 -> ТП 172 | да (акт от 12.09.2018) | - | - | ПС Восточная -> Ф. Ф.823 -> ТП 172 | Холодильная кзмера; Холодильная камера №2; Холодильный шкаф; Морозильная камера | 0 | ПС Восточная -> Ф. Ф.823 -> ТП 172
1.1880 | Территориальный орган Федеральной службы по надзору в сфере здравоохранения по Томской области | АО "Томскэнергосбыт" | Административные помещения | Томская область, г. Томск, ул. Белинского, д. 19 | III | 20 | ООО "Горсети" | ПС Центральная -> Ф. Ф.224 -> ТП 605-9 | нет | - | - | - | - | -
1.1881 | Областное государственное автономное учреждение здравоохранения "Городская клиническая больница №3 им. Б.И. Альперовича" | АО "Томскэнергосбыт" | Поликлиника | Томская область, г. Томск, Ленина пр-т., д. 12 | III | 58 | ООО "Горсети" | ПС Южная -> Ф. Ф.548 -> ТП 671-50 | нет | - | - | - | - | - | -
1.1882 | Областное государственное автономное учреждение здравоохранения "Городская клиническая больница №3 им. Б.И. Альперовича" | АО "Томскэнергосбыт" | Смотровой кабинет | Томская область, г. Томск, ул. Басандайская, д. 16 | III | 1.5 | ООО "Горсети" | ПС Центральная -> Ф. Ф.222 -> ТП 604-90 | нет | - | - | - | - | - | -
1.1883 | Областное государственное автономное учреждение здравоохранения "Городская клиническая больница №3 им. Б.И. Альперовича" | АО "Томскэнергосбыт" | Городская больница №3 | Томская область, г. Томск, ул. Нахимова, д. 3 | II(III) | 669 | ООО "Горсети" | ПС ТИЗ -> ГРЩф.ТЗ-6 -> ТП 671-53 | да (акт от 26.06.2017) | - | - | ПС ТИЗ -> ГРЩф.ТЗ-6 -> ТП 671-53 | - | - | ПС ТИЗ -> ГРЩф.ТЗ-6 -> ТП 671-53
1.1884 | Областное государственное автономное учреждение здравоохранения "Городская клиническая больница №3 им. Б.И. Альперовича" | АО "Томскэнергосбыт" | Гараж | Томская область, г. Томск, ул. Нахимова, д. 3, корп. 4 | III | 15 | ООО "Горсети" | ПС ТИЗ -> ГРЩ ТЗ-17 -> ТП 671-53 | да (реквизиты отсутствуют) | - | - | ПС ТИЗ -> ГРЩ ТЗ-17 -> ТП 671-53 -> ГРЩ Гараж СПК | - | - | ПС ТИЗ -> ГРЩ ТЗ-17 -> ТП 671-53 -> ГРЩ Гараж СПК
1.1885 | Федеральное казенное учреждение "Центр хозяйственного и сервисного обеспечения Управления Министерства внутренних дел Российской Федерации по Томской области" | АО "Томскэнергосбыт" | Административное здание | Томская область, г. Томск, ул. Елизаровых, д. 48/7 | III | 30 | ООО "Горсети" | ЭС ГРЭС-2 -> Ф. Ф.1007 -> ТП 287 | нет | - | - | - | - | - | -
1.1886 | Федеральное казенное учреждение "Центр хозяйственного и сервисного обеспечения Управления Министерства внутренних дел Российской Федерации по Томской области" | АО "Томскэнергосбыт" | Административное здание | Томская область, г. Томск, ул. Елизаровых, д. 48, корп. 6 | III | 200 | ООО "Горсети" | ЭС ГРЭС-2 -> Ф. Ф.1011 -> ТП 62 | нет | - | - | - | - | - | -
1.1887 | Федеральное казенное учреждение "Центр хозяйственного и сервисного обеспечения Управления Министерства внутренних дел Российской Федерации по Томской области" | АО "Томскэнергосбыт" | Склад | Томская область, г. Томск, ул. Вокзальная, д. 4, 4/1 | III | 5 | ООО "Горсети" | ПС Северная -> Ф. яч. 426 -> ТП 611-35 | нет | - | - | - | - | - | -
1.1888 | Федеральное казенное учреждение "Центр хозяйственного и сервисного обеспечения Управления Министерства внутренних дел Российской Федерации по Томской области" | АО "Томскэнергосбыт" | Административное здание | Томская область, г. Томск, пер. Фруктовый, д. 28а | III | 55 | ООО "Горсети" | ЭС ГРЭС-2 -> Ф. Ф.1010 -> РП Ягодный -> ГРЩЯ-9 -> ТП 13 | нет | - | - | - | - | - | -
1.1889 | Федеральное казенное учреждение "Центр хозяйственного и сервисного обеспечения Управления Министерства внутренних дел Российской Федерации по Томской области" | АО "Томскэнергосбыт" | Административное здание | Томская область, г. Томск, Иркутский тракт., д. 198/1 (в т.ч. стр.3, 23) | II | 60 | ООО "Горсети" | ПС Заводская -> ГРЩЗ-07 -> ТП 15 П | нет | - | - | - | - | - | -
1.1890 | Федеральное казенное учреждение "Центр хозяйственного и сервисного обеспечения Управления Министерства внутренних дел Российской Федерации по Томской области" | АО "Томскэнергосбыт" | Административное здание ЭКЦ | Томская область, г. Томск, Вершинина ул., д. 17/1, корп. 1 | III | 55 | ООО "Горсети" | ПС Южная -> Ф. Ф.532 -> ТП 671-10 | нет | - | - | - | - | - | -
1.1891 | Федеральное казенное учреждение "Центр хозяйственного и сервисного обеспечения Управления Министерства внутренних дел Российской Федерации по Томской области" | АО "Томскэнергосбыт" | Административное здание | Томская область, г. Томск, пл. Ленина, д. 13 | III | 50 | ООО "Горсети" | ПС ТЭЦ-1 -> Ф. Ф.618 -> ТП 610-5 | нет | - | - | - | - | - | -
1.1892 | Федеральное казенное учреждение "Центр хозяйственного и сервисного обеспечения Управления Министерства внутренних дел Российской Федерации по Томской области" | АО "Томскэнергосбыт" | Административное здание | Томская область, г. Томск, ул. Вершинина, д. 17/1 | III | 25 | ООО "Горсети" | ПС Южная -> Ф. Ф.532 -> ТП 671-10 | нет | - | - | - | - | - | -
1.1893 | Федеральное казенное учреждение "Центр хозяйственного и сервисного обеспечения Управления Министерства внутренних дел Российской Федерации по Томской области" | АО "Томскэнергосбыт" | Административное здание (типография) | Томская область, г. Томск, ул. Татарская, д. 11а | III | 30 | ООО "Горсети" | ПС ТЭЦ-1 -> ГРЩяч 10 Хоз.нужды -> Ф. Ф.605 -> ТП 605-2 | нет | - | - | - | - | - | -
1.1894 | Федеральное казенное учреждение "Центр хозяйственного и сервисного обеспечения Управления Министерства внутренних дел Российской Федерации по Томской области" | АО "Томскэнергосбыт" | Административное здание, гараж | Томская область, г. Томск, ул. Елизаровых, д. 48 | III | 10 | ООО "Горсети" | ЭС ГРЭС-2 -> Ф. Ф.1011 -> ТП 62 | нет | - | - | - | - | - | -
1.1895 | Федеральное казенное учреждение "Центр хозяйственного и сервисного обеспечения Управления Министерства внутренних дел Российской Федерации по Томской области" | АО "Томскэнергосбыт" | Административное здание (склад, архив, ИВС) | Томская область, г. Томск, ул. Елизаровых, д. 46/4, 46/4 стр.1 | III | 60 | ООО "Горсети" | ЭС ГРЭС-2 -> Ф. Ф.1007 -> ТП 62 | нет | - | - | - | - | - | -
1.1896 | Федеральное казенное учреждение "Центр хозяйственного и сервисного обеспечения Управления Министерства внутренних дел Российской Федерации по Томской области" | АО "Томскэнергосбыт" | Административное здание | Томская область, г. Томск, ул. Герцена, д. 72/1 | III | 15 | ООО "Горсети" | ЭС ГРЭС-2 -> Ф. Ф.10-41 -> ТП 273 | нет | - | - | - | - | - | -
1.1897 | Федеральное казенное учреждение "Центр хозяйственного и сервисного обеспечения Управления Министерства внутренних дел Российской Федерации по Томской области" | АО "Томскэнергосбыт" | Административное здание (Елизаровых ул., 48/10), нежилое здание дежурной части (ул.Елизаровых, 48/9) | Томская область, г. Томск, ул. Елизаровых, д. 48, корп. 9, 10 | II | 150 | ООО "Горсети" | ЭС ГРЭС-2 -> Ф. Ф.1011 -> ТП 287 | нет | - | - | - | - | - | -
1.1898 | Федеральное казенное учреждение "Центр хозяйственного и сервисного обеспечения Управления Министерства внутренних дел Российской Федерации по Томской области" | АО "Томскэнергосбыт" | Административное здание | Томская область, г. Томск, Баумана пер., д. 18 | II | 122 | ООО "Горсети" | ПС Солнечная -> Ф. ф. СЛ-22 -> ТП 2 | нет | - | - | - | - | - | -
1.1899 | Федеральное казенное учреждение "Центр хозяйственного и сервисного обеспечения Управления Министерства внутренних дел Российской Федерации по Томской области" | АО "Томскэнергосбыт" | Административное здание | Томская область, Томский район, д. Михайловка, ул. Энергетическая, д. 9 | III | 100 | ООО "Томские электрические сети" | ПС Заводская -> ГРЩЗ-005 -> ТП КТП-З-05-3 | нет | - | - | - | - | - | -
1.1900 | Федеральное казенное учреждение "Центр хозяйственного и сервисного обеспечения Управления Министерства внутренних дел Российской Федерации по Томской области" | АО "Томскэнергосбыт" | ЭТЦ | Томская область, г. Томск, Мариинский пер., д. 8в | III | 50 | ООО "Горсети" | ПС Северная -> Ф. яч. 428 -> ТП 611-39 | нет | - | - | - | - | - | -
1.1901 | Федеральное казенное учреждение "Центр хозяйственного и сервисного обеспечения Управления Министерства внутренних дел Российской Федерации по Томской области" | АО "Томскэнергосбыт" | ЭТЦ | Томская область, г. Томск, Иркутский тракт, д. 79/1 | III | 30 | ООО "Горсети" | ПС Восточная -> Ф. фидер С-17, Ф. Ф.801 -> ТП 458 | нет | - | - | - | - | - | -
1.1902 | Федеральное казенное учреждение "Центр хозяйственного и сервисного обеспечения Управления Министерства внутренних дел Российской Федерации по Томской области" | АО "Томскэнергосбыт" | Автохозяйство (расчёт по соглашению 77 %) | Томская область, г. Томск, Ижевская ул., д. 42 | III | 300 | ООО "Горсети" | ПС Западная -> Ф. Ф.940 -> ТП КТП 940-7 | нет | - | - | - | - | - | -
1.1903 | Федеральное казенное учреждение "Центр хозяйственного и сервисного обеспечения Управления Министерства внутренних дел Российской Федерации по Томской области" | АО "Томскэнергосбыт" | Гараж | Томская область, г. Томск, пер. Типографский, д. 2 | III | 45 | ООО "Горсети" | ПС ТЭЦ-1 -> ГРЩяч 10 Хоз.нужды -> Ф. Ф.607 -> ТП 605-17 | нет | - | - | - | - | - | -
1.1904 | Федеральное казенное учреждение "Центр хозяйственного и сервисного обеспечения Управления Министерства внутренних дел Российской Федерации по Томской области" | АО "Томскэнергосбыт" | Здание АЗС | Томская область, г. Томск, ул. Смирнова, д. 43 | III | 20 | ООО "Горсети" | ПС Каштак -> Ф. Ф.127 -> ТП 32 | нет | - | - | - | - | - | -
1.1905 | Федеральное казенное учреждение "Центр хозяйственного и сервисного обеспечения Управления Министерства внутренних дел Российской Федерации по Томской области" | АО "Томскэнергосбыт" | Общежитие | Томская область, г. Томск, Иркутский тракт, д. 198/4 | III | 80 | ООО "Горсети" | ПС Заводская -> ГРЩЗ-07 -> ТП 15П | нет | - | - | - | - | - | -
1.1906 | Федеральное казенное учреждение "Центр хозяйственного и сервисного обеспечения Управления Министерства внутренних дел Российской Федерации по Томской области" | АО "Томскэнергосбыт" | Административное здание - 3 этаж | Томская область, г. Томск, Иркутский тракт, д. 79/1 | III | 15 | ООО "Горсети" | ПС Восточная -> Ф. фидер С-17, Ф. Ф.801 -> ТП 458 | нет | - | - | - | - | - | -
1.1907 | Федеральное казенное учреждение "Центр хозяйственного и сервисного обеспечения Управления Министерства внутренних дел Российской Федерации по Томской области" | АО "Томскэнергосбыт" | Автомобильный бокс №1007 | Томская область, г. Томск, Иркутский тракт., д. 79 строение 1 | III | 4 | ООО "Горсети" | ПС Восточная -> Ф. фидер С-17, Ф. Ф.801 -> ТП 458 | нет | - | - | - | - | - | -
1.1908 | Федеральное казенное учреждение "Центр хозяйственного и сервисного обеспечения Управления Министерства внутренних дел Российской Федерации по Томской области" | АО "Томскэнергосбыт" | Детский приемник | Томская область, г. Томск, ул. Татарская, д. 15 | III | 60 | ООО "Горсети" | ПС ТЭЦ-1 -> ГРЩяч 10 Хоз.нужды -> Ф. Ф.607 -> ТП 605-21 | нет | - | - | - | - | - | -
1.1909 | Федеральное казенное учреждение "Центр хозяйственного и сервисного обеспечения Управления Министерства внутренних дел Российской Федерации по Томской области" | АО "Томскэнергосбыт" | Административные корпуса №1, №2 от ТП-458 | Томская область, г. Томск, Иркутский тракт., д. 79 | III | 125 | ООО "Горсети" | ПС Восточная -> Ф. фидер С-17, Ф. Ф.801 -> ТП 458 | нет | - | - | - | - | - | -
1.1910 | Федеральное казенное учреждение "Центр хозяйственного и сервисного обеспечения Управления Министерства внутренних дел Российской Федерации по Томской области" | АО "Томскэнергосбыт" | Гараж от ТП-458 | Томская область, г. Томск, Иркутский тракт., д. 79/6 | III | 30 | ООО "Горсети" | ПС Восточная -> Ф. Ф.801 -> ТП 458 | нет | - | - | - | - | - | -
1.1911 | Федеральное казенное учреждение "Центр хозяйственного и сервисного обеспечения Управления Министерства внутренних дел Российской Федерации по Томской области" | АО "Томскэнергосбыт" | Спортивный комплекс "Сигнал" | Томская область, г. Томск, Иркутский тракт., д. 79/1, корп. 1 | III | 40 | ООО "Горсети" | ПС Восточная -> Ф. фидер С-17, Ф. Ф.801 -> ТП 458 | нет | - | - | - | - | - | -
1.1912 | Федеральное казенное учреждение "Центр хозяйственного и сервисного обеспечения Управления Министерства внутренних дел Российской Федерации по Томской области" | АО "Томскэнергосбыт" | Пост Левый берег Томи | Томская область, г. Томск, Левый берег реки Томи | III | 63 | ООО "Томские электрические сети" | ПС Левобережная -> Ф. Л-15 -> ТП Л-15-11 | нет | - | - | - | - | - | -
1.1913 | Федеральное казенное учреждение "Центр хозяйственного и сервисного обеспечения Управления Министерства внутренних дел Российской Федерации по Томской области" | АО "Томскэнергосбыт" | Административное здание | Томская область, г. Томск, Нахимова ул., д. 9а | III | 56 | ООО "Горсети" | ПС ТИЗ -> ГРЩТЗ-18 -> ТП 671-68 | нет | - | - | - | - | - | -
1.1914 | Федеральное казенное учреждение "Центр хозяйственного и сервисного обеспечения Управления Министерства внутренних дел Российской Федерации по Томской области" | АО "Томскэнергосбыт" | Административное здание | Томская область, г. Томск, Нахимова ул., д. 8 стр. 36 (пом. 1028, 1044,1078 -1083,2001,2025,2027-2029, 2034-2041,3002,3013,3015, 3016, 3019-3025,3027-3030, 3034, 3044,3045, 3047-3059, 4001- 4005, 4008-4012, 4017-4022, 4027,4029-4032,4034-4038, 5001-5012,5019-5025, 5031- 5036,5038-5040) | II | 150 | ООО "Горсети" | ПС "Южная" ВЛ Ф.509 ТП 604-38 | нет | - | - | - | - | - | -
1.1915 | Федеральное казенное учреждение "Центр хозяйственного и сервисного обеспечения Управления Министерства внутренних дел Российской Федерации по Томской области" | АО "Томскэнергосбыт" | Административное здание | Томская область, г. Томск, Фрунзе пр-т., д. 119/1 | III | 40 | ООО "Горсети" | ЭС ГРЭС-2 -> Ф. Ф.10-41 -> ТП 345 | нет | - | - | - | - | - | -
1.1916 | Федеральное казенное учреждение "Центр хозяйственного и сервисного обеспечения Управления Министерства внутренних дел Российской Федерации по Томской области" | АО "Томскэнергосбыт" | Административное здание | Томская область, г. Томск, Фрунзе пр-т., д. 119 | III | 40 | ООО "Горсети" | ЭС ГРЭС-2 -> Ф. Ф.10-41 -> ТП 345 | нет | - | - | - | - | - | -
1.1917 | Федеральное казенное учреждение "Центр хозяйственного и сервисного обеспечения Управления Министерства внутренних дел Российской Федерации по Томской области" | АО "Томскэнергосбыт" | Административное здание | Томская область, г. Томск, Вокзальная ул., д. 4 | III | 45 | ООО "Горсети" | ПС Северная -> Ф. яч. 426 -> ТП 611-35 | нет | - | - | - | - | - | -
1.1918 | Федеральное казенное учреждение "Центр хозяйственного и сервисного обеспечения Управления Министерства внутренних дел Российской Федерации по Томской области" | АО "Томскэнергосбыт" | Административное здание | Томская область, г. Томск, Ивана Черных ул., д. 38 | II | 95.6 | ООО "Горсети" | ПС Восточная -> Ф. Ф.826 -> ТП 392 | нет | - | - | - | - | - | -
1.1919 | Федеральное казенное учреждение "Центр хозяйственного и сервисного обеспечения Управления Министерства внутренних дел Российской Федерации по Томской области" | АО "Томскэнергосбыт" | Административное здание | Томская область, г. Томск, проезд. Кольцевой, д. 33/2 | III | 12 | ООО "Горсети" | ПС Каштак -> Ф. Ф.127 -> ТП 130 | нет | - | - | - | - | - | -
1.1920 | Федеральное казенное учреждение "Центр хозяйственного и сервисного обеспечения Управления Министерства внутренних дел Российской Федерации по Томской области" | АО "Томскэнергосбыт" | Административное помещение, Общежитие | Томская область, г. Томск, Иркутский тракт., д. 198/1, Строение 2, 3, 23 | III | 20 | ООО "Горсети" | ПС Заводская -> ТП 15 П | нет | - | - | - | - | - | -
1.1921 | Федеральное казенное учреждение "Центр хозяйственного и сервисного обеспечения Управления Министерства внутренних дел Российской Федерации по Томской области" | АО "Томскэнергосбыт" | Гараж | Томская область, г. Томск, Матросова ул., д. 2/1 | III | 10 | ООО "Горсети" | ПС Октябрьская -> оп.ВЛО-9 -> ТП 66 | нет | - | - | - | - | - | -
1.1922 | Федеральное казенное учреждение "Центр хозяйственного и сервисного обеспечения Управления Министерства внутренних дел Российской Федерации по Томской области" | АО "Томскэнергосбыт" | Центр временного содержания | Томская область, г. Томск, пер. Карский, д. 25 (пер. Карский, д. 23А) | III | 20 | ООО "Горсети" | ПС Восточная -> Ф. Ф.824 -> ТП 242 | нет | - | - | - | - | - | -
1.1923 | Федеральное казенное учреждение "Центр хозяйственного и сервисного обеспечения Управления Министерства внутренних дел Российской Федерации по Томской области" | АО "Томскэнергосбыт" | Жилой дом (4 этажа) от ТП-422 ООО "Горсети" (ф. З-007 ПС-Заводская ) | Томская область, г. Томск, тракт. Иркутский, д. 198/5 | II | 80 | ООО "Горсети" | ПС Заводская -> ГРЩ З-07 -> ТП 422 | нет | - | - | - | - | - | -
1.1924 | Федеральное казенное учреждение "Центр хозяйственного и сервисного обеспечения Управления Министерства внутренних дел Российской Федерации по Томской области" | АО "Томскэнергосбыт" | Административное здание | Томская область, г. Томск, Ленина пр-т., д. 122 | III | 50 | ООО "Горсети" | ПС ТЭЦ-1 -> Ф. Ф.606 -> ТП 606-8 | нет | - | - | - | - | - | -
1.1925 | Федеральное казенное учреждение "Центр хозяйственного и сервисного обеспечения Управления Министерства внутренних дел Российской Федерации по Томской области" | АО "Томскэнергосбыт" | Административное помещение | Томская область, г. Томск, Учебная ул., д. 8, пом. ц001-ц0133, ц015-ц018 | III | 30 | ООО "Горсети" | ПС Южная -> Ф. Ф.547 -> ТП 671-75 | нет | - | - | - | - | - | -
1.1926 | Федеральное казенное учреждение "Центр хозяйственного и сервисного обеспечения Управления Министерства внутренних дел Российской Федерации по Томской области" | АО "Томскэнергосбыт" | Административное помещение (1 этаж) | Томская область, г. Томск, Иркутский тракт., д. 79/1 | III | 40 | ООО "Горсети" | ПС Восточная -> Ф. фидер С-17, Ф. Ф.801 -> ТП 458 | нет | - | - | - | - | - | -
1.1927 | Федеральное казенное учреждение "Центр хозяйственного и сервисного обеспечения Управления Министерства внутренних дел Российской Федерации по Томской области" | АО "Томскэнергосбыт" | Административные помещения | Томская область, г. Томск, Ленина пр-т., д. 90, Строение 1, 2, 3, 4, 5, 6 | III | 100 | ООО "Горсети" | ПС ТЭЦ-1 -> ГРЩяч 10 Хоз.нужды -> Ф. Ф.601 -> ТП 610-48 | нет | - | - | - | - | - | -
1.1928 | Федеральное казенное учреждение "Центр хозяйственного и сервисного обеспечения Управления Министерства внутренних дел Российской Федерации по Томской области" | АО "Томскэнергосбыт" | Помещения части 1-го, 2-ого этажа жилого дома | Томская область, г. Томск, Комсомольский пр-т., д. 39/4 | III | 28.2 | ООО "Горсети" | ПС Коммунальная -> Ф. Ф.КМ-13 -> ТП 371 | нет | - | - | - | - | - | -
1.1929 | Федеральное казенное учреждение "Центр хозяйственного и сервисного обеспечения Управления Министерства внутренних дел Российской Федерации по Томской области" | АО "Томскэнергосбыт" | Спецгородок (расчёт по соглашению - 7 %) | Томская область, г. Томск, Лесная ул. 2-я, д. 75/3 | III | 400 | ПАО "Россети Томск" Центральные сети | ПС Спутник, ФГНУ "НИИ ЯФ" | нет | - | - | - | - | - | -
1.1930 | Федеральное казенное учреждение "Центр хозяйственного и сервисного обеспечения Управления Министерства внутренних дел Российской Федерации по Томской области" | АО "Томскэнергосбыт" | Нежилые помещения (S-792.21 кв.м.) | Томская область, г. Томск, Иркутский тракт., д. 15, стр. 1 | III | 10 | ООО "Горсети" | ПС Солнечная -> ТП 380 | нет | - | - | - | - | - | -
1.1931 | Федеральное казенное учреждение "Центр хозяйственного и сервисного обеспечения Управления Министерства внутренних дел Российской Федерации по Томской области" | АО "Томскэнергосбыт" | Помещения №№1,2 | Томская область, г. Томск, Советская ул., д. 68 пом.1,4-7,28-34 | III | 15 | ООО "Горсети" | ПС Южная -> Ф. Ф.550 -> ТП 671-22 | нет | - | - | - | - | - | -
1.1932 | Федеральное казенное учреждение "Центр хозяйственного и сервисного обеспечения Управления Министерства внутренних дел Российской Федерации по Томской области" | АО "Томскэнергосбыт" | Склад | Томская область, г. Северск, Парусинка ул., д. 17, Строение 2 | III | 5 | ООО "Электросети" ЗАТО Северск | ГПП-701 | нет | - | - | - | - | - | -
1.1933 | Федеральное казенное учреждение "Центр хозяйственного и сервисного обеспечения Управления Министерства внутренних дел Российской Федерации по Томской области" | АО "Томскэнергосбыт" | Склад | Томская область, г. Томск, ул. Демьяна Бедного, уч. 18/3 | III | 15 | ООО "Горсети" | ПС ЗПП-Т -> оп.ВЛФ. Зп-28 -> ТП ТП-1 | нет | - | - | - | - | - | -
1.1934 | Федеральное казенное учреждение "Центр хозяйственного и сервисного обеспечения Управления Министерства внутренних дел Российской Федерации по Томской области" | АО "Томскэнергосбыт" | Административное здание | Томская область, г. Томск, Красноармейская ул., д. 86 | III | 290 | ООО "Горсети" | ПС Центральная -> Ф. Ф.224 -> ТП 605-31 | нет | - | - | - | - | - | -
1.1935 | Федеральное казенное учреждение "Центр хозяйственного и сервисного обеспечения Управления Министерства внутренних дел Российской Федерации по Томской области" | АО "Томскэнергосбыт" | Земельный участок УМВД России по Томской области | Томская область, г. Томск, ул. Елизаровых, уч.83/1 | III | 20 | ПАО "Россети Томск" Центральные сети | ЭС ГРЭС-2 -> ГРЩ ЛЭП-3512 -> ПС Эмальпровод -> оп.ВЛ ф.3 -> ТП КТПН-1 | нет | - | - | - | - | - | -
1.1936 | Федеральное казенное учреждение "Центр хозяйственного и сервисного обеспечения Управления Министерства внутренних дел Российской Федерации по Томской области" | АО "Томскэнергосбыт" | Столовая, гараж, склад, баня, котельная, скважина, административный корпус, жилой корпус | Томская область, Томский район, с. Богашево, Дом отдыха ул., д. 19, стр. 2-4, стр. 6-11 | III | 155 | ПАО "Россети Томск" Центральные сети | ПС Богашево -> Ф. яч.7 -> ТП Б-7-2 | нет | - | - | - | - | - | -
1.1937 | Федеральное казенное учреждение "Центр хозяйственного и сервисного обеспечения Управления Министерства внутренних дел Российской Федерации по Томской области" | АО "Томскэнергосбыт" | Стационарный пост полиции (СПП "Киномир") | Томская область, г. Томск, пр-кт. Ленина, д. 78б | III | 3 | ООО "Горсети" | ПС ТЭЦ-1 -> Ф. Ф.612 -> ТП 612-2 | нет | - | - | - | - | - | -
1.1938 | Федеральное казенное учреждение "Центр хозяйственного и сервисного обеспечения Управления Министерства внутренних дел Российской Федерации по Томской области" | АО "Томскэнергосбыт" | Административные помещения | Томская область, г. Томск, ул. Советская, д. 68, пом.ц001, ц004-ц009,ц012-ц017,ц021,ц025-ц049 | III | 30 | ООО "Горсети" | ПС Южная -> Ф. Ф.550 -> ТП 671-22 | нет | - | - | - | - | - | -
1.1939 | Областное государственное автономное учреждение здравоохранения "Врачебно-физкультурный диспансер" | АО "Томскэнергосбыт" | Административное здание | Томская область, г. Томск, Лебедева ул., д. 5в, пом. м001 - м007 | II(III) | 30 | ООО "Горсети" | ПС ТЭЦ-1 -> Ф. ф.603 -> ТП 604-26 | нет | - | - | - | - | - | -
1.1940 | Областное государственное бюджетное учреждение здравоохранения "Медико-санитарная часть №2" | АО "Томскэнергосбыт" | Главный корпус МСЧ №2 | Томская область, г. Томск, Бела Куна ул., д. 3 | III | 140 | ООО "Горсети" | ПС Восточная -> ГРЩС-10 -> ПС Северо-Восточная -> Ф. Ф.ВС-26 -> ТП 200 | нет | - | - | - | - | - | -
1.1941 | Областное государственное бюджетное учреждение здравоохранения "Медико-санитарная часть №2" | АО "Томскэнергосбыт" | Детская поликлиника | Томская область, г. Томск, Бела Куна ул., д. 3, Строение 6 | II | 107 | ООО "Горсети" | ПС Северо-Восточная -> Ф. Ф.ВС-26 -> ТП 200 | нет | - | - | - | - | - | -
1.1942 | Областное государственное бюджетное учреждение здравоохранения "Медико-санитарная часть №2" | АО "Томскэнергосбыт" | Пищеблок | Томская область, г. Томск, Бела Куна ул., д. 3, корп. 2 | III | 50 | ООО "Горсети" | ПС Северо-Восточная -> Ф. Ф.ВС-26 -> ТП 200 | нет | - | - | - | - | - | -
1.1943 | Областное государственное бюджетное учреждение здравоохранения "Медико-санитарная часть №2" | АО "Томскэнергосбыт" | Детское отделение | Томская область, г. Томск, Бела Куна ул., д. 3, корп. 3 | III | 26 | ООО "Горсети" | ПС Северо-Восточная -> Ф. Ф.ВС-26 -> ТП 200 | нет | - | - | - | - | - | -
1.1944 | Областное государственное бюджетное учреждение здравоохранения "Медико-санитарная часть №2" | АО "Томскэнергосбыт" | Здравпункт | Томская область, г. Томск, Ивана Черных ул., д. 129/1 | III | 8 | ООО "Горсети" | ПС Северо-Восточная -> Ф. Ф.ВС-15 -> ТП 588 | нет | - | - | - | - | - | -
1.1945 | Областное государственное бюджетное учреждение здравоохранения "Медико-санитарная часть №2" | АО "Томскэнергосбыт" | Поликлиническое отделение | Томская область, г. Томск, Иркутский тракт., д. 156 | III | 40 | ООО "Горсети" | ПС Заводская -> Ф. З-08 -> ТП 184 | нет | - | - | - | - | - | -
1.1946 | Областное государственное бюджетное учреждение здравоохранения "Медико-санитарная часть №2" | АО "Томскэнергосбыт" | Поликлиническое отделение | Томская область, г. Томск, Репина ул., д. 12 | III | 41.6 | ООО "Горсети" | ПС Восточная -> Ф. Ф.814 -> РП Грузинский | нет | - | - | - | - | - | -
1.1947 | Областное государственное бюджетное учреждение здравоохранения "Медико-санитарная часть №2" | АО "Томскэнергосбыт" | Диагностический центр | Томская область, г. Томск, Бела Куна ул., д. 3, Строение 1 | III | 85 | ООО "Горсети" | ПС Северо-Восточная -> Ф. Ф.ВС-26 -> ТП 200 | нет | - | - | - | - | - | -
1.1948 | Областное государственное бюджетное учреждение здравоохранения "Медико-санитарная часть №2" | АО "Томскэнергосбыт" | Кислородный концентратор | Томская область, г. Томск, ул. Бела Куна, уч.3 | III | 448.563 | ООО "Горсети" | ПС Северо-Восточная -> Ф. Ф.ВС-26 -> ТП 200 | нет | - | - | - | - | - | -
1.1949 | Областное государственное бюджетное учреждение здравоохранения "Медико-санитарная часть №2" | АО "Томскэнергосбыт" | Квартира | Томская область, г. Томск, ул. Высоцкого Владимира, д. 6, кв. 1 | II | 5 | ООО "Горсети" | ПС Заводская -> Ф. З-08 -> ТП 620 | нет | - | - | - | - | - | -
1.1950 | Областное государственное бюджетное учреждение здравоохранения "Медико-санитарная часть №2" | АО "Томскэнергосбыт" | Квартира | Томская область, г. Томск, тракт. Иркутский, д. 206, кв. 4 | II | 5 | ООО "Горсети" | ПС Заводская -> Ф. З-07 -> ТП 422 | нет | - | - | - | - | - | -
1.1951 | Областное государственное автономное учреждение "Томская областная ветеринарная лаборатория" | АО "Томскэнергосбыт" | Лабораторный корпус №2 | Томская область, г. Томск, Розы Люксембург ул., д. 29, , пом. п001-008; 1001-1030; 2001-2020 | III | 45 | ООО "Горсети" | ПС ТЭЦ-1 -> Ф. Ф.602 -> ТП 610-84 | нет | - | - | - | - | - | -
1.1952 | Областное государственное автономное учреждение "Томская областная ветеринарная лаборатория" | АО "Томскэнергосбыт" | Лабораторный корпус №1 | Томская область, г. Томск, Розы Люксембург ул., д. 29 | III | 80 | ООО "Горсети" | ПС ТЭЦ-1 -> Ф. Ф.602 -> ТП 610-84 | нет | - | - | - | - | - | -
1.1953 | Областное государственное автономное учреждение "Томская областная ветеринарная лаборатория" | АО "Томскэнергосбыт" | Лабораторный корпус №3 | Томская область, г. Томск, Розы Люксембург ул., д. 29, стр.11 | III | 135 | ООО "Горсети" | ПС ТЭЦ-1 -> Ф. Ф.602 -> ТП 610-84 | да (Акт б/н от 17.10.2019) | 0 | 0 | ПС ТЭЦ-1 -> Ф. Ф.602 -> ТП 610-84 | 0 | 0 | ПС ТЭЦ-1 -> Ф. Ф.602 -> ТП 610-84
1.1954 | Областное государственное автономное учреждение здравоохранения "Областная детская больница" | АО "Томскэнергосбыт" | Здание областной детской больницы | Томская область, г. Томск, Карла Маркса ул., д. 44 | II(III) | 415 | ООО "Горсети" | ПС ТЭЦ-1 -> Ф. Ф.606 -> ТП 606-5 | да (акт б/н от 16.12.2009) | - | - | ПС ТЭЦ-1 -> Ф. Ф.606 -> ТП 606-5 | стационар | 116 | ПС ТЭЦ-1 -> Ф. Ф.606 -> ТП 606-5
1.1955 | Областное государственное автономное учреждение здравоохранения "Областная детская больница" | АО "Томскэнергосбыт" | Здание областной детской больницы | Томская область, г. Томск, Кирова пр-т., д. 14А | III | 170 | ООО "Горсети" | ПС Южная -> Ф. Ф.550 -> ТП605-23А | да (акт б/н от 16.12.2009) | - | - | ПС Центральная -> Ф. Ф.224 -> ТП 605-39 | приемное отделение | 58 | ПС Центральная -> Ф. Ф.224 -> ТП 605-39
1.1956 | Областное государственное автономное учреждение здравоохранения "Станция скорой медицинской помощи" | АО "Томскэнергосбыт" | Помещения станции №2 | Томская область, г. Томск, Иркутский тракт., д. 76 | III | 10 | ООО "Горсети" | ПС Солнечная -> Ф. ф. СЛ-15 -> ТП 95 | да (акт от 04.08.2021 г.) | - | - | ПС Солнечная -> Ф. ф. СЛ-15 -> ТП 95 | - | - | ПС Солнечная -> Ф. ф. СЛ-15 -> ТП 95
1.1957 | Областное государственное автономное учреждение здравоохранения "Станция скорой медицинской помощи" | АО "Томскэнергосбыт" | Помещения станции №1 | Томская область, г. Томск, Усова ул., д. 27а | III | 8 | ООО "Горсети" | ЭС ГРЭС-2 -> Ф. Ф.1007 -> ТП 67 | да (реквизиты отсутствуют) | - | - | ЭС ГРЭС-2 -> Ф. Ф.1007 -> ТП 67 | - | - | ЭС ГРЭС-2 -> Ф. Ф.1007 -> ТП 67
1.1958 | Областное государственное автономное учреждение здравоохранения "Станция скорой медицинской помощи" | АО "Томскэнергосбыт" | Помещения станции №4 | Томская область, г. Томск, Шевченко ул., д. 39А | III | 14.22 | ООО "Горсети" | ЭС ГРЭС-2 -> Ф. Ф.10-41 -> ТП 413 | да (реквизиты отсутствуют) | - | - | ЭС ГРЭС-2 -> Ф. Ф.10-41 -> ТП 413 | - | - | ЭС ГРЭС-2 -> Ф. Ф.10-41 -> ТП 413
1.1959 | Областное государственное автономное учреждение здравоохранения "Станция скорой медицинской помощи" | АО "Томскэнергосбыт" | Здание станции №3 | Томская область, г. Томск, 79 Гвардейской Дивизии ул., д. 25а | II | 45 | ООО "Горсети" | ПС Каштак -> Ф. Ф.114 -> ТП 368 | да (реквизиты отсутствуют) | - | - | ПС Каштак -> Ф. Ф.114 -> ТП 368 | - | - | ПС Каштак -> Ф. Ф.114 -> ТП 368
1.1960 | Областное государственное автономное учреждение здравоохранения "Станция скорой медицинской помощи" | АО "Томскэнергосбыт" | Административное здание | Томская область, г. Томск, Говорова ул., д. 25 | II(III) | 650 | ООО "Горсети" | ПС Каштак -> Ф. Ф.111 -> ТП 756 | да (реквизиты отсутствуют) | - | - | ПС Каштак -> Ф. Ф.111 -> ТП 756 | Охранно-пожарная сигнализация, обрудование связи, аварийное освещение | 35.6 | ПС Каштак -> Ф. Ф.111 -> ТП 756
1.1961 | Областное государственное автономное учреждение здравоохранения "Детская больница №1" | АО "Томскэнергосбыт" | Детская больница №1 | Томская область, г. Томск, Нахимова пер., д. 10/1, пом. 10-16, 18, 20-22, 27-29 | III | 20 | ООО "Горсети" | ЭС ГРЭС-2 -> Ф. Ф.1007 -> ТП 16 | да (акт б/н от 04.08.2021) | - | 0 | ЭС ГРЭС-2 -> Ф. Ф.1007 -> ТП 16 | - | 0 | ЭС ГРЭС-2 -> Ф. Ф.1007 -> ТП 16
1.1962 | Областное государственное автономное учреждение здравоохранения "Детская больница №1" | АО "Томскэнергосбыт" | Детская поликлиника №1 | Томская область, г. Томск, Карташова ул., д. 39 | III | 50 | ООО "Горсети" | ПС Центральная -> Ф. Ф.218 -> ТП 604-125 | да (акт б/н от 04.08.2021) | - | 0 | ПС Центральная -> Ф. Ф.218 -> ТП 604-125 | - | 0 | ПС Центральная -> Ф. Ф.218 -> ТП 604-125
1.1963 | Областное государственное автономное учреждение здравоохранения "Детская больница №1" | АО "Томскэнергосбыт" | Здание детской поликлиники № 2 | Томская область, г. Томск, Полины Осипенко ул., д. 31 | II(III) | 73.2 | ООО "Горсети" | ПС ТИЗ -> Ф. Тз-13 -> ТП 604-115 | да (акт б/н от 04.08.2021) | - | 0 | ПС ТИЗ -> Ф. Тз-13 -> ТП 604-115 | - | 0 | ПС ТИЗ -> Ф. Тз-13 -> ТП 604-115
1.1964 | Областное государственное автономное учреждение здравоохранения "Детская больница №1" | АО "Томскэнергосбыт" | Здание патологии | Томская область, г. Томск, Московский тракт., д. 4 | II(III) | 579 | ООО "Горсети" | ПС ТЭЦ-1 -> Ф. 607 -> ТП 605-15 | да (акт б/н от 04.08.2021) | - | 0 | ПС ТЭЦ-1 -> Ф. 607 -> ТП 605-15 | - | 0 | ПС ТЭЦ-1 -> Ф. 607 -> ТП 605-15
1.1965 | Областное государственное автономное учреждение здравоохранения "Детская больница №1" | АО "Томскэнергосбыт" | Здание соматики | Томская область, г. Томск, Московский тракт., д. 4, корп. 3 | II(III) | 143 | ООО "Горсети" | ПС ТЭЦ-1 -> Ф. ф.605 -> ТП 605-4 | да (акт б/н от 04.08.2021) | - | 0 | ПС ТЭЦ-1 -> Ф. ф.605 -> ТП 605-4 | - | 0 | ПС ТЭЦ-1 -> Ф. ф.605 -> ТП 605-4
1.1966 | Областное государственное автономное учреждение здравоохранения "Детская больница №1" | АО "Томскэнергосбыт" | Поликлиническое отделение | Томская область, г. Томск, Ботанический пер., д. 4, пом. ц208-ц215 | III | 15 | ООО "Горсети" | ПС Октябрьская -> Ф. ф. О-37 -> ТП 473 | нет | - | - | - | - | - | -
1.1967 | Областное государственное автономное учреждение здравоохранения "Городская клиническая больница №3 им. Б.И. Альперовича" | АО "Томскэнергосбыт" | Поликлиническое отделение | Томская область, г. Томск, Комсомольский пр. , д.62, стр.3 | III | 47 | ПАО "Россети Томск" Центральные сети | ЭС ГРЭС-2 -> Ф. Ф.1033 -> ТП 4 | нет | - | - | - | - | - | -
1.1968 | Отдел Министерства внутренних дел Российской Федерации по Кировскому району города Томска Управления Министерства внутренних дел Российской Федерации по Томской области | АО "Томскэнергосбыт" | Участковый пункт полиции | Томская область, г. Томск, Кирова пр-т., д. 56б, пом.1033 | III | 5 | ООО "Горсети" | ПС Центральная -> Ф. Ф.206 -> ТП 604-62 | нет | - | - | - | - | - | -
1.1969 | Томский Линейный отдел Министерства внутренних дел Российской Федерации на транспорте | АО "Томскэнергосбыт" | Административное здание | Томская область, г. Томск, пр-кт. Кирова, д. 70/1 | III | 90 | ОАО "РЖД" | ПС Предтеченск -> Ф. ф. 1,2 -> ТП 79 | нет | - | - | - | - | - | -
1.1970 | Отдел Министерства внутренних дел Российской Федерации по Кировскому району города Томска Управления Министерства внутренних дел Российской Федерации по Томской области | АО "Томскэнергосбыт" | Участковый пункт полиции | Томская область, г. Томск, Котовского ул., д. 6, пом. 1004 | III | 5 | ООО "Горсети" | ПС ТИЗ -> Ф. Тз-13 -> ТП 604-24 | нет | - | - | - | - | - | -
1.1971 | Отдел Министерства внутренних дел Российской Федерации по Кировскому району города Томска Управления Министерства внутренних дел Российской Федерации по Томской области | АО "Томскэнергосбыт" | Участковый пункт полиции | Томская область, г. Томск, Усова ул., д. 11а, пом.1036-1039 | III | 5 | ООО "Горсети" | ПС Южная -> Ф. Ф.508 -> ТП 671-12 | нет | - | - | - | - | - | -
1.1972 | Отдел Министерства внутренних дел Российской Федерации по Кировскому району города Томска Управления Министерства внутренних дел Российской Федерации по Томской области | АО "Томскэнергосбыт" | Участковый пункт полиции | Томская область, г. Томск, Учебная ул., д. 10, пом.ц.012, ц.050-ц.051, ц.068 | III | 5 | ООО "Горсети" | ПС Южная -> Ф. Ф.548 -> ТП 671-50 | нет | - | - | - | - | - | -
1.1973 | Отдел Министерства внутренних дел Российской Федерации по Кировскому району города Томска Управления Министерства внутренних дел Российской Федерации по Томской области | АО "Томскэнергосбыт" | Опорный пункт полиции | Томская область, г. Томск, Нахимова ул., д. 2в | III | 5 | ООО "Горсети" | ПС Южная -> Ф. Ф.512 -> ТП 671-48 | нет | - | - | - | - | - | -
1.1974 | Отдел Министерства внутренних дел Российской Федерации по Кировскому району города Томска Управления Министерства внутренних дел Российской Федерации по Томской области | АО "Томскэнергосбыт" | Участковый пункт полиции | Томская область, г. Томск, Энергетиков ул., д. 13а | III | 5 | ООО "Горсети" | ПС Научная -> Ф. Нч-8 -> ТП 631 | нет | - | - | - | - | - | -
1.1975 | Отдел Министерства внутренних дел Российской Федерации по Кировскому району города Томска Управления Министерства внутренних дел Российской Федерации по Томской области | АО "Томскэнергосбыт" | Участковый пункт полиции | Томская область, г. Томск, ул. Усова, д. 37 | III | 7 | ООО "Горсети" | ЭС ГРЭС-2 -> Ф. Ф.1011 -> ТП 437 | нет | - | - | - | - | - | -
1.1976 | Областное государственное автономное учреждение здравоохранения "Томский областной онкологический диспансер" | АО "Томскэнергосбыт" | Подразделения, оказывающие медицинскую помощь в амбулаторных условиях (Поликлиника) | Томская область, г. Томск, Ленина пр-т., д. 115 | II(III) | 440 | ООО "Горсети" | ПС ТЭЦ-1 -> Ф. ф.618 -> ТП 610-30,ПС ТЭЦ-1 -> Ф. ф.617 -> ТП 610-30 | нет | - | - | - | - | - | -
1.1977 | Областное государственное автономное учреждение здравоохранения "Томский областной онкологический диспансер" | АО "Томскэнергосбыт" | Подразделения, оказывающие медицинскую помощь в амбулаторных и стационарных условиях (Лаборатория) | Томская область, г. Томск, Розы Люксембург ул., д. 24А | III | 65 | ООО "Горсети" | ПС ТЭЦ-1 -> Ф. Ф.618 -> ТП 610-25 | нет | - | - | - | - | - | -
1.1978 | Областное государственное автономное учреждение здравоохранения "Томский областной онкологический диспансер" | АО "Томскэнергосбыт" | Подразделения, оказывающие медицинскую помощь в амбулаторных условиях (АПО №2) | Томская область, г. Томск, Яковлева ул., д. 35 | III | 60 | ООО "Горсети" | ПС Северная -> Ф. ф. 403 -> ТП 611-19 | нет | - | - | - | - | - | -
1.1979 | Областное государственное автономное учреждение здравоохранения "Томский областной онкологический диспансер" | АО "Томскэнергосбыт" | Подразделения, оказывающие медицинскую помощь в стационарных условиях (Хирургическое отделение на базе ТОКБ) | Томская область, г. Томск, Ивана Черных ул., д. 96 | III | 5 | ООО "Горсети" | ПС Восточная -> Ф. Ф.838 -> ТП 334 | нет | - | - | - | - | - | -
1.1980 | Областное государственное автономное учреждение здравоохранения "Томский областной онкологический диспансер" | АО "Томскэнергосбыт" | Подразделения, оказывающие медицинскую помощь в амбулаторных и стационарных условиях (Радиологическое отделение) | Томская область, г. Томск, Ивана Черных ул., д. 96/16 | II(III) | 144.5 | ООО "Горсети" | ПС Восточная -> Ф. Ф.838 -> ТП 332 | нет | - | - | - | - | - | -
1.1981 | Областное государственное автономное учреждение здравоохранения "Томский областной онкологический диспансер" | АО "Томскэнергосбыт" | Подразделения, оказывающие медицинскую помощь в амбулаторных условиях (Радиологический корпус) | Томская область, г. Томск, Ивана Черных ул., д. 96/16 | II(III) | 591 | ООО "Горсети" | ПС Северо-Восточная -> Ф. Ф.ВС-26 -> ТП 818 | нет | - | - | - | - | - | -
1.1982 | Областное государственное автономное учреждение здравоохранения "Томский областной онкологический диспансер" | АО "Томскэнергосбыт" | Подразделения, оказывающие медицинскую помощь в амбулаторных условиях (АПО №3) | Томская область, г. Томск, Гагарина ул., д. 5 | II(III) | 150 | ООО "Горсети" | ПС ТЭЦ-1 -> Ф. Ф.610 -> ТП 604-40 | нет | - | - | - | - | - | -
1.1983 | Областное государственное автономное учреждение здравоохранения "Томский областной онкологический диспансер" | АО "Томскэнергосбыт" | Хирургический корпус на 120 коек с поликлиникой на 200 посещений в смену ОГУЗ "Томский областной онкологический диспансер" | Томская область, г. Томск, ул. Ивана Черных, д. 98б | I(III) | 2406.06 | ООО "Горсети" | ПС Восточная -> Ф. Ф.838 -> ТП 1016,ПС Северо-Восточная -> Ф. Ф.ВС-26 -> ТП 1016 | нет | - | - | - | - | - | -
1.1984 | Областное государственное бюджетное учреждение здравоохранения "Территориальный центр медицины катастроф" | АО "Томскэнергосбыт" | Офисное помещение | Томская область, г. Томск, Ленина пр-т., д. 54 | III | 7 | ООО "Горсети" | ПС ТЭЦ-1 -> Ф. Ф.614 -> ТП 614-5 | нет | - | - | - | - | - | -
1.1985 | Областное государтсвенное унитарное предприятие "Областной аптечный склад" | АО "Томскэнергосбыт" | ОГУП "Областной аптечный склад", ОГУА "Центр медицинской и фармацевтической информации", ОГБУЗ "Территориальный центр медицины катастроф",ФГБОУ ВО "СибГМУ" Минздрава России | Томская область, г. Томск, Ленина пр-т., д. 54 | II | 120 | ООО "Горсети" | ПС ТЭЦ-1, Офисное помещение, ПС "ТЭЦ-1", Ф.614, ТП 614-5 | нет | - | - | - | - | - | -
1.1986 | Отдел Министерства внутренних дел Российской Федерации по Октябрьскому району города Томска Управления Министерства внутренних дел Российской Федерации по Томской области | АО "Томскэнергосбыт" | Помещения участкового пункта полиции | Томская область, г. Томск, Павла Нарановича ул., д. 10 | III | 5 | ООО "Горсети" | ПС Солнечная -> Ф. ф. СЛ-16 -> ТП 758 | нет | - | - | - | - | - | -
1.1987 | Федеральное государственное казенное учреждение "Управление вневедомственной охраны войск национальной гвардии Российской Федерации по Томской области" | АО "Томскэнергосбыт" | Административные помещения и гараж | Томская область, г. Томск, Шевченко ул., д. 55 | III | 45 | ООО "Горсети" | ЭС ГРЭС-2 -> Ф. Ф.1020 -> ТП 487 | нет | - | - | - | - | - | -
1.1988 | Федеральное государственное казенное учреждение "Управление вневедомственной охраны войск национальной гвардии Российской Федерации по Томской области" | АО "Томскэнергосбыт" | Офисные помещения и гараж | Томская область, г. Томск, Комсомольский пр-т., д. 68/2 | III | 38 | ООО "Горсети" | ЭС ГРЭС-2 -> Ф. Ф.633 -> ТП 604-118 | нет | - | - | - | - | - | -
1.1989 | Федеральное государственное казенное учреждение "Управление вневедомственной охраны войск национальной гвардии Российской Федерации по Томской области" | АО "Томскэнергосбыт" | Офисные помещения | Томская область, г. Томск, Иркутский тракт., д. 71 | III | 50 | ООО "Горсети" | ПС Восточная -> Ф. Ф.830 -> ТП 98 | нет | - | - | - | - | - | -
1.1990 | Федеральное государственное казенное учреждение "Управление вневедомственной охраны войск национальной гвардии Российской Федерации по Томской области" | АО "Томскэнергосбыт" | Административное здание | Томская область, г. Томск, с. Тимирязевское, Старо-Трактовая ул., д. 64 | Не задано | 60 | ПАО "Россети Томск" Центральные сети | ПС Левобережная -> ТП Л-13-12 -> оп.ВЛф. 1 | нет | - | - | - | - | - | -
1.1991 | Федеральное государственное бюджетное научное учреждение "Томский национальный исследовательский медицинский центр Российской академии наук" | АО "Томскэнергосбыт" | Административный и клинический корпуса | Томская область, г. Томск, Алеутская ул., д. 4 | III | 160 | ООО "Горсети" | ПС Спутник -> Ф. ф. С-13 -> ТП 155 | нет | - | - | - | - | - | -
1.1992 | Управление Федеральной службы безопасности Российской Федерации по Томской области | АО "Томскэнергосбыт" | Служебно-техническое здание с теплым переходом | Томская область, г. Томск, Кирова пр-т., д. 18/1 | III | 215.3 | ООО "Горсети" | ПС Южная -> Ф. Ф.532 -> ТП 671-10 | нет | - | - | - | - | - | -
1.1993 | Отдел Министерства внутренних дел Российской Федерации по Советскому району города Томска Управления Министерства внутренних дел Российской Федерации по Томской области | АО "Томскэнергосбыт" | Участковый пост полиции (пом. 1001-1012) в многоквартирном жилом доме | Томская область, г. Томск, Алтайская ул., д. 157, пом. 1001-1012 | III | 5 | ООО "Горсети" | ЭС ГРЭС-2 -> Ф. Ф.1010 -> ТП 44 | нет | - | - | - | - | - | -
1.1994 | Отдел Министерства внутренних дел Российской Федерации по Советскому району города Томска Управления Министерства внутренних дел Российской Федерации по Томской области | АО "Томскэнергосбыт" | Участковый пост полиции (пом. 1039-1043) в многоквартирном жилом доме | Томская область, г. Томск, Салтыкова-Щедрина ул., д. 43, пом. 1039 - 1043 | III | 5 | ООО "Горсети" | ЭС ГРЭС-2 -> Ф. Ф.1010 -> ТП 14 | нет | - | - | - | - | - | -
1.1995 | Отдел Министерства внутренних дел Российской Федерации по Советскому району города Томска Управления Министерства внутренних дел Российской Федерации по Томской области | АО "Томскэнергосбыт" | Участковый пост полиции пом. 1039 в многоквартирном жилом доме | Томская область, г. Томск, Никитина ул., д. 29а, пом. 1039 | III | 5 | ООО "Горсети" | ПС ТЭЦ-1 -> Ф. ф.623 -> ТП 603-19 | нет | - | - | - | - | - | -
1.1996 | Отдел Министерства внутренних дел Российской Федерации по Советскому району города Томска Управления Министерства внутренних дел Российской Федерации по Томской области | АО "Томскэнергосбыт" | Участковый пост полиции пом. 038-ц040, ц111-ц114, ц153-ц155, ц201 в многоквартирном жилом доме | Томская область, г. Томск, Комсомольский пр-т., д. 39/4, пом 038-ц040, ц111-ц114, ц153-ц155,ц201 | III | 5 | ООО "Горсети" | ПС Коммунальная -> Ф. ф.КМ-30 -> ТП 371 | нет | - | - | - | - | - | -
1.1997 | Отдел Министерства внутренних дел Российской Федерации по Советскому району города Томска Управления Министерства внутренних дел Российской Федерации по Томской области | АО "Томскэнергосбыт" | Участковый пост полиции | Томская область, г. Томск, Горького Максима ул., д. 48, пом.1001-1002 | III | 3 | ООО "Горсети" | ПС ТЭЦ-1 -> Ф. 607 -> ТП 605-16 | нет | - | - | - | - | - | -
1.1998 | Отдел Министерства внутренних дел Российской Федерации по Ленинскому району города Томска Управления Министерства внутренних дел Российской Федерации по Томской области | АО "Томскэнергосбыт" | Участковый пункт полиции | Томская область, г. Томск, 5 Армии ул., д. 26, пом. 1002-1006, 1008 | III | 3 | ООО "Горсети" | ПС Западная -> Ф. Ф.940 -> ТП 940-10 | нет | - | - | - | - | - | -
1.1999 | Отдел Министерства внутренних дел Российской Федерации по Ленинскому району города Томска Управления Министерства внутренних дел Российской Федерации по Томской области | АО "Томскэнергосбыт" | Участковый пункт полиции | Томская область, г. Томск, Говорова ул., д. 36, пом. п028-п029, п052 | III | 3 | ООО "Горсети" | ПС Каштак -> Ф. Ф.114 -> ТП 262 | нет | - | - | - | - | - | -
1.2000 | Отдел Министерства внутренних дел Российской Федерации по Ленинскому району города Томска Управления Министерства внутренних дел Российской Федерации по Томской области | АО "Томскэнергосбыт" | Участковый пункт полиции | Томская область, г. Томск, Первомайская ул., д. 65, пом. 1101-1103 | III | 3 | ООО "Горсети" | ПС Западная -> Ф. Ф.911 -> ТП 270 | нет | - | - | - | - | - | -
1.2001 | Отдел Министерства внутренних дел Российской Федерации по Ленинскому району города Томска Управления Министерства внутренних дел Российской Федерации по Томской области | АО "Томскэнергосбыт" | Участковый пункт полиции | Томская область, г. Томск, Заозерный пер., д. 16/1, пом. 1013-1019, 1022-1027, 1030-1033 | III | 3 | ООО "Горсети" | ПС Правобережная -> Ф. Ф.726 -> ТП 610-14 | нет | - | - | - | - | - | -
1.2002 | Отдел Министерства внутренних дел Российской Федерации по Ленинскому району города Томска Управления Министерства внутренних дел Российской Федерации по Томской области | АО "Томскэнергосбыт" | Участковый пункт полиции | Томская область, г. Томск, Смирнова ул., д. 30, пом. 1038, 1044-1045, 1169-1171, 1194, 1263-1265 | III | 3 | ООО "Горсети" | ПС Каштак -> Ф. Ф.125 -> ТП 340 | нет | - | - | - | - | - | -
1.2003 | Федеральное государственное бюджетное образовательное учреждение высшего образования "Сибирский государственный медицинский университет" Министерства здравоохранения Российской Федерации | АО "Томскэнергосбыт" | Учебно-лабораторный корпус (блок "Б") | Томская область, г. Томск, тракт. Московский, д. 2, корп. 7 | III | 412 | ООО "Горсети" | ПС ТЭЦ-1 -> Ф. ф.605 -> ТП 605-4 | нет | - | - | - |  |  | -
1.2004 | Федеральное государственное бюджетное образовательное учреждение высшего образования "Сибирский государственный медицинский университет" Министерства здравоохранения Российской Федерации | АО "Томскэнергосбыт" | Факультетские клиники СибГМУ (ЭКО, операционное отделение, отделения терапии и гинекологии) | Томская область, г. Томск, Московский тракт., д. 2 | III | 247 | ООО "Горсети" | ПС ТЭЦ-1 -> Ф. ф.605 -> ТП605-37,ПС ТЭЦ-1 -> Ф. 607 -> ТП605-37 | нет | - | - | - | - | - | -
1.2005 | Федеральное государственное бюджетное образовательное учреждение высшего образования "Сибирский государственный медицинский университет" Министерства здравоохранения Российской Федерации | АО "Томскэнергосбыт" | Терапевтический корпус | Томская область, г. Томск, Ленина пр-т., д. 4 | III | 430 | ООО "Горсети" | ПС Южная -> Ф. Ф.534 -> ТП 671-16 | нет | - | - | - | - | - | -
1.2006 | Федеральное государственное бюджетное образовательное учреждение высшего образования "Сибирский государственный медицинский университет" Министерства здравоохранения Российской Федерации | АО "Томскэнергосбыт" | Лечебно-диагностический центр СибГМУ | Томская область, г. Томск, Учебная ул., д. 39/1 | III | 164 | ООО "Горсети" | ПС ТИЗ -> Ф. яч. 1 -> ТП 604-35 | нет | - | - | - | - | - | -
1.2007 | Федеральное государственное бюджетное образовательное учреждение высшего образования "Сибирский государственный медицинский университет" Министерства здравоохранения Российской Федерации | АО "Томскэнергосбыт" | Нежилое помещение (под компьютерный томограф) | Томская область, г. Томск, Московский тракт., д. 2 | III | 100 | ООО "Горсети" | ПС ТЭЦ-1 -> Ф. 607 -> ТП605-37 | нет | - | - | - | - | - | -
1.2008 | Федеральное государственное бюджетное образовательное учреждение высшего образования "Сибирский государственный медицинский университет" Министерства здравоохранения Российской Федерации | АО "Томскэнергосбыт" | Химический корпус | Томская область, г. Томск, Кирова пр-т., д. 16 | III | 1 | ООО "Горсети" | ПС Южная -> Ф. Ф.508 -> ТП 671-21 | нет | - | - | - | - | - | -
1.2009 | Федеральное государственное бюджетное образовательное учреждение высшего образования "Сибирский государственный медицинский университет" Министерства здравоохранения Российской Федерации | АО "Томскэнергосбыт" | Стоматологический корпус | Томская область, г. Томск, Крылова ул., д. 27 | III | 102 | ООО "Горсети" | РП Центральный -> Ф. ф. ц-7 -> ТП 603-12 | нет | - | - | - | - | - | -
1.2010 | Федеральное государственное бюджетное образовательное учреждение высшего образования "Сибирский государственный медицинский университет" Министерства здравоохранения Российской Федерации | АО "Томскэнергосбыт" | Биокорпус | Томская область, г. Томск, ул. Учебная, д. 39 | III | 25 | ООО "Горсети" | ПС ТИЗ -> Ф. Тз-13 -> ТП 604-86 | нет | - | - | - | - | - | -
1.2011 | Федеральное государственное бюджетное образовательное учреждение высшего образования "Сибирский государственный медицинский университет" Министерства здравоохранения Российской Федерации | АО "Томскэнергосбыт" | Административное здание | Томская область, г. Томск, ул. Крылова, д. 12 | III | 80 | ООО "Горсети" | ПС ТЭЦ-1 -> Ф. ф.603 -> ТП 604-51 | нет | - | - | - | - | - | -
1.2012 | Федеральное государственное бюджетное научное учреждение "Томский национальный исследовательский медицинский центр Российской академии наук" | АО "Томскэнергосбыт" | Здание НИИФиРМ им.Е.Д. Гольдберга | Томская область, г. Томск, Ленина пр-т., д. 3 | III | 200 | ООО "Горсети" | ПС Южная -> Ф. Ф.550 -> ТП 671-4 | да (акт от 05.11 2019) | - | - | ПС Южная -> Ф. Ф.550 -> ТП 671-4 | - | - | ПС Южная -> Ф. Ф.550 -> ТП 671-4
1.2013 | Областное государственное автономное учреждение здравоохранения "Томская клиническая психиатрическая больница" | АО "Томскэнергосбыт" | Главный корпус ОГАУЗ "ТКПБ" (комплекс зданий) | Томская область, г. Томск, Алеутская ул., д. 4 | II(III) | 525 | ООО "Горсети" | ПС Восточная -> Ф. ЛЭП 35-27 -> ПС Спутник, ФГНУ "НИИ ЯФ" -> Ф. ф.С-13 -> ТП 24 -> ГРЩ I с.ш. | нет | - | - | - | - | - | -
1.2014 | Областное государственное автономное учреждение здравоохранения "Томская клиническая психиатрическая больница" | АО "Томскэнергосбыт" | Склад, пилорама | Томская область, г. Томск, Алеутский пер., 1-й, д. 7 | III | 115 | ООО "Горсети" | ПС Спутник, ФГНУ "НИИ ЯФ" -> ГРЩ С-21 -> ТП 822 | нет | - | - | - | - | - | -
1.2015 | Областное государственное автономное учреждение здравоохранения "Томская клиническая психиатрическая больница" | АО "Томскэнергосбыт" | Склад | Томская область, г. Томск, Алеутский пер., 1-й, д. 7, Строение 4 | III | 15 | ООО "Горсети" | ПС Спутник, ФГНУ "НИИ ЯФ" -> ГРЩ С-21 -> ТП 822 | нет | - | - | - | - | - | -
1.2016 | Областное государственное автономное учреждение здравоохранения "Томская клиническая психиатрическая больница" | АО "Томскэнергосбыт" | Гараж | Томская область, г. Томск, Алеутская ул., д. 4, стр. 4 | III | 10 | ООО "Горсети" | ПС Спутник, ФГНУ "НИИ ЯФ" -> ГРЩ С-21 -> ТП 822 | нет | - | - | - | - | - | -
1.2017 | Областное государственное автономное учреждение здравоохранения "Томская клиническая психиатрическая больница" | АО "Томскэнергосбыт" | Общежитие | Томская область, г. Томск, Алеутская ул., д. 4, стр.5 | I | 15 | ООО "Горсети" | ПС Спутник, ФГНУ "НИИ ЯФ" -> ГРЩ С-21 -> ТП 822 | нет | - | - | - | - | - | -
1.2018 | Областное государственное автономное учреждение здравоохранения "Томская клиническая психиатрическая больница" | АО "Томскэнергосбыт" | Здание ТКПБ. Взрослое диспансерное отделение | Томская область, г. Томск, Яковлева ул., д. 65 | III | 50 | ООО "Горсети" | ПС Северная -> Ф. яч. 428 -> ТП 611-73 | нет | - | - | - | - | - | -
1.2019 | Областное государственное автономное учреждение здравоохранения "Томская клиническая психиатрическая больница" | АО "Томскэнергосбыт" | Здание ТКПБ. Детское диспансерное отделение | Томская область, г. Томск, Северный городок ул., д. 52 | II(III) | 50 | ООО "Горсети" | ПС Северная -> Ф. яч. 410 -> ТП 611-48 | нет | - | - | - | - | - | -
1.2020 | Общество с ограниченной ответственностью "ПрофСервисТрейд" | АО "Томскэнергосбыт" | ПАО "Ростелеком". Здание телефонной станции АТС-632 | Томская область, г. Томск, Ивановского ул., д. 8 | III | 30 | ПАО "Россети Томск" Центральные сети | ПС Восточная -> Ф. ЛЭП 35-21 -> ПС ГПП - 35 -> ГРЩ10 кВ/яч.34 -> РП ЦРП-37 -> Ф. яч.3 -> ТП 3 | нет | - | - | - | - | - | -
1.2021 | Общество с ограниченной ответственностью "ПрофСервисТрейд" | АО "Томскэнергосбыт" | ПАО "Ростелеком". Радиоузел | Томская область, г. Томск, Иркутский тракт., д. 76 | III | 20 | ООО "Горсети" | ПС Восточная -> Ф. Ф.802 -> РП Восточный -> Ф. ф. В-9 -> ТП 95 | нет | - | - | - | - | - | -
1.2022 | Общество с ограниченной ответственностью "ПрофСервисТрейд" | АО "Томскэнергосбыт" | ПАО "Ростелеком". Радиоузел | Томская область, г. Томск, Льва Толстого ул., д. 48 | III | 0.5 | ООО "Горсети" | ЭС ГРЭС-2 -> Ф. Ф.1010 -> РП Ягодный -> ГРЩЯ-12 -> ТП 161 | нет | - | - | - | - | - | -
1.2023 | Общество с ограниченной ответственностью "ПрофСервисТрейд" | АО "Томскэнергосбыт" | ПАО "Ростелеком". Радиоузел | Томская область, г. Томск, Говорова ул., д. 86 | III | 30 | ООО "Горсети" | ПС Каштак -> Ф. Ф.125 -> ТП 358 | нет | - | - | - | - | - | -
1.2024 | Общество с ограниченной ответственностью "ПрофСервисТрейд" | АО "Томскэнергосбыт" | ПАО "Ростелеком". Радиоузел | Томская область, г. Томск, 5 Армии ул., д. 26 | III | 0.5 | ООО "Горсети" | ПС Западная -> Ф. Ф.940 -> ТП 940-10 | нет | - | - | - | - | - | -
1.2025 | Общество с ограниченной ответственностью "ПрофСервисТрейд" | АО "Томскэнергосбыт" | ПАО "Ростелеком". Радиоузел | Томская область, г. Томск, Бирюкова ул., д. 2б | III | 10 | ООО "Горсети" | ПС Солнечная -> Ф. Ф.СЛ-6 -> ТП 450 | нет | - | - | - | - | - | -
1.2026 | Общество с ограниченной ответственностью "ПрофСервисТрейд" | АО "Томскэнергосбыт" | ПАО "Ростелеком". Радиоузел | Томская область, г. Томск, Иркутский тракт., д. 160 | III | 1 | ООО "Горсети" | ПС Заводская -> ГРЩЗ-07 -> ТП 182 | нет | - | - | - | - | - | -
1.2027 | Общество с ограниченной ответственностью "ПрофСервисТрейд" | АО "Томскэнергосбыт" | ПАО "Ростелеком". АТС-528 | Томская область, г. Томск, Киевская ул., д. 78 | III | 35 | ООО "Горсети" | ПС Центральная -> Ф. Ф.216 -> ТП 604-114 | нет | - | - | - | - | - | -
1.2028 | Общество с ограниченной ответственностью "ПрофСервисТрейд" | АО "Томскэнергосбыт" | ПАО "Ростелеком". АТС-412 | Томская область, г. Томск, Нахимова пер., д. 15 | III | 20 | ООО "Горсети" | ПС ТИЗ -> ГРЩТЗ-18 -> ТП 671-59 | нет | - | - | - | - | - | -
1.2029 | Общество с ограниченной ответственностью "ПрофСервисТрейд" | АО "Томскэнергосбыт" | ПАО "Ростелеком". АТС-440 | Томская область, г. Томск, Баранчуковский пер., д. 31 | III | 50 | ООО "Горсети" | ПС Правобережная -> Ф. Ф.720 -> ТП 610-33 | нет | - | - | - | - | - | -
1.2030 | Общество с ограниченной ответственностью "ПрофСервисТрейд" | АО "Томскэнергосбыт" | ПАО "Ростелеком". АТС-445 | Томская область, г. Томск, Сибирская ул., д. 102/4 | III | 20 | ООО "Горсети" | ПС Восточная -> Ф. фидер С-17 -> ГРЩС-9 -> ТП 403 | нет | - | - | - | - | - | -
1.2031 | Общество с ограниченной ответственностью "ПрофСервисТрейд" | АО "Томскэнергосбыт" | ПАО "Ростелеком". АТС-416 | Томская область, г. Томск, Советская ул., д. 101 | III | 45 | ООО "Горсети" | ПС Южная -> Ф. Ф.511 -> ТП 671-20 | нет | - | - | - | - | - | -
1.2032 | Общество с ограниченной ответственностью "ПрофСервисТрейд" | АО "Томскэнергосбыт" | ПАО "Ростелеком". АТС-635 | Томская область, г. Томск, Вокзальная ул., д. 23 | III | 30 | ООО "Горсети" | ПС Северная -> Ф. яч. 408 -> РП Железнодорожный -> ГРЩЖ-8 -> ТП 611-70 | нет | - | - | - | - | - | -
1.2033 | Общество с ограниченной ответственностью "ПрофСервисТрейд" | АО "Томскэнергосбыт" | ПАО "Ростелеком". АТС-475 | Томская область, г. Томск, Иркутский тракт., д. 32 | III | 30 | ООО "Горсети" | ПС Восточная -> Ф. фидер С-17, Ф. Ф.801 -> ТП 486 | нет | - | - | - | - | - | -
1.2034 | Общество с ограниченной ответственностью "ПрофСервисТрейд" | АО "Томскэнергосбыт" | ПАО "Ростелеком". АТС-4465 | Томская область, г. Томск, Ленская ул., д. 53 | III | 30 | ООО "Горсети" | ПС Каштак -> Ф. Ф.124 -> ТП 616 | нет | - | - | - | - | - | -
1.2035 | Общество с ограниченной ответственностью "ПрофСервисТрейд" | АО "Томскэнергосбыт" | ПАО "Ростелеком". АТС-76/77 | Томская область, г. Томск, 79 Гвардейской Дивизии ул., д. 23 | III | 300 | ООО "Горсети" | ПС Каштак -> Ф. Ф.111 -> ТП 390 | нет | - | - | - | - | - | -
1.2036 | Общество с ограниченной ответственностью "ПрофСервисТрейд" | АО "Томскэнергосбыт" | ПАО "Ростелеком". АТС-243 | Томская область, г. Томск, Кулагина ул., д. 37 | III | 45 | ООО "Горсети" | ЭС ГРЭС-2 -> Ф. Ф.1010 -> ТП 14 | нет | - | - | - | - | - | -
1.2037 | Общество с ограниченной ответственностью "ПрофСервисТрейд" | АО "Томскэнергосбыт" | ПАО "Ростелеком". АТС-631 | Томская область, г. Томск, Иркутский тракт., д. 156 | III | 25 | ООО "Горсети" | ПС Заводская -> ГРЩЗ-08 -> ТП 184 | нет | - | - | - | - | - | -
1.2038 | Общество с ограниченной ответственностью "ПрофСервисТрейд" | АО "Томскэнергосбыт" | ПАО "Ростелеком". АТС-454 | Томская область, г. Томск, Елизаровых ул., д. 51а | III | 25 | ООО "Горсети" | ЭС ГРЭС-2 -> Ф. Ф.1007 -> ТП 243 | нет | - | - | - | - | - | -
1.2039 | Общество с ограниченной ответственностью "ПрофСервисТрейд" | АО "Томскэнергосбыт" | ПАО "Ростелеком". АТС-529 | Томская область, г. Томск, Ленина пр-т., д. 80 | III | 140 | ООО "Горсети" | ПС ТЭЦ-1 -> Ф. Ф.612 -> ТП 612-2 | нет | - | - | - | - | - | -
1.2040 | Общество с ограниченной ответственностью "ПрофСервисТрейд" | АО "Томскэнергосбыт" | ПАО "Ростелеком". АТС-443 | Томская область, г. Томск, Тверская ул., д. 77 | III | 30 | ООО "Горсети" | ПС Центральная -> Ф. Ф.218 -> ТП 604-69 | нет | - | - | - | - | - | -
1.2041 | Общество с ограниченной ответственностью "ПрофСервисТрейд" | АО "Томскэнергосбыт" | ПАО "Ростелеком". АТС-446 | Томская область, г. Томск, Профсоюзная ул., д. 9/1 | III | 20 | ООО "Горсети" | ПС Западная -> Ф. Ф.933 -> РП Профсоюзный | нет | - | - | - | - | - | -
1.2042 | Общество с ограниченной ответственностью "ПрофСервисТрейд" | АО "Томскэнергосбыт" | ПАО "Ростелеком". АТС-26/44 | Томская область, г. Томск, Никитина ул., д. 97 | III | 394 | ООО "Горсети" | ПС Коммунальная -> Ф. Ф.КМ-11 -> ТП 369,ПС Коммунальная -> Ф. Ф.КМ-11 -> ТП 369,ПС Коммунальная -> Ф. Ф.КМ-11 -> ТП 369,ПС Коммунальная -> Ф. ф.КМ-30 -> ТП 369,ПС Коммунальная -> Ф. Ф.КМ-11 -> ТП 369,ПС Коммунальная -> Ф. ф.КМ-30 -> ТП 369 | нет | - | - | - | - | - | -
1.2043 | Общество с ограниченной ответственностью "ПрофСервисТрейд" | АО "Томскэнергосбыт" | ПАО "Ростелеком". АТС-41 | Томская область, г. Томск, Мокрушина ул., д. 24 | III | 80 | ООО "Горсети" | ПС Октябрьская -> оп.ВЛО-33 -> РП Радиотехнический -> Ф. ф. Р-9 -> ТП 357 | нет | - | - | - | - | - | -
1.2044 | Общество с ограниченной ответственностью "ПрофСервисТрейд" | АО "Томскэнергосбыт" | ПАО "Ростелеком". АТС-735 | Томская область, г. Томск, Междугородная ул., д. 28 | III | 20 | ООО "Горсети" | ПС Восточная -> Ф. фидер С-17, Ф. Ф.827 -> ТП 496 -> ГРЩАТС-735 | нет | - | - | - | - | - | -
1.2045 | Общество с ограниченной ответственностью "ПрофСервисТрейд" | АО "Томскэнергосбыт" | ПАО "Ростелеком". АТС-56 | Томская область, г. Томск, ул. Ивана Черных, д. 40, помещ. № п001-п003, п005-п006, п011-п012, п014-п023, п025-п040, 1003-1016, 1039-1053, 2001-2003, 2018, 2023, 2052-2078, 3001, 3003-3008, 3010-3030, 4001-4004, 4006, 4008, 4010-4016, 4018-4035, 5001-5026, 6001-6005 | II | 246 | ООО "Горсети" | ПС Восточная -> Ф. Ф.826 -> ТП 480 -> ГРЩАТС-56 основ | нет | - | - | - | - | - | -
1.2046 | Общество с ограниченной ответственностью "ПрофСервисТрейд" | АО "Томскэнергосбыт" | ПАО "Ростелеком". АТС-6430 | Томская область, г. Томск, Донской пер., д. 63/1 | III | 15 | ООО "Горсети" | ПС Западная -> Ф. Ф.911 -> ТП 270 -> ГРЩсооружение связи, вв 1 | нет | - | - | - | - | - | -
1.2047 | Общество с ограниченной ответственностью "ПрофСервисТрейд" | АО "Томскэнергосбыт" | ПАО "Ростелеком". АТС-6423 | Томская область, г. Томск, Интернационалистов ул., д. 5А | III | 15 | ООО "Горсети" | ПС Каштак -> Ф. Ф.120 -> ТП 274 -> ГРЩсооружение связи,561 | нет | - | - | - | - | - | -
1.2048 | Общество с ограниченной ответственностью "ПрофСервисТрейд" | АО "Томскэнергосбыт" | ПАО "Ростелеком". АТС-6420 | Томская область, г. Томск, Карла Ильмера ул., д. 15 | III | 15 | ООО "Горсети" | ПС Каштак -> Ф. Ф.111 -> ТП 286 -> ГРЩсооружение связи, вв 1 | нет | - | - | - | - | - | -
1.2049 | Общество с ограниченной ответственностью "ПрофСервисТрейд" | АО "Томскэнергосбыт" | ПАО "Ростелеком". АТС-6427 | Томская область, г. Томск, Ференца Мюнниха ул., д. 9 | III | 15 | ООО "Горсети" | ПС Каштак -> Ф. Ф.125 -> ТП 378 -> ГРЩсооружение связи, вв 1,561 | нет | - | - | - | - | - | -
1.2050 | Общество с ограниченной ответственностью "ПрофСервисТрейд" | АО "Томскэнергосбыт" | ПАО "Ростелеком". Ретранслятор | Томская область, Асиновский район, д. Воронино-Яя | III | 34 | ПАО "Россети Томск" Восточные сети | ПС Б-Дорохово 35/10 -> ПС"Б-Дорохово" -> ГРЩБД-13 -> ТП БД-13-12 -> Ф. фидер 1 -> ГРЩретраслятор (0058) | нет | - | - | - | - | - | -
1.2051 | Общество с ограниченной ответственностью "ПрофСервисТрейд" | АО "Томскэнергосбыт" | ПАО "Ростелеком". РТС | Томская область, Верхнекетский район, с. Палочка | III | 20 | ПАО "Россети Томск" Восточные сети | ПС Белый Яр 110/10 -> ПС"Белый Яр" -> ТП БЯ-2-1 -> Ф. фидер 1 -> ГРЩретраслятор (0058) | нет | - | - | - | - | - | -
1.2052 | Общество с ограниченной ответственностью "ПрофСервисТрейд" | АО "Томскэнергосбыт" | ПАО "Ростелеком". Ретранслятор | Томская область, Асиновский район, д. Караколь | III | 0.7 | ПАО "Россети Томск" Восточные сети | ПС Новониколаевка 110/10 -> ПС"Новониколаевка" -> ГРЩН-1 -> ТП Н-1-10 -> Ф. фидер 1 -> оп.ВЛопора 18 -> ГРЩретранслятор (0058) | нет | - | - | - | - | - | -
1.2053 | Общество с ограниченной ответственностью "ПрофСервисТрейд" | АО "Томскэнергосбыт" | ПАО "Ростелеком". Ретранслятор | Томская область, Тегульдетский район, с. Тегульдет, ул. Ленина, д. 97 (Парковая ул., д. 2) | II | 40 | ПАО "Россети Томск" Восточные сети | ПС "Тегульдетская" 110/35/10 -> ПС"Тегульдетская" СШ1 -> ГРЩ Т-11 -> ТП Т-11-7 -> ГРЩ Т-11-7 -> Ф. фидер 1 -> оп.ВЛ опора 16 (а) | нет | - | - | - | - | - | -
1.2054 | Общество с ограниченной ответственностью "ПрофСервисТрейд" | АО "Томскэнергосбыт" | ПАО "Ростелеком". Ретранслятор | Томская область, Зырянский район, с. Тукай, ул. Лесная | II | 0.7 | ПАО "Россети Томск" Восточные сети | ПС Михайловка 35/10 -> ПС"Михайловка" -> ГРЩМ-11 -> ТП М-11-5 -> ГРЩМ-11-5 -> ГРЩретранслятор (0058) | нет | - | - | - | - | - | -
1.2055 | Общество с ограниченной ответственностью "ПрофСервисТрейд" | АО "Томскэнергосбыт" | ПАО "Ростелеком". Блок-бокс | Томская область, Первомайский район, п. Улу-Юл | III | 3 | ПАО "Россети Томск" Восточные сети | ПС Улу-Юл 110/35/10 -> ГРЩУ-1 -> ТП У-1-3 -> Ф. фидер 1.2 -> оп.ВЛопора 11 -> ГРЩблок бокс (0058) | нет | - | - | - | - | - | -
1.2056 | Общество с ограниченной ответственностью "ПрофСервисТрейд" | АО "Томскэнергосбыт" | ПАО "Ростелеком". Малый ретранслятор | Томская область, Асиновский район, с. Филимоновка | III | 5 | ПАО "Россети Томск" Восточные сети | ПС Асино 110/35/10 -> ПС"Асино" -> ТП Н-7-4 -> Ф. ф.1 -> оп.ВЛопора 6а -> ГРЩмалый ретранслятор (0058) | нет | - | - | - | - | - | -
1.2057 | Общество с ограниченной ответственностью "ПрофСервисТрейд" | АО "Томскэнергосбыт" | ПАО "Ростелеком". Малый ретранслятор | Томская область, Асиновский район, с. Минаевка | III | 5 | ПАО "Россети Томск" Восточные сети | ТП Н-2-4 | нет | - | - | - | - | - | -
1.2058 | Общество с ограниченной ответственностью "ПрофСервисТрейд" | АО "Томскэнергосбыт" | ПАО "Ростелеком". Блок-бокс | Томская область, Первомайский район, с. Ежи | III | 2.6 | ПАО "Россети Томск" Восточные сети | ПС Ежинская 35/10 -> ПС "ЕЖИ" -> ТП П-6-3 -> ГРЩП-6-3 -> Ф. фидер 3 -> ГРЩблок-бокс (0058) | нет | - | - | - | - | - | -
1.2059 | Общество с ограниченной ответственностью "ПрофСервисТрейд" | АО "Томскэнергосбыт" | ПАО "Ростелеком". Приемо-передающая телеустановка | Томская область, Первомайский район, с. Апсагачево | III | 0.3 | ПАО "Россети Томск" Восточные сети | ПС Улу-Юл 110/35/10 -> ГРЩУ-4 -> ТП У-4-7 -> оп.ВЛопора 7 -> ГРЩприемопередающая телеустановка (0058) | нет | - | - | - | - | - | -
1.2060 | Общество с ограниченной ответственностью "ПрофСервисТрейд" | АО "Томскэнергосбыт" | ПАО "Ростелеком". АТС | Томская область, Асиновский район, с. Больше-Дорохово, ул. Центральная | II | 0.5 | ПАО "Россети Томск" Восточные сети | ПС Асино 110/35/10 -> ПС"Асино" -> ТП БД-6-2 -> ГРЩАТС Б-Дорохово(0137) | нет | - | - | - | - | - | -
1.2061 | Общество с ограниченной ответственностью "ПрофСервисТрейд" | АО "Томскэнергосбыт" | ПАО "Ростелеком". АТС | Томская область, Асиновский район, с. Ягодное | III | 4.7 | ПАО "Россети Томск" Восточные сети | ПС Б-Дорохово 35/10 -> ПС"Б-Дорохово" -> ГРЩБД-13 -> ТП БД-13-18 -> ГРЩБД-13-18 -> ГРЩАТС Ягодное(0138) | нет | - | - | - | - | - | -
1.2062 | Общество с ограниченной ответственностью "ПрофСервисТрейд" | АО "Томскэнергосбыт" | ПАО "Ростелеком". АТС | Томская область, Асиновский район, с. Новониколаевка | III | 3.5 | ПАО "Россети Томск" Восточные сети | ПС Новониколаевка 110/10 -> ПС"Новониколаевка" -> ГРЩН-5 -> ТП Н-5-2 -> ГРЩАТС Н-Николаевка(0137) | нет | - | - | - | - | - | -
1.2063 | Общество с ограниченной ответственностью "ПрофСервисТрейд" | АО "Томскэнергосбыт" | ПАО "Ростелеком". АТС | Томская область, Асиновский район, с. Новиковка | III | 2.2 | ПАО "Россети Томск" Восточные сети | ПС Асино 110/35/10 -> ПС"Асино" -> ТП А-28-4 -> ГРЩА-28-4 -> Ф. ф.1 -> ГРЩАТС Новиковка(0137) | нет | - | - | - | - | - | -
1.2064 | Общество с ограниченной ответственностью "ПрофСервисТрейд" | АО "Томскэнергосбыт" | ПАО "Ростелеком". Блок-бокс (помещение 1) | Томская область, Асиновский район, г. Асино, Партизанская ул., д. 49 | III | 0.6 | ПАО "Россети Томск" Восточные сети | ПС Асино 110/35/10 -> ПС"Асино" -> ТП А-31-12 -> ГРЩА-31-12 -> ГРЩЛТУ1(0137) | нет | - | - | - | - | - | -
1.2065 | Общество с ограниченной ответственностью "ПрофСервисТрейд" | АО "Томскэнергосбыт" | ПАО "Ростелеком". АТС | Томская область, Асиновский район, г. Асино, ул. Павлика Морозова | III | 23 | ПАО "Россети Томск" Восточные сети | ПС Асино 110/35/10 -> ГРЩА-21 -> ТП А-21-1 -> ГРЩростелеком (д. 0137) | нет | - | - | - | - | - | -
1.2066 | Общество с ограниченной ответственностью "ПрофСервисТрейд" | АО "Томскэнергосбыт" | ПАО "Ростелеком". АТС | Томская область, Асиновский район, д. Гарь, ул. Центральная | III | 1.1 | ПАО "Россети Томск" Восточные сети | ПС Новониколаевка 110/10 -> ПС"Новониколаевка" -> ГРЩМ-17 -> ТП М-17-2 -> ГРЩМ-17-2 -> ГРЩАТС (0137) | нет | - | - | - | - | - | -
1.2067 | Общество с ограниченной ответственностью "ПрофСервисТрейд" | АО "Томскэнергосбыт" | ПАО "Ростелеком". АТС | Томская область, Асиновский район, с. Батурино, Рабочая ул., д. 18 | III | 2 | ООО "Томские электрические сети" | ПС Батурино 110/10 -> ПС"Батурино" -> ГРЩБТ-7 -> ТП БТ-7-11 -> ГРЩБТ-7-11 | нет | - | - | - | - | - | -
1.2068 | Общество с ограниченной ответственностью "ПрофСервисТрейд" | АО "Томскэнергосбыт" | ПАО "Ростелеком". РТУ | Томская область, Первомайский район, с. Первомайское, Первомайский пер., д. 24 | III | 30.72 | ПАО "Россети Томск" Восточные сети | ПС Первомайская 110/35/10 -> ПС"Первомайская" -> ГРЩП-10 -> ТП П-10-12 -> ГРЩП-10-12 -> ГРЩздание(0137) | нет | - | - | - | - | - | -
1.2069 | Общество с ограниченной ответственностью "ПрофСервисТрейд" | АО "Томскэнергосбыт" | ПАО "Ростелеком". РТУ | Томская область, Первомайский район, д. Березовка | III | 10 | ПАО "Россети Томск" Восточные сети | ПС Березовка 35/10 -> ПС"Березовка" -> ТП БК-1-2 -> ГРЩАТС (д. 0137) | нет | - | - | - | - | - | -
1.2070 | Общество с ограниченной ответственностью "ПрофСервисТрейд" | АО "Томскэнергосбыт" | ПАО "Ростелеком". РТУ | Томская область, Первомайский район, с. Куяново | III | 10 | ПАО "Россети Томск" Восточные сети | ПС Куяново 35/10 -> ПС"Куяново" -> ТП КУ-7-3 -> ГРЩКУ-7-3 -> ГРЩАТС Куяново(0137) | нет | - | - | - | - | - | -
1.2071 | Общество с ограниченной ответственностью "ПрофСервисТрейд" | АО "Томскэнергосбыт" | ПАО "Ростелеком". РТУ | Томская область, Первомайский район, п. Беляй, ул. Школьная | III | 10 | ПАО "Россети Томск" Восточные сети | ПС Первомайская 110/35/10 -> ПС"Первомайская" -> ТП П-3-1 -> ГРЩП-3-1 -> ГРЩАТС Беляй(0137) | нет | - | - | - | - | - | -
1.2072 | Общество с ограниченной ответственностью "ПрофСервисТрейд" | АО "Томскэнергосбыт" | ПАО "Ростелеком". РТУ | Томская область, Первомайский район, п. Орехово | III | 10 | ПАО "Россети Томск" Восточные сети | ПС Ново-Мариинка 35/10 -> ПС"Ново-Мариинка" -> ГРЩНМ-3 -> ТП НМ-3-4 -> ГРЩНМ-3-4 -> Ф. фидер 2 -> ГРЩАТС Орехово(0137) | нет | - | - | - | - | - | -
1.2073 | Общество с ограниченной ответственностью "ПрофСервисТрейд" | АО "Томскэнергосбыт" | ПАО "Ростелеком". РТУ | Томская область, Первомайский район, с. Новомариинка | III | 10 | ПАО "Россети Томск" Восточные сети | ПС Ново-Мариинка 35/10 -> ПС"Ново-Мариинка" -> ГРЩНМ-11 -> ТП НМ-11-5 -> ГРЩНМ-11-5 -> ГРЩАТС Н-Мариинское(0137) | нет | - | - | - | - | - | -
1.2074 | Общество с ограниченной ответственностью "ПрофСервисТрейд" | АО "Томскэнергосбыт" | ПАО "Ростелеком". РТУ | Томская область, Первомайский район, п. Новый | III | 10 | ПАО "Россети Томск" Восточные сети | ПС Первомайская 110/35/10 -> ПС"Первомайская" -> ГРЩП-12 -> ТП П-12-10 -> ГРЩП-12-10 -> ГРЩРТУ Новый(0137) | нет | - | - | - | - | - | -
1.2075 | Общество с ограниченной ответственностью "ПрофСервисТрейд" | АО "Томскэнергосбыт" | ПАО "Ростелеком". РТУ | Томская область, Первомайский район, с. Сергеево | III | 10 | ПАО "Россети Томск" Восточные сети | ТП СГ-7-3 -> ГРЩСГ-7-3 -> ГРЩРТУ Сергеево(0137) | нет | - | - | - | - | - | -
1.2076 | Общество с ограниченной ответственностью "ПрофСервисТрейд" | АО "Томскэнергосбыт" | ПАО "Ростелеком". РТУ | Томская область, Первомайский район, с. Комсомольск, ул. Комсомольская | II | 10 | ПАО "Россети Томск" Восточные сети | ПС Комсомольск 110/35/10 -> ПС"Комсомольск" -> ТП Л-4-9 -> ГРЩЛ-4-9 -> Ф. ф.4 -> оп.ВЛОп.1 -> ГРЩРТУ Комсомольск(0137) | нет | - | - | - | - | - | -
1.2077 | Общество с ограниченной ответственностью "ПрофСервисТрейд" | АО "Томскэнергосбыт" | ПАО "Ростелеком". РТУ | Томская область, Первомайский район, п. Францево, ул. Лесная | II | 10 | ПАО "Россети Томск" Восточные сети | ПС Комсомольск 110/35/10 -> ГРЩЛ-16 -> ТП Л-16-1 -> ГРЩЛ-16-1 -> ГРЩРТУ Францево(0137) | нет | - | - | - | - | - | -
1.2078 | Общество с ограниченной ответственностью "ПрофСервисТрейд" | АО "Томскэнергосбыт" | ПАО "Ростелеком". РТУ | Томская область, Первомайский район, с. Альмяково, ул. Лесная | II | 10 | ПАО "Россети Томск" Восточные сети | ПС Улу-Юл 110/35/10 -> ПС"Улу-Юл" -> ТП У-4-4 -> ГРЩУ-4-4 -> Ф. ф.2 -> оп.ВЛОп.8 -> ГРЩРТУ Альмяково(0137) | нет | - | - | - | - | - | -
1.2079 | Общество с ограниченной ответственностью "ПрофСервисТрейд" | АО "Томскэнергосбыт" | ПАО "Ростелеком". РТУ | Томская область, Первомайский район, п. Улу-Юл | III | 10 | ПАО "Россети Томск" Восточные сети | ПС Улу-Юл 110/35/10 -> ГРЩУ-1 -> ТП У-1-3 -> Ф. фидер 1.2 -> оп.ВЛопора 11 -> ГРЩРТУ Улу-Юл(0137) | нет | - | - | - | - | - | -
1.2080 | Общество с ограниченной ответственностью "ПрофСервисТрейд" | АО "Томскэнергосбыт" | ПАО "Ростелеком". РТУ | Томская область, Зырянский район, с. Богословка, ул. Дмитриева | III | 10 | ПАО "Россети Томск" Восточные сети | ПС Зырянская 110/35/10 -> ПС"Зырянское" -> ТП К-9-7 -> ТП-К-9-7 -> Ф. фидер-1 -> оп.ВЛопора 10 -> ГРЩконт. соед. на из, оп. 10, Ф-1, ТП 10/0,4кВ К-9-7 -> ГРЩРТУ (д...0137) | нет | - | - | - | - | - | -
1.2081 | Общество с ограниченной ответственностью "ПрофСервисТрейд" | АО "Томскэнергосбыт" | ПАО "Ростелеком". РТУ | Томская область, Зырянский район, с. Иловка, ул. Р. Люксембург | III | 10 | ПАО "Россети Томск" Восточные сети | ПС Чердаты 110/10 -> ПС"Чердаты" -> ГРЩЧ-3 -> ТП Ч-3-1 -> ТП-Ч-3-1 -> Ф. ф.2 -> оп.ВЛопора № 26 -> ГРЩконт. соед. на из. оп. № 26, Ф-2, ТП 10/0,4кВ Ч-3-1 -> ГРЩРТУ (д...0137) | нет | - | - | - | - | - | -
1.2082 | Общество с ограниченной ответственностью "ПрофСервисТрейд" | АО "Томскэнергосбыт" | ПАО "Ростелеком". РТУ | Томская область, Зырянский район, с. Высокое, ул. Октябрьская | III | 2.5 | ПАО "Россети Томск" Восточные сети | ПС Высокое 35/10 -> ПС"Высокое" -> ТП В-4-2 -> ГРЩВ-4-2 -> Ф. ф.2 -> оп.ВЛопора 1 -> ГРЩконт. соед. на из. оп. 1, Ф-2, ТП 10/0,4кВ В-4-2 -> ГРЩРТУ (д...0137) | нет | - | - | - | - | - | -
1.2083 | Общество с ограниченной ответственностью "ПрофСервисТрейд" | АО "Томскэнергосбыт" | ПАО "Ростелеком". РТУ | Томская область, Зырянский район, с. Красноярка, пер. Мелиораторов | III | 0.5 | ПАО "Россети Томск" Восточные сети | ПС Зырянская 110/35/10 -> ПС"Зырянское" -> ТП К-9-8 -> ТП-К-9-8 -> Ф. ф.3 -> оп.ВЛОп.5 -> ГРЩконт. соед. на из. оп. 5, Ф-3, ТП 10/0,4кВ К-9-8 -> ГРЩРТУ (д...0137) | нет | - | - | - | - | - | -
1.2084 | Общество с ограниченной ответственностью "ПрофСервисТрейд" | АО "Томскэнергосбыт" | ПАО "Ростелеком". РТУ | Томская область, Зырянский район, с. Михайловка, ул. Энергетическая, д. 9 | III | 0.54 | ПАО "Россети Томск" Восточные сети | ПС Михайловка 35/10 -> ПС"Михайловка" -> ТП М-10-1 -> Ф. фидер-2 -> оп.ВЛопора 5 -> ГРЩконт. соед. на из. оп. 5, Ф-2, ТП 10/0,4кВ М-10-1 -> ГРЩРТУ (д. 0137) | нет | - | - | - | - | - | -
1.2085 | Общество с ограниченной ответственностью "ПрофСервисТрейд" | АО "Томскэнергосбыт" | ПАО "Ростелеком". РТУ | Томская область, Зырянский район, с. Зырянское, Советская ул., д. 44а | III | 27.8 | ПАО "Россети Томск" Восточные сети | ПС Зырянская 110/35/10 -> ПС"Зырянское" -> ТП К-10-5 -> ТП-К-10-5 -> Ф. ф.3 -> ГРЩконт. соед. на из. Ф-3 ТП 10/0,4кВ К-10-5 -> ГРЩРТУ (д. 0137) | нет | - | - | - | - | - | -
1.2086 | Общество с ограниченной ответственностью "ПрофСервисТрейд" | АО "Томскэнергосбыт" | ПАО "Ростелеком". РТУ | Томская область, Зырянский район, с. Чердаты, ул. Береговая. | III | 0.67 | ПАО "Россети Томск" Восточные сети | ПС Чердаты 110/10 -> ПС"Чердаты" -> ТП Ч-13-3 -> ТП-Ч-13-3 -> Ф. ф.2 -> оп.ВЛопора 3 -> ГРЩконт. соед. на изол. оп. 3, Ф-2, ТП 10/0,4кВ Ч-13-3 -> ГРЩРТУ (д. 0137) | нет | - | - | - | - | - | -
1.2087 | Общество с ограниченной ответственностью "ПрофСервисТрейд" | АО "Томскэнергосбыт" | ПАО "Ростелеком". РТУ | Томская область, Асиновский район, д. Моисеевка | III | 0.6 | ПАО "Россети Томск" Восточные сети | ПС Новиковка 35/10 -> ПС"Новиковка" -> ГРЩНВ-8 -> ТП НВ-8-7 -> ГРЩНВ-8-7 -> Ф. ф.1 -> оп.ВЛоп.26 -> ГРЩРТУ Моисеевка(0137) | нет | - | - | - | - | - | -
1.2088 | Общество с ограниченной ответственностью "ПрофСервисТрейд" | АО "Томскэнергосбыт" | ПАО "Ростелеком". Концентратор | Томская область, Асиновский район, г. Асино, ул. им Куйбышева, д. 12 | III | 4 | ПАО "Россети Томск" Восточные сети | ПС Асино 110/35/10 -> ПС"Асино" -> ГРЩА-1 -> ТП А-1-15 -> Ф. фидер1 -> ГРЩАТС Куйбышева(0137) | нет | - | - | - | - | - | -
1.2089 | Общество с ограниченной ответственностью "ПрофСервисТрейд" | АО "Томскэнергосбыт" | ПАО "Ростелеком". Концентратор | Томская область, Асиновский район, г. Асино, ул. им Ю.Гагарина, д. 8 | III | 4.8 | ПАО "Россети Томск" Восточные сети | ПС Асино 110/35/10 -> ГРЩА-23 -> ТП А-23-1 -> Ф. ф.2 -> ГРЩКонцентратор Гагарина(0137) | нет | - | - | - | - | - | -
1.2090 | Общество с ограниченной ответственностью "ПрофСервисТрейд" | АО "Томскэнергосбыт" | ПАО "Ростелеком". Концентратор | Томская область, Асиновский район, п. Большой Кордон, ул. Центральная | III | 2.3 | ПАО "Россети Томск" Восточные сети | ПС Новониколаевка 110/10 -> ПС"Новониколаевка" -> ГРЩН-4 -> ТП Н-4-9 -> ГРЩН-4-9 -> Ф. ф.1 -> оп.ВЛОп.1 -> ГРЩКонцентратор Б.Кордон(0137) | нет | - | - | - | - | - | -
1.2091 | Общество с ограниченной ответственностью "ПрофСервисТрейд" | АО "Томскэнергосбыт" | ПАО "Ростелеком". Концентратор | Томская область, Асиновский район, с. Копыловка, ул. Центральная | III | 2.3 | ПАО "Россети Томск" Восточные сети | ПС Новониколаевка 110/10 -> ПС"Новониколаевка" -> ГРЩН-4 -> ТП Н-4-2 -> ГРЩН-4-2 -> ГРЩКонцентратор Копыловка(0137) | нет | - | - | - | - | - | -
1.2092 | Общество с ограниченной ответственностью "ПрофСервисТрейд" | АО "Томскэнергосбыт" | ПАО "Ростелеком". Концентратор | Томская область, Асиновский район, д. Нижние Соколы | III | 2.3 | ПАО "Россети Томск" Восточные сети | ПС Асино 110/35/10 -> ПС"Асино" -> ТП НВ-3-14 -> ГРЩНВ-3-14 -> Ф. ф.3 -> ГРЩКонцентратор Н-Соколы(0137) | нет | - | - | - | - | - | -
1.2093 | Общество с ограниченной ответственностью "ПрофСервисТрейд" | АО "Томскэнергосбыт" | ПАО "Ростелеком". Концентратор | Томская область, Асиновский район, д. Вороно-Пашня, ул. им Г.М.Маркова, д. 22 | II | 2.3 | ПАО "Россети Томск" Восточные сети | ПС Новиковка 35/10 -> ПС"Новиковка" -> ГРЩНВ-3 -> ТП НВ-3-6 -> ГРЩНВ-3-6 -> Ф. ф.3 -> ГРЩКонцентратор В-Пашня(0137) | нет | - | - | - | - | - | -
1.2094 | Общество с ограниченной ответственностью "ПрофСервисТрейд" | АО "Томскэнергосбыт" | ПАО "Ростелеком". АТС | Томская область, Зырянский район, п. Причулымский, Шишкова ул., д. 5/3 | III | 0.4 | ПАО "Россети Томск" Восточные сети | ПС Зырянская 110/35/10 -> ПС"Зырянское" -> ГРЩК-3 -> ТП К-3-29 -> ТП-К-3-29 -> Ф. фидер-3 -> оп.ВЛОп.27 -> ГРЩАТС Причулымский(0137) | нет | - | - | - | - | - | -
1.2095 | Общество с ограниченной ответственностью "ПрофСервисТрейд" | АО "Томскэнергосбыт" | ПАО "Ростелеком". АТС | Томская область, Тегульдетский район, д. Красная Горка, Советская ул., д. 21 | III | 0.5 | ПАО "Россети Томск" Восточные сети | ПС "Тегульдетская" 110/35/10 -> ПС"Тегульдетская"СШ2 -> ТП КГ-10-1 -> ГРЩКГ-10-1 -> Ф. фидер1 -> оп.ВЛОп.39 -> ГРЩАТС Красная Горка(0137) | нет | - | - | - | - | - | -
1.2096 | Общество с ограниченной ответственностью "ПрофСервисТрейд" | АО "Томскэнергосбыт" | ПАО "Ростелеком". Климатический шкаф | Томская область, Тегульдетский район, д. Новошумилово | III | 7 | ПАО "Россети Томск" Восточные сети | ПС "Тегульдетская" 110/35/10 -> Ф. ф.1 -> ТП Т-1-4 | нет | - | - | - | - | - | -
1.2097 | Публичное акционерное общество «Ростелеком», Томский филиал | ООО "ПрофСервисТрейд" / АО "Томскэнергосбыт" | АТС | Томская область, Первомайский район, д. Калмаки | III | н/д | ПАО "Россети Томск" Восточные сети | ПС Куяново 35/10, АТС, ТП КУ-1-9 | нет | - | - | - | - | - | -
1.2098 | Общество с ограниченной ответственностью "ПрофСервисТрейд" | АО "Томскэнергосбыт" | ПАО "Ростелеком". АТС | Томская область, Зырянский район, с. Дубровка | III | 0.1 | ПАО "Россети Томск" Восточные сети | ПС Дубровка 35/10 -> ПС"Дубровка" -> ГРЩД-3 -> ТП Д-3-3 -> ТП-Д-3-3 -> Ф. фидер-1 -> ГРЩАТС Дубровка(0137) | нет | - | - | - | - | - | -
1.2099 | Общество с ограниченной ответственностью "ПрофСервисТрейд" | АО "Томскэнергосбыт" | ПАО "Ростелеком". АТС | Томская область, Первомайский район, д. Торбеево, Советская ул., д. 1 | III | 3 | ПАО "Россети Томск" Восточные сети | ПС Первомайская 110/35/10 -> ПС"Первомайская" -> ТП П-14-9 -> ГРЩП-14-9 -> Ф. фидер-1 -> оп.ВЛОп.14 -> ГРЩАТС Торбеево(0137) | нет | - | - | - | - | - | -
1.2100 | Общество с ограниченной ответственностью "ПрофСервисТрейд" | АО "Томскэнергосбыт" | ПАО "Ростелеком". АТС | Томская область, Зырянский район, с. Громышевка | III | 2.5 | ПАО "Россети Томск" Восточные сети | ПС Громышовка 35/10 -> ПС"Громышовка" -> ГРЩГ-6 -> ТП Г-6-4 -> ТП-Г-6-4 -> Ф. фидер 3 -> оп.ВЛопора 4 -> ГРЩАТС Громышевка(0137) | нет | - | - | - | - | - | -
1.2101 | Общество с ограниченной ответственностью "ПрофСервисТрейд" | АО "Томскэнергосбыт" | ПАО "Ростелеком". АТС | Томская область, Асиновский район, с. Ново-Кусково, ул. Библиотечная, д. 8 | III | 2.5 | ПАО "Россети Томск" Восточные сети | ПС Асино 110/35/10 -> ПС"Асино" -> ТП А-22-9 -> ГРЩАТС Н-Кусково(0137) | нет | - | - | - | - | - | -
1.2102 | Общество с ограниченной ответственностью "ПрофСервисТрейд" | АО "Томскэнергосбыт" | ПАО "Ростелеком". АТС | Томская область, Асиновский район, д. Мало-Жирово | III | 1.1 | ПАО "Россети Томск" Восточные сети | АТС, ТП КР-13-1 | нет | - | - | - | - | - | -
1.2103 | Общество с ограниченной ответственностью "ПрофСервисТрейд" | АО "Томскэнергосбыт" | ПАО "Ростелеком". Блок-бокс, РТУ | Томская область, Зырянский район, с. Туендат, ул. Нагорная | II | 3 | ПАО "Россети Томск" Восточные сети | ПС Михайловка 35/10 -> ПС"Михайловка" -> ГРЩМ-6 -> ТП М-6-10 -> Ф. фидер 2 -> оп.ВЛопора 15 -> ГРЩконт. соед. на из. оп. 15, Ф-2, ТП 10/0,4кВ М-6-10 -> ГРЩблок-бокс (д. 0137) | нет | - | - | - | - | - | -
1.2104 | Общество с ограниченной ответственностью "ПрофСервисТрейд" | АО "Томскэнергосбыт" | ПАО "Ростелеком". Блок-бокс | Томская область, Зырянский район, с. Мишутино, ул. Центральная | III | 8.5 | ПАО "Россети Томск" Восточные сети | ПС "Тегульдетская" 110/35/10 -> ПС"Тегульдетская"СШ2 -> ТП Т-14-4 -> Ф. фидер 2 -> ГРЩблок-бокс (д. 0137) | нет | - | - | - | - | - | -
1.2105 | Общество с ограниченной ответственностью "ПрофСервисТрейд" | АО "Томскэнергосбыт" | ПАО "Ростелеком". Блок-бокс | Томская область, Тегульдетский район, с. Тегульдет, Октябрьская ул., д. 60/3 | III | 8.5 | ПАО "Россети Томск" Восточные сети | ПС "Тегульдетская" 110/35/10 -> ПС"Тегульдетская"СШ2 -> ТП Т-14-4 -> Ф. фидер 4 -> ГРЩблок-бокс (д. 0137) | нет | - | - | - | - | - | -
1.2106 | Общество с ограниченной ответственностью "ПрофСервисТрейд" | АО "Томскэнергосбыт" | ПАО "Ростелеком". АТС | Томская область, Асиновский район, г. Асино, Ленина ул., д. 71 | III | 3 | ПАО "Россети Томск" Восточные сети | ПС Асино 110/35/10 -> ГРЩА-24 -> ТП А-24-8 -> ГРЩАТС Ленина 71(0137) | нет | - | - | - | - | - | -
1.2107 | Общество с ограниченной ответственностью "ПрофСервисТрейд" | АО "Томскэнергосбыт" | ПАО "Ростелеком". АТС. Блок-бокс | Томская область, Асиновский район, с. Казанка, Партизанская ул., д. 95 | III | 3.5 | ПАО "Россети Томск" Восточные сети | ПС Асино 220/110/10 -> ГРЩА-22 -> ТП А-22-18 -> Ф. ф.1 -> оп.ВЛоп,24 -> ГРЩблок-бокс с.Казанка(0137) | нет | - | - | - | - | - | -
1.2108 | Общество с ограниченной ответственностью "ПрофСервисТрейд" | АО "Томскэнергосбыт" | ПАО "Ростелеком". Климатический шкаф | Томская область, Асиновский район, п. Ноль-Пикет, ул. Железнодорожная | III | 7 | ПАО "Россети Томск" Восточные сети | данные отсутствуют | нет | - | - | - | - | - | -
1.2109 | Общество с ограниченной ответственностью "ПрофСервисТрейд" | АО "Томскэнергосбыт" | ПАО "Ростелеком". Климатический шкаф | Томская область, Асиновский район, п. Светлый, ул. им Б.Н.Сидоренко | III | 7 | ПАО "Россети Томск" Восточные сети | данные отсутствуют | нет | - | - | - | - | - | -
1.2110 | Общество с ограниченной ответственностью "ПрофСервисТрейд" | АО "Томскэнергосбыт" | ПАО "Ростелеком". Климатический шкаф | Томская область, Асиновский район, д. Победа, ул. Советская | III | 7 | ПАО "Россети Томск" Восточные сети | данные отсутствуют | нет | - | - | - | - | - | -
1.2111 | Общество с ограниченной ответственностью "ПрофСервисТрейд" | АО "Томскэнергосбыт" | ПАО "Ростелеком". Климатический шкаф | Томская область, Асиновский район, с. Цветковка, ул. Советская | III | 7 | ПАО "Россети Томск" Восточные сети | данные отсутствуют | нет | - | - | - | - | - | -
1.2112 | Общество с ограниченной ответственностью "ПрофСервисТрейд" | АО "Томскэнергосбыт" | ПАО "Ростелеком". Климатический шкаф | Томская область, Асиновский район, д. Караколь, ул. Центральная | III | 7 | ПАО "Россети Томск" Восточные сети | данные отсутствуют | нет | - | - | - | - | - | -
1.2113 | Общество с ограниченной ответственностью "ПрофСервисТрейд" | АО "Томскэнергосбыт" | ПАО "Ростелеком". Электроустановка шкафа питания УЦН | Томская область, Асиновский район, д. Михайловка, ул. Центральная | III | 7 | ПАО "Россети Томск" Восточные сети | ПС"Новониколаевка" -> ТП Н-6-3 | нет | - | - | - | - | - | -
1.2114 | Общество с ограниченной ответственностью "ПрофСервисТрейд" | АО "Томскэнергосбыт" | ПАО "Ростелеком". Электроустановка шкафа питания УЦН | Томская область, Асиновский район, д. Феоктистовка, ул. имени Волкова | III | 7 | ПАО "Россети Томск" Восточные сети | ПС Асино 110/35/10 -> ТП А-32-1 | нет | - | - | - | - | - | -
1.2115 | Общество с ограниченной ответственностью "ПрофСервисТрейд" | АО "Томскэнергосбыт" | ПАО "Ростелеком". УУС | Томская область, Асиновский район, д. Больше-Жирово, д. 1 | III | 7 | ПАО "Россети Томск" Восточные сети | ПС Кировская 35/10 -> Ф. Ф. №1 -> ТП БД-13-7 | нет | - | - | - | - | - | -
1.2116 | Общество с ограниченной ответственностью "ПрофСервисТрейд" | АО "Томскэнергосбыт" | ПАО "Ростелеком". Оборудование связи | Томская область, Асиновский район, д. Гарь, ул. Почтовая, д. 18/1 | III | 1.1 | ПАО "Россети Томск" Восточные сети | ПС Малиновка -> Ф. ф. 2 -> ТП М-17-13 | нет | - | - | - | - | - | -
1.2117 | Общество с ограниченной ответственностью "ПрофСервисТрейд" | АО "Томскэнергосбыт" | ПАО "Ростелеком", Базовая станция | Томская область, Асиновский район, д. Мало-Жирово | III | 7.5 | ПАО "Россети Томск" Восточные сети | ПС Кировская 35/10 -> Ф. яч. 2 КР-2 -> ТП КР-2-9 -> оп.ВЛ Опора №17/1 ВЛ-0,4кВ фидер №1 | нет | - | - | - | - | - | -
1.2118 | Общество с ограниченной ответственностью "ПрофСервисТрейд" | АО "Томскэнергосбыт" | ПАО "Ростелеком". АТС | Томская область, Тегульдетский район, п. Покровский Яр | III |  | ПАО "Россети Томск" Восточные сети | ПС "Тегульдетская" 110/35/10 -> ПС"Тегульдетская" СШ1 -> ТП Т-7-2 ->ГРЩТ -7-2 -> Ф. фидер2 -> ГРЩопора9 - > ГРЩАТС Покровский Яр(0137) | нет | - | - | - | - | - | -
1.2119 | Общество с ограниченной ответственностью "ПрофСервисТрейд" | АО "Томскэнергосбыт" | ПАО "Ростелеком". Блок-бокс | Томская область, Тегульдетский район, п. Берегаево, Советская ул., д. 13 | III | 7 | ПАО "Россети Томск" Восточные сети | ПС "Красная горка" 35/10 -> ПС"Красная горка -> ГРЩКГ-6 -> ТП КГ-6-9 -> ГРЩКГ-6-9 -> Ф. фидер 2 -> оп.ВЛОп.44 -> ГРЩблок-бокс с Берегаево(0137)оп.44 | нет | - | - | - | - | - | -
1.2120 | Общество с ограниченной ответственностью "ПрофСервисТрейд" | АО "Томскэнергосбыт" | ПАО "Ростелеком". Блок-бокс | Томская область, Тегульдетский район, п. Белый Яр, Центральная ул., д. 6/1 | III | 3 | ПАО "Россети Томск" Восточные сети | ПС "Тегульдетская" 110/35/10 -> ПС"Тегульдетская"СШ2 -> ТП Т-1-9 -> Ф. фидер 1 -> оп.ВЛопора 6 -> ГРЩблок бокс (д. 0137) | нет | - | - | - | - | - | -
1.2121 | Общество с ограниченной ответственностью "ПрофСервисТрейд" | АО "Томскэнергосбыт" | ПАО "Ростелеком". АТС | Томская область, Тегульдетский район, п. Четь-Конторка, Садовая ул., д. 8 | III | 3 | ПАО "Россети Томск" Восточные сети | ПС "Тегульдетская" 110/35/10 -> ПС"Тегульдетская"СШ2 -> ГРЩТ-16 -> ТП Т-16-3 -> ГРЩТ-16-3 -> Ф. фидер 2 -> оп.ВЛопора 10 -> ГРЩАТС (д. 0137) | нет | - | - | - | - | - | -
1.2122 | Общество с ограниченной ответственностью "ПрофСервисТрейд" | АО "Томскэнергосбыт" | ПАО "Ростелеком". Блок-бокс | Томская область, Тегульдетский район, п. Центрополигон, Советская ул., д. 10 | III | 2.45 | ПАО "Россети Томск" Восточные сети | ПС "Тегульдетская" 110/35/10 -> ПС"Тегульдетская" СШ1 -> ТП Т-7-19 -> ГРЩТ-7-19 -> Ф. фидер 1 -> оп.ВЛопора 27 -> ГРЩблок бокс (д. 0137) | нет | - | - | - | - | - | -
1.2123 | Общество с ограниченной ответственностью "ПрофСервисТрейд" | АО "Томскэнергосбыт" | ПАО "Ростелеком". Узел связи | Томская область, Первомайский район, п. Аргат-Юл, Комсомольская ул., д. 40а | III | 7 | ПАО "Россети Томск" Восточные сети | ПС Улу-Юл 110/35/10 -> ПС"Улу-Юл" -> ТП У-6-2 -> ГРЩУ-6-2 -> Ф. фидер-1 -> оп.ВЛопора 51 -> ГРЩузел связи п. Аргат-Юл (д. 0137) | нет | - | - | - | - | - | -
1.2124 | Общество с ограниченной ответственностью "ПрофСервисТрейд" | АО "Томскэнергосбыт" | ПАО "Ростелеком". Блок-бокс | Томская область, Тегульдетский район, д. Байгалы, Байгалинска ул.я, д. 1 | III | 15 | ПАО "Россети Томск" Восточные сети | ПС "Тегульдетская" 110/35/10 -> ПС"Тегульдетская"СШ2 -> ТП Т-12-4 -> Ф. фидер 1 -> ГРЩблок-бокс (д. 137) | нет | - | - | - | - | - | -
1.2125 | Общество с ограниченной ответственностью "ПрофСервисТрейд" | АО "Томскэнергосбыт" | ПАО "Ростелеком". Блок-бокс | Томская область, Тегульдетский район, п. Черный Яр, Железнодорожная ул., д. 1 | III | 5 | ПАО "Россети Томск" Восточные сети | ПС Чердаты 110/10 -> ПС"Чердаты" -> ТП Ч-11-1 -> ГРЩЧ-11-1 -> ГРЩблок-бокс (0137) | нет | - | - | - | - | - | -
1.2126 | Общество с ограниченной ответственностью "ПрофСервисТрейд" | АО "Томскэнергосбыт" | ПАО "Ростелеком". ТТС | Томская область, г. Томск, Фрунзе пр-т., д. 83А | III | 450 | ООО "Горсети" | ПС Центральная -> Ф. Ф.217 -> ТП 604-124 -> ГРЩОАО "Ростелеком", 60023.380 | нет | - | - | - | - | - | -
1.2127 | Общество с ограниченной ответственностью "ПрофСервисТрейд" | АО "Томскэнергосбыт" | ПАО "Ростелеком". RSS 4 | Томская область, г. Стрежевой, ул. Молодежная, д. 21 | III | 15 | ПАО "Россети Томск" Северные сети | РПРТП ДЛЯ ПРИЦЕПЛЕНИЯ -> ГРЩСТРЕЖЕВОЙ -> ТП 888 привязка -> Ф. ф.дог.634 | нет | - | - | - | - | - | -
1.2128 | Общество с ограниченной ответственностью "ПрофСервисТрейд" | АО "Томскэнергосбыт" | ПАО "Ростелеком". RSS-1 | Томская область, г. Стрежевой, мкр. 4-й, д. 403 | III | 10 | ПАО "Россети Томск" Северные сети | РПРТП ДЛЯ ПРИЦЕПЛЕНИЯ -> ГРЩСТРЕЖЕВОЙ -> ТП 888 привязка -> Ф. ф.дог.634 | нет | - | - | - | - | - | -
1.2129 | Общество с ограниченной ответственностью "ПрофСервисТрейд" | АО "Томскэнергосбыт" | ПАО "Ростелеком". RSS-2 | Томская область, г. Стрежевой, ул. Строителей, д. 53 | III | 25 | ПАО "Россети Томск" Северные сети | РПРТП ДЛЯ ПРИЦЕПЛЕНИЯ -> ГРЩСТРЕЖЕВОЙ -> ТП 888 привязка -> Ф. ф.дог.634 | нет | - | - | - | - | - | -
1.2130 | Общество с ограниченной ответственностью "ПрофСервисТрейд" | АО "Томскэнергосбыт" | ПАО "Ростелеком". RSS-3 | Томская область, г. Стрежевой, ул. Новая, д. 31 | III | 7 | ПАО "Россети Томск" Северные сети | РПРТП ДЛЯ ПРИЦЕПЛЕНИЯ -> ГРЩСТРЕЖЕВОЙ -> ТП 888 привязка -> Ф. ф.дог.634 | нет | - | - | - | - | - | -
1.2131 | Общество с ограниченной ответственностью "ПрофСервисТрейд" | АО "Томскэнергосбыт" | ПАО "Ростелеком". Отделение связи | Томская область, Каргасокский район, п. Большая Грива, ул. Школьная | III | 20 | ПАО "Россети Томск" Северные сети | ПС Каргасок 220 (КР) -> Ф. Яч. 15 -> ТП КР1015-14 (Большая Грива) -> ГРЩДог.№0295 | нет | - | - | - | - | - | -
1.2132 | Общество с ограниченной ответственностью "ПрофСервисТрейд" | АО "Томскэнергосбыт" | ПАО "Ростелеком". Здание АТС | Томская область, Парабельский район, п. Заводской, ул. 60 лет СССР | III | 3 | ПАО "Россети Томск" Северные сети | ПС Парабель 220 -> Ф. яч.29 -> ТП ПР1029-16 -> ГРЩДог. №0295 | нет | - | - | - | - | - | -
1.2133 | Общество с ограниченной ответственностью "ПрофСервисТрейд" | АО "Томскэнергосбыт" | ПАО "Ростелеком". Передающая радиостанция | Томская область, Каргасокский район, с. Каргасок, Герасимовская ул., 11 | III | 10 | ПАО "Россети Томск" Северные сети | ПС Каргасок 220 (КР) -> Ф. Яч. 14 -> ТП КР1014-02 -> ГРЩДог. №295 | нет | - | - | - | - | - | -
1.2134 | Общество с ограниченной ответственностью "ПрофСервисТрейд" | АО "Томскэнергосбыт" | ПАО "Ростелеком". АТС | Томская область, Каргасокский район, с. Каргасок, Голещихина ул., д.2 | III | 40 | ООО "Томские электрические сети" | ПС Каргасок 220 (КР) -> Ф. Яч. 18 -> ТП КР1018-13 | нет | - | - | - | - | - | -
1.2135 | Общество с ограниченной ответственностью "ПрофСервисТрейд" | АО "Томскэнергосбыт" | ПАО "Ростелеком". АТС | Томская область, Каргасокский район, с. Каргасок, Северная ул., д. 22 | III | 10 | ПАО "Россети Томск" Северные сети | ПС Каргасок 220 (КР) -> Ф. Яч. 14 -> ТП КР1014-08 (Каргасок) -> ГРЩДог.№0295 | нет | - | - | - | - | - | -
1.2136 | Общество с ограниченной ответственностью "ПрофСервисТрейд" | АО "Томскэнергосбыт" | ПАО "Ростелеком". АТС | Томская область, Каргасокский район, с. Киндал, Центральная ул., д. 5 | III | 3 | ПАО "Россети Томск" Северные сети | ПС Завьялово 220 -> Ф. яч.2 -> ТП ЗВ1002-01 -> ГРЩДог.№295 | нет | - | - | - | - | - | -
1.2137 | Общество с ограниченной ответственностью "ПрофСервисТрейд" | АО "Томскэнергосбыт" | ПАО "Ростелеком". АТС | Томская область, Каргасокский район, д. Лозунга, Береговая ул., д. 39 | III | 3 | ПАО "Россети Томск" Северные сети | ПС Каргасок 220 (КР) -> Ф. Яч. 15 -> ТП КР1015-07 -> ГРЩДог.№0295 | нет | - | - | - | - | - | -
1.2138 | Общество с ограниченной ответственностью "ПрофСервисТрейд" | АО "Томскэнергосбыт" | ПАО "Ростелеком". АТС | Томская область, Каргасокский район, с. Новоюгино, Центральная ул., д. 84 | III | 40 | ПАО "Россети Томск" Северные сети | ПС Каргасок 220 (КР) -> Ф. Яч. 15 -> ТП КР1015-09 (Новоюгино) -> оп.ВЛОпора №15 Ф№1 ВЛ-0,4кВ | нет | - | - | - | - | - | -
1.2139 | Общество с ограниченной ответственностью "ПрофСервисТрейд" | АО "Томскэнергосбыт" | ПАО "Ростелеком". АТС | Томская область, Каргасокский район, с. Павлово, Юбилейная ул., д. 12 | III | 9 | ПАО "Россети Томск" Северные сети | ПС Каргасок 220 (КР) -> Ф. Яч. 9 -> ТП КР1009-02 -> ГРЩДог.№0295 | нет | - | - | - | - | - | -
1.2140 | Общество с ограниченной ответственностью "ПрофСервисТрейд" | АО "Томскэнергосбыт" | ПАО "Ростелеком". Здание АТС | Томская область, Парабельский район, с. Нельмач, Сибирская ул., д. 16 | III | 3 | ПАО "Россети Томск" Северные сети | ПС Парабель 220 -> Ф. яч.12 -> ТП ПР1012-22 (Нельмач) -> ГРЩДог.№0295 | нет | - | - | - | - | - | -
1.2141 | Общество с ограниченной ответственностью "ПрофСервисТрейд" | АО "Томскэнергосбыт" | ПАО "Ростелеком". Здание АТС | Томская область, Парабельский район, с. Новосельцево, Шишкова ул., д. 7 | III | 2 | ПАО "Россети Томск" Северные сети | ПС Парабель 220 -> Ф. яч.24 -> ТП ПР1024-09 -> ГРЩДог.№0295 | нет | - | - | - | - | - | -
1.2142 | Общество с ограниченной ответственностью "ПрофСервисТрейд" | АО "Томскэнергосбыт" | ПАО "Ростелеком". Здание АТС | Томская область, Парабельский район, с. Парабель, Горького ул., д. 42 | III | 35 | ПАО "Россети Томск" Северные сети | ПС Парабель 220 -> Ф. яч.11 -> ТП ПР1011-01 -> оп.ВЛОпора №33 ВЛ-0,4кВ Ф№3 | нет | - | - | - | - | - | -
1.2143 | Общество с ограниченной ответственностью "ПрофСервисТрейд" | АО "Томскэнергосбыт" | ПАО "Ростелеком". Здание АТС | Томская область, Парабельский район, с. Парабель, Нефтяников ул., д. 5 | III | 15 | ПАО "Россети Томск" Северные сети | ПС Парабель 220 -> Ф. яч.11 -> ТП ПР1011-01 -> оп.ВЛОпора №33 ВЛ-0,4кВ Ф№3 | нет | - | - | - | - | - | -
1.2144 | Общество с ограниченной ответственностью "ПрофСервисТрейд" | АО "Томскэнергосбыт" | ПАО "Ростелеком". АТС | Томская область, Парабельский район, с. Падога, Центральная ул., д. 1а | III | 2 | ООО "Томские электрические сети" | ПС Парабель 220 -> Ф. яч.29 -> ТП ПР1029-31 | нет | - | - | - | - | - | -
1.2145 | Общество с ограниченной ответственностью "ПрофСервисТрейд" | АО "Томскэнергосбыт" | ПАО "Ростелеком". Электроустановка термошкафа | Томская область, Парабельский район, п. Кирзавод, ул. Центральная, д. 40а | III | 2 | ПАО "Россети Томск" Северные сети | ПС Парабель 220 -> Ф. Ф.ПР-1024 -> ТП ПР-1024-12 | нет | - | - | - | - | - | -
1.2146 | Общество с ограниченной ответственностью "ПрофСервисТрейд" | АО "Томскэнергосбыт" | ПАО "Ростелеком". Электроустановка термошкафа | Томская область, Парабельский район, д. Малое Нестерово, ул. Трудовая, д. 20а | III | 2 | 7: ПАО "Россети Томск" Северные сети; 8: ПС Парабель 220 -> Ф. Ф.ПР-1024 -> ТП ПР-1024-5; 9: нет
1.2147 | Общество с ограниченной ответственностью "ПрофСервисТрейд" | АО "Томскэнергосбыт" | ПАО "Ростелеком". Термошкаф связи | Томская область, Парабельский район, с. Старица, ул. Советская, уч. 46/1 | III | 1.1 | 7: ПАО "Россети Томск" Северные сети; 8: Тарская-110 -> ТП ТС-1004-5; 9: нет
1.2148 | Общество с ограниченной ответственностью "ПрофСервисТрейд" | АО "Томскэнергосбыт" | ПАО "Ростелеком". Термошкаф связи | Томская область, Парабельский район, д. Костарево, ул. Профсоюзная, д. 28 | III | 7 | 7: ПАО "Россети Томск" Северные сети; 8: данные отсутствуют; 9: нет
1.2149 | Общество с ограниченной ответственностью "ПрофСервисТрейд" | АО "Томскэнергосбыт" | ПАО "Ростелеком". Термошкаф связи | Томская область, Парабельский район, с. Нельмач, ул. Сибирская, д. 22 | III | 7 | 7: ПАО "Россети Томск" Северные сети; 8: данные отсутствуют; 9: нет
1.2150 | Общество с ограниченной ответственностью "ПрофСервисТрейд" | АО "Томскэнергосбыт" | ПАО "Ростелеком". Термошкаф связи | Томская область, Парабельский район, с. Толмачево, ул. Молодежная, д. 1а | III | 7 | 7: ПАО "Россети Томск" Северные сети; 8: данные отсутствуют; 9: нет
1.2151 | Общество с ограниченной ответственностью "ПрофСервисТрейд" | АО "Томскэнергосбыт" | ПАО "Ростелеком". Оборудование связи | Томская область, Парабельский район, МО "Старицинское сельское поселение", с. Старица | III | 7.5 | 7: ПАО "Россети Томск" Северные сети; 8: Тарская-110 -> Не задано фидер №3 -> ТП ТС1004-8; 9: нет
1.2152 | Общество с ограниченной ответственностью "ПрофСервисТрейд" | АО "Томскэнергосбыт" | ПАО "Ростелеком". Базовая станция | Томская область, Парабельский район, д. Нижняя Чигара, ул. Красноармейская, зем. уч. 38в | III | 7.5 | 7: ПАО "Россети Томск" Северные сети; 8: ПС Парабель 220 -> Ф. ф. ПР-1006 -> ТП ПР1006-13 -> Ф. ф. 1 -> оп.ВЛ опора№7; 9: нет
1.2153 | Общество с ограниченной ответственностью "ПрофСервисТрейд" | АО "Томскэнергосбыт" | ПАО "Ростелеком". АТС | Томская область, Каргасокский район, с. Староюгино, Береговая ул., д. 38 | III | 3 | ПАО "Россети Томск" Северные сети | ПС Завьялово 220 -> Ф. яч.14 -> ТП ЗВ1014-04 -> ГРЩДог.№295 | нет | - | - | - | - | - | -
1.2154 | Общество с ограниченной ответственностью "ПрофСервисТрейд" | АО "Томскэнергосбыт" | ПАО "Ростелеком". АТС | Томская область, Каргасокский район, с. Вертикос, Таежная ул., д. 20 | III | 10 | ПАО "Россети Томск" Северные сети | ПС Каргасок 220 (КР) -> Ф. Яч. 7 -> ТП Без номера (Вертикос) -> ГРЩДог.№295 | нет | - | - | - | - | - | -
1.2155 | Общество с ограниченной ответственностью "ПрофСервисТрейд" | АО "Томскэнергосбыт" | ПАО "Ростелеком". АТС | Томская область, Каргасокский район, с. Средний Васюган, ул. Гагарина | III | 2 | АО "Оборонэнерго" | ПС Средний Васюган -> Ф. Яч. 3 | нет | - | - | - | - | - | -
1.2156 | Общество с ограниченной ответственностью "ПрофСервисТрейд" | АО "Томскэнергосбыт" | ПАО "Ростелеком". РПЦ | Томская область, Каргасокский район, с. Средний Васюган, ул. Гагарина | III | 2 | АО "Оборонэнерго" | ПС Средний Васюган -> Ф. Яч. 3 -> ТП СВ1004-01 -> ГРЩРУ - 04 | нет | - | - | - | - | - | -
1.2157 | Общество с ограниченной ответственностью "ПрофСервисТрейд" | АО "Томскэнергосбыт" | ПАО "Ростелеком". АТС | Томская область, Каргасокский район, с. Мыльджино, Лесная ул., д. 25а | III | 25 | АО "Оборонэнерго" | ПС Мыльджино -> ГРЩяч 5 -> ТП (без наименования) Мыльджино -> ГРЩРУ - 04 | нет | - | - | - | - | - | -
1.2158 | Общество с ограниченной ответственностью "ПрофСервисТрейд" | АО "Томскэнергосбыт" | ПАО "Ростелеком". АТС | Томская область, Каргасокский район, с. Новый Васюган, Гагарина ул., д. 1а | III | 1 | ООО "Энергонефть Томск" | ЭС Нижневартовская ГРЭС -> ГРЩНСС-2 (Нижневартовская ГРЭС) -> ПС Советско-Соснинская -> ГРЩЧС-226 Яч. №3 на Чап -> ПС Чапаевка 220/110/10 -> ГРЩС-91 на Катальгу Нефть -> ПС Катыльгинская (Эн.нефть) 110/35/6 -> Ф. яч.4 (С-91П) - РУ-110 кВ -> ПС Первомайская -> ГРЩВвод 110 кВ №1 -> РП отходящие ВЛ-110кВ, КЛ-6кВ (пс Первомайская ОАО "Россети Томск") -> ГРЩВвод 110кВ №1 ВЛ-110кВ -> ПС Новый Васюган -> Ф. яч.3 -> ТП ТП -> ГРЩРУ - 04 кВ | нет | - | - | - | - | - | -
1.2159 | Общество с ограниченной ответственностью "ПрофСервисТрейд" | АО "Томскэнергосбыт" | ПАО "Ростелеком". Электроустановка термошкафа | Томская область, Каргасокский район, с. Бондарка, ул. Центральная, д. 58 | III | 3 | ПАО "Россети Томск" Северные сети | ПС Каргасок 220 -> Ф. Ф. КР-1015 -> ТП КР-1015-5 | нет | - | - | - | - | - | -
1.2160 | Общество с ограниченной ответственностью "ПрофСервисТрейд" | АО "Томскэнергосбыт" | ПАО "Ростелеком". Электроустановка линейного сооружения связи (термошкаф) | Томская область, Каргасокский район, п. 5 км, ул. Тополевая | III | 7 | ПАО "Россети Томск" Северные сети | ПС Каргасок 220 -> Ф. Ф. КР-1015 -> ТП КР1015-01 | нет | - | - | - | - | - | -
1.2161 | Общество с ограниченной ответственностью "ПрофСервисТрейд" | АО "Томскэнергосбыт" | ПАО "Ростелеком", Базовая станция | Томская область, Каргасокский район, с. Бондарка | III | 7.5 | ПАО "Россети Томск" Северные сети | ПС Каргасок 220 -> Ф. Ф. КР-1015 -> ТП КР-1015-4 -> Не задано фидер №2 -> оп.ВЛ №2/1 | нет | - | - | - | - | - | -
1.2162 | Общество с ограниченной ответственностью "ПрофСервисТрейд" | АО "Томскэнергосбыт" | ПАО "Ростелеком". Здание АТС | Томская область, Колпашевский район, с. Новоселово, Центральная ул., д. 28а | III | 10 | ПАО "Россети Томск" Северные сети | ПС Колпашево -> Ф. яч.16 -> ТП К1015-03 -> ГРЩДог.№176 | нет | - | - | - | - | - | -
1.2163 | Общество с ограниченной ответственностью "ПрофСервисТрейд" | АО "Томскэнергосбыт" | ПАО "Ростелеком". АТС | Томская область, Колпашевский район, г. Колпашево, Центральная ул., д. 50 | III | 10 | ПАО "Россети Томск" Северные сети | ПС Колпашево -> Ф. яч.32 -> ТП К1032-17 -> ГРЩДог.№176 | нет | - | - | - | - | - | -
1.2164 | Общество с ограниченной ответственностью "ПрофСервисТрейд" | АО "Томскэнергосбыт" | ПАО "Ростелеком". Здание АТС | Томская область, Колпашевский район, с. Тогур, Чапаева ул., д. 12 | III | 60 | ПАО "Россети Томск" Северные сети | ПС Тогур 35/10 -> Ф. яч.12 -> ТП Т1012-02 -> ГРЩДог.№176 | нет | - | - | - | - | - | -
1.2165 | Общество с ограниченной ответственностью "ПрофСервисТрейд" | АО "Томскэнергосбыт" | ПАО "Ростелеком". НУП | Томская область, Колпашевский район, г. Колпашево, Гоголя ул., д. 144 | III | 10 | ПАО "Россети Томск" Северные сети | ПС Колпашево -> Ф. яч.32 -> ТП К1032-29 -> ГРЩДог.№176 | нет | - | - | - | - | - | -
1.2166 | Общество с ограниченной ответственностью "ПрофСервисТрейд" | АО "Томскэнергосбыт" | ПАО "Ростелеком". Блок-бокс АТС | Томская область, Колпашевский район, г. Колпашево, Селекционная ул., д. 161/2 | III | 5 | ПАО "Россети Томск" Северные сети | ПС Колпашево -> Ф. яч.2 -> ТП К1002-30 -> оп.ВЛОпора №10 ВЛ-0,4кВ Ф№2 | нет | - | - | - | - | - | -
1.2167 | Общество с ограниченной ответственностью "ПрофСервисТрейд" | АО "Томскэнергосбыт" | ПАО "Ростелеком". Здание АТС | Томская область, Колпашевский район, с. Озерное, Почтовая ул., д. 10 | III | 5.2 | ПАО "Россети Томск" Северные сети | ПС Первомайская НПС -> Ф. яч.13 -> ТП ЧП1013-04 -> ГРЩДог.№176 | нет | - | - | - | - | - | -
1.2168 | Общество с ограниченной ответственностью "ПрофСервисТрейд" | АО "Томскэнергосбыт" | ПАО "Ростелеком". Здание АТС | Томская область, Колпашевский район, д. Белояровка, Первомайская ул., д. 3/1 | III | 7 | ПАО "Россети Томск" Северные сети | ПС Типсино -> Ф. яч.4 -> ТП ТМ1004-02 | нет | - | - | - | - | - | -
1.2169 | Общество с ограниченной ответственностью "ПрофСервисТрейд" | АО "Томскэнергосбыт" | ПАО "Ростелеком". Здание АТС | Томская область, Колпашевский район, д. Могильный Мыс, Совхозная ул., д. 4 | III | 10 | ПАО "Россети Томск" Северные сети | ПС Чажемто 110 -> Ф. Яч.3 -> ТП Ч1003-11 -> ГРЩДог.№176 | нет | - | - | - | - | - | -
1.2170 | Общество с ограниченной ответственностью "ПрофСервисТрейд" | АО "Томскэнергосбыт" | ПАО "Ростелеком". Блок-бокс АТС | Томская область, Колпашевский район, д. Юдино, Совхозная ул., д. 12/1 | III | 10 | ПАО "Россети Томск" Северные сети | ПС Типсино -> Ф. яч.9 -> ТП ТМ1009-02 (Юдино) -> ГРЩДог.№176 | нет | - | - | - | - | - | -
1.2171 | Общество с ограниченной ответственностью "ПрофСервисТрейд" | АО "Томскэнергосбыт" | ПАО "Ростелеком". Здание АТС | Томская область, Колпашевский район, д. Маракса, Юбилейная ул., д. 22/1 | III | 13 | ПАО "Россети Томск" Северные сети |  | нет | - | - | - | - | - | -
1.2172 | Общество с ограниченной ответственностью "ПрофСервисТрейд" | АО "Томскэнергосбыт" | ПАО "Ростелеком". Блок-бокс АТС | Томская область, Колпашевский район, д. Новогорное, Береговая ул., д. 14/1 | III | 10 | ПАО "Россети Томск" Северные сети | ПС Чажемто 110 -> Ф. Яч.10 -> ТП Ч1010-04 -> оп.ВЛОпора №12 ВЛ-0,4кВ Ф№1 | нет | - | - | - | - | - | -
1.2173 | Общество с ограниченной ответственностью "ПрофСервисТрейд" | АО "Томскэнергосбыт" | ПАО "Ростелеком". Блок-бокс АТС | Томская область, Колпашевский район, п. Большая Саровка, ул. Советская, д. 26/1 | III | 10 | ПАО "Россети Томск" Северные сети | ТП Н1002-02 -> ГРЩДог.№176 | нет | - | - | - | - | - | -
1.2174 | Общество с ограниченной ответственностью "ПрофСервисТрейд" | АО "Томскэнергосбыт" | ПАО "Ростелеком". Блок-бокс АТС | Томская область, Колпашевский район, с. Новоильинка, Трифонова ул., д. 40/1 | III | 2.5 | ПАО "Россети Томск" Северные сети | ПС Новоильинка -> Ф. яч.3 -> ТП Н1003-01 -> ГРЩДог.№176 | нет | - | - | - | - | - | -
1.2175 | Общество с ограниченной ответственностью "ПрофСервисТрейд" | АО "Томскэнергосбыт" | ПАО "Ростелеком". Блок-бокс АТС | Томская область, Колпашевский район, с. Чажемто, ул. Ленина, д. 22/1 | III | 20 | ПАО "Россети Томск" Северные сети | ПС Чажемто 110 -> Ф. Яч.4 -> ТП Ч1004-11 -> ГРЩДог.№176 | нет | - | - | - | - | - | -
1.2176 | Общество с ограниченной ответственностью "ПрофСервисТрейд" | АО "Томскэнергосбыт" | ПАО "Ростелеком". Блок-бокс АТС | Томская область, Колпашевский район, с. Инкино, Кооперативный пер., д. 11 | III | 6 | ПАО "Россети Томск" Северные сети | ПС Парабель 220 -> Ф. яч.16 -> ТП ПР1016-07 -> оп.ВЛОпора №4 ВЛ-0,4кВ Ф№1 -> ГРЩДог.№176 | нет | - | - | - | - | - | -
1.2177 | Общество с ограниченной ответственностью "ПрофСервисТрейд" | АО "Томскэнергосбыт" | ПАО "Ростелеком". Блок-бокс АТС | Томская область, Колпашевский район, д. Север, Школьная ул., д. 3 | III | 10 | ПАО "Россети Томск" Северные сети | ПС Колпашево -> Ф. яч.34 -> ТП К1034-01 -> ГРЩДог.№176 | нет | - | - | - | - | - | -
1.2178 | Публичное акционерное общество «Ростелеком», Томский филиал | МУП "Дальсервис" | Вышки связи | Томская область, Колпашевский район, п. Куржино, п. Дальнее. | III | 15.569 | МУП "Дальсервис" | ДЭС п. Дальнее: Ф-4, ДЭС п. Куржино: Ф-1. | нет | - | - | - | - | - | -
1.2179 | Публичное акционерное общество «Ростелеком», Томский филиал | МУП "Энергия" | Узел связи | Томская область, Колпашевский район, с. Копыловка, Шпальнаяул., 7/1 | III | 6.581 | МУП "Энергия" | №тп 2, ф. 3, ДЭС с. Копыловка | нет | - | - | - | - | - | -
1.2180 | Публичное акционерное общество «Ростелеком», Томский филиал | МУП "ЖКХ Тымское" | Узел связи | Томская область, Каргасокский район, с. Тымск, ул. Кедровая, 3 б | III |  | МУП "ЖКХ Тымское" | Вл-0,4 Кв ДЭС с. Тымск | нет | - | - | - | - | - | -
1.2181 | Общество с ограниченной ответственностью "ПрофСервисТрейд" | АО "Томскэнергосбыт" | ПАО "Ростелеком". РТУ | Томская область, Верхнекетский район, рп. Белый Яр, Гагарина ул., д. 49 | III | 56 | ООО "Томские электрические сети" | ПС Белый Яр 110/10 -> ПС"Белый Яр" -> ТП БЯ-13-9 -> Ф. фидер 13 -> оп.ВЛопора 47 | нет | - | - | - | - | - | -
1.2182 | Общество с ограниченной ответственностью "ПрофСервисТрейд" | АО "Томскэнергосбыт" | ПАО "Ростелеком". Оборудование связи | Томская область, Верхнекетский район, д. Полуденовка, ул. Центральная, д. 10/1 | III | 5 | ПАО "Россети Томск" Восточные сети | ПС Белый Яр 110/10 -> Ф. Ф. № 1 -> ТП ТП БЯ-18-1 | нет | - | - | - | - | - | -
1.2183 | Общество с ограниченной ответственностью "ПрофСервисТрейд" | АО "Томскэнергосбыт" | ПАО "Ростелеком". Здание АТС | Томская область, Верхнекетский район, п. Ягодное, Октябрьская ул., д. 1 | III | 4 | ПАО "Россети Томск" Восточные сети | ПС Ягодная 110/10 -> ГРЩЯГ-13 -> ТП ЯГ-13-1 -> Ф. фидер 2 -> ГРЩАТС (д. 956) | нет | - | - | - | - | - | -
1.2184 | Общество с ограниченной ответственностью "ПрофСервисТрейд" | АО "Томскэнергосбыт" | ПАО "Ростелеком". Здание АТС | Томская область, Верхнекетский район, п. Клюквинка, Октябрьская ул., д. 13 | III | 4 | ПАО "Россети Томск" Восточные сети | ПС Клюквинка 110/35/10 -> ПС"Клюквинка" -> ГРЩКЛ-4 -> ТП КЛ-4-7 -> ГРЩКЛ-4-7 -> Ф. фидер 1 -> оп.ВЛопора 5 -> ГРЩАТС (д.956) | нет | - | - | - | - | - | -
1.2185 | Общество с ограниченной ответственностью "ПрофСервисТрейд" | АО "Томскэнергосбыт" | ПАО "Ростелеком". Здание АТС | Томская область, Верхнекетский район, рп. Белый Яр, Вокзальная ул., д. 2 | III | 6 | ПАО "Россети Томск" Восточные сети | ПС Белый Яр 110/10 -> ПС"Белый Яр" -> ТП БЯ-9-7 -> ГРЩБЯ-9-7 -> Ф. фидер 4 -> оп.ВЛопора 4 -> ГРЩздание АТС (д. 0956) | нет | - | - | - | - | - | -
1.2186 | Общество с ограниченной ответственностью "ПрофСервисТрейд" | АО "Томскэнергосбыт" | ПАО "Ростелеком". Здание АТС | Томская область, Верхнекетский район, п. Сайга, И.Туркенича ул., д. 5 | III | 7 | ПАО "Россети Томск" Восточные сети | ПС Сайга 110/10 -> ПС"Сайга" -> ТП СА-10-1 -> Ф. фидер 1 -> оп.ВЛопора 36 -> ГРЩздание АТС (д. 0956) | нет | - | - | - | - | - | -
1.2187 | Публичное акционерное общество «Ростелеком», Томский филиал | МУП "Катайгинское" | Здание АТС | Томская область, Верхнекетский район, п. Катайга, ул. Советская, 2в/2 | III | н/д | МУП "Катайгинское" | ДЭС п. Катайга | нет | - | - | - | - | - | -
1.2188 | Общество с ограниченной ответственностью "ПрофСервисТрейд" | АО "Томскэнергосбыт" | ПАО "Ростелеком". Здание АТС | Томская область, Томский район, с. Батурино, Цветочная ул., д. 2 | III | 4 | ПАО "Россети Томск" Центральные сети | ПС Вершинино -> Ф. яч.7 -> ТП В-7-8 -> ГРЩАТС ОАО "Сибирьтелеком" 0193 | нет | - | - | - | - | - | -
1.2189 | Общество с ограниченной ответственностью "ПрофСервисТрейд" | АО "Томскэнергосбыт" | ПАО "Ростелеком". АТС, блок-бокс | Томская область, Томский район, с. Вершинино, Новый пер. | III | 3 | ПАО "Россети Томск" Центральные сети | ПС Вершинино -> Ф. яч.6 -> ТП В-6-12 -> Ф. ф.2 -> ГРЩАТС,блок-бокс ОАО "Сибирьтелеком" 0193 | нет | - | - | - | - | - | -
1.2190 | Общество с ограниченной ответственностью "ПрофСервисТрейд" | АО "Томскэнергосбыт" | ПАО "Ростелеком". АТС | Томская область, г. Томск, д. Лоскутово, Ленина ул., д. 26 | III | 18 | ПАО "Россети Томск" Центральные сети | ПС Лоскутово -> Ф. яч.7, Ф. яч.12 -> ТП ЛК-12-2 -> ГРЩАТС ОАО "Сибирьтелеком" 0193 | нет | - | - | - | - | - | -
1.2191 | Общество с ограниченной ответственностью "ПрофСервисТрейд" | АО "Томскэнергосбыт" | ПАО "Ростелеком". АТС (уч.10) | Томская область, Томский район, с. Лучаново, Заводская ул., д. 5а | III | 4 | ПАО "Россети Томск" Центральные сети | ПС Богашево -> Ф. яч.12 -> ТП Б-12-8 -> Ф. ф.11 -> ГРЩАТС ОАО "Сибирьтелеком" 0193 | нет | - | - | - | - | - | -
1.2192 | Общество с ограниченной ответственностью "ПрофСервисТрейд" | АО "Томскэнергосбыт" | ПАО "Ростелеком". АТС | Томская область, Томский район, с. Межениновка, Тихая ул., д. 3 | III | 2.1 | ПАО "Россети Томск" Центральные сети | ПС Межениновка -> Ф. яч.3 -> ТП МЖ-3-3 -> ГРЩАТС ОАО "Сибирьтелеком" 0193 | нет | - | - | - | - | - | -
1.2193 | Общество с ограниченной ответственностью "ПрофСервисТрейд" | АО "Томскэнергосбыт" | ПАО "Ростелеком". АТС, блок-бокс | Томская область, Томский район, п. Мирный, Трудовая ул., д. 3а | III | 2.5 | ПАО "Россети Томск" Центральные сети | ПС Богашево -> Ф. яч.10 -> ТП Б-10-18 -> Ф. ф.2 -> ГРЩАТС,блок-бокс ОАО "Сибирьтелеком" 0193 | нет | - | - | - | - | - | -
1.2194 | Общество с ограниченной ответственностью "ПрофСервисТрейд" | АО "Томскэнергосбыт" | ПАО "Ростелеком". АТС | Томская область, Томский район, д. Воронино, Центральная ул., д. 74 | III | 12 | ПАО "Россети Томск" Центральные сети | ТП ВО-4-3 -> ГРЩАТС ОАО "Сибирьтелеком" 0193 | нет | - | - | - | - | - | -
1.2195 | Общество с ограниченной ответственностью "ПрофСервисТрейд" | АО "Томскэнергосбыт" | ПАО "Ростелеком". АТС, блок-бокс | Томская область, Томский район, п. Копылово, Новая ул., д. 13/1 | III | 4 | ПАО "Россети Томск" Центральные сети | ПС Копылово -> Ф. яч.17 -> ТП К-17-8 -> ГРЩАТС,блок-бокс ОАО "Сибирьтелеком" 0193 | нет | - | - | - | - | - | -
1.2196 | Общество с ограниченной ответственностью "ПрофСервисТрейд" | АО "Томскэнергосбыт" | ПАО "Ростелеком". АТС | Томская область, Томский район, с. Корнилово, Гагарина ул., д. 25, кв. 2 | III | 12 | ПАО "Россети Томск" Центральные сети | ПС Корнилово -> Ф. яч.9 -> ТП КО-9-1 -> ГРЩАТС ОАО "Сибирьтелеком" 0193 | нет | - | - | - | - | - | -
1.2197 | Общество с ограниченной ответственностью "ПрофСервисТрейд" | АО "Томскэнергосбыт" | ПАО "Ростелеком". АТС | Томская область, г. Томск, п. Светлый, д. 31 | II | 45 | ПАО "Россети Томск" Центральные сети | ТП СТ-16-1 -> ГРЩАТС,вв1 строение 31 ОАО "Сибирьтелеком" 0193 | нет | - | - | - | - | - | -
1.2198 | Общество с ограниченной ответственностью "ПрофСервисТрейд" | АО "Томскэнергосбыт" | ПАО "Ростелеком". АТС | Томская область, Томский район, с. Александровское, Пионерская ул., д. 2 | II | 24 | ПАО "Россети Томск" Центральные сети | ПС Малиновка -> Ф. Яч.17 -> ТП М-17-6 -> ГРЩАТС ОАО "Сибирьтелеком" 0193 | нет | - | - | - | - | - | -
1.2199 | Общество с ограниченной ответственностью "ПрофСервисТрейд" | АО "Томскэнергосбыт" | ПАО "Ростелеком". АТС | Томская область, Томский район, с. Итатка, Гагарина ул., д. 5 | II | 1 | ПАО "Россети Томск" Центральные сети | ПС Итатка -> Ф. Яч.15 -> ТП ИТ-15-5 -> ГРЩАТС ОАО "Сибирьтелеком" 0193 | нет | - | - | - | - | - | -
1.2200 | Общество с ограниченной ответственностью "ПрофСервисТрейд" | АО "Томскэнергосбыт" | ПАО "Ростелеком". АТС, блок-бокс | Томская область, Томский район, п. Молодёжный, д. 161 | II | 1 | ПАО "Россети Томск" Центральные сети | ПС Томская ПТФ -> Ф. Яч.7 -> ТП ПТФ-7-2 -> ГРЩАТС,блок-бокс ОАО "Сибирьтелеком" 0193 | нет | - | - | - | - | - | -
1.2201 | Общество с ограниченной ответственностью "ПрофСервисТрейд" | АО "Томскэнергосбыт" | ПАО "Ростелеком". АТС | Томская область, Томский район, с. Наумовка, Советская ул., д. 7 | II | 18 | ПАО "Россети Томск" Центральные сети | ТП НК-3-6 -> ГРЩАТС ОАО "Сибирьтелеком" 0193 | нет | - | - | - | - | - | -
1.2202 | Общество с ограниченной ответственностью "ПрофСервисТрейд" | АО "Томскэнергосбыт" | ПАО "Ростелеком". АТС | Томская область, Томский район, с. Октябрьское, Заводская ул., д. 8 | II | 9.3 | ПАО "Россети Томск" Центральные сети | ПС Малиновка -> ГРЩМ-14 -> ТП М-14-2 -> ГРЩАТС вв1 ОАО "Сибирьтелеком" 0193 | нет | - | - | - | - | - | -
1.2203 | Общество с ограниченной ответственностью "ПрофСервисТрейд" | АО "Томскэнергосбыт" | ПАО "Ростелеком". АТС, блок-бокс | Томская область, Томский район, п. Рассвет, д. 7 | III | 5 | ПАО "Россети Томск" Центральные сети | ТП ПТ-9-2 -> ГРЩАТС,блок-бокс ОАО "Сибирьтелеком" 0193 | нет | - | - | - | - | - | -
1.2204 | Общество с ограниченной ответственностью "ПрофСервисТрейд" | АО "Томскэнергосбыт" | ПАО "Ростелеком". АТС, блок-бокс | Томская область, Томский район, с. Семилужки, Молодежная ул., д. 1а | III | 5 | ПАО "Россети Томск" Центральные сети | ПС Семилужки -> Ф. Яч.7 -> ТП СМ-7-8 -> ГРЩАТС,блок-бокс ОАО "Сибирьтелеком" 0193 | нет | - | - | - | - | - | -
1.2205 | Общество с ограниченной ответственностью "ПрофСервисТрейд" | АО "Томскэнергосбыт" | ПАО "Ростелеком". АТС | Томская область, Томский район, д. Мазалово, Г.Николаевой ул., д. 12а | III | 4 | ПАО "Россети Томск" Центральные сети | ПС Заря -> Ф. Яч.6 -> ТП ЗР-6-4 -> Ф. ф.5 -> ГРЩАТС ОАО "Сибирьтелеком" 0193 | нет | - | - | - | - | - | -
1.2206 | Общество с ограниченной ответственностью "ПрофСервисТрейд" | АО "Томскэнергосбыт" | ПАО "Ростелеком". Блок-бокс | Томская область, Томский район, с. Новоархангельское, Строительная ул., д. 19 | III | 5 | ПАО "Россети Томск" Центральные сети | ПС Н-Архангельская -> Ф. яч.17 -> ТП АР-17-7 -> ГРЩблок-бокс ОАО "Сибирьтелеком" 0193 | нет | - | - | - | - | - | -
1.2207 | Общество с ограниченной ответственностью "ПрофСервисТрейд" | АО "Томскэнергосбыт" | ПАО "Ростелеком". АТС | Томская область, Томский район, с. Новорождественское, Октябрьская ул., д. 31 | III | 8 | ПАО "Россети Томск" Центральные сети | ПС Заря -> Ф. яч. 11 -> ТП ЗР-11-2 -> ГРЩАТС ОАО "Сибирьтелеком" 0193 | нет | - | - | - | - | - | -
1.2208 | Общество с ограниченной ответственностью "ПрофСервисТрейд" | АО "Томскэнергосбыт" | ПАО "Ростелеком". АТС | Томская область, Томский район, д. Подломск, Молодежная ул., д. 9а | III | 0.6 | ПАО "Россети Томск" Центральные сети | ПС Н-Архангельская -> Ф. яч.16 -> ТП АР-16-10 -> ГРЩАТС ОАО "Сибирьтелеком" 0193 | нет | - | - | - | - | - | -
1.2209 | Общество с ограниченной ответственностью "ПрофСервисТрейд" | АО "Томскэнергосбыт" | ПАО "Ростелеком". АТС | Томская область, Томский район, с. Турунтаево, Советская ул., д. 1 | III | 30 | ПАО "Россети Томск" Центральные сети | ТП П-7-3 -> ГРЩАТС ОАО "Сибирьтелеком" 0193 | нет | - | - | - | - | - | -
1.2210 | Общество с ограниченной ответственностью "ПрофСервисТрейд" | АО "Томскэнергосбыт" | ПАО "Ростелеком". АТС | Томская область, Томский район, д. Губино, Совхозная ул., д. 9 | III | 5.5 | ПАО "Россети Томск" Центральные сети | ПС Рыбалово -> Ф. яч.11 -> ТП РБ-11-10 -> ГРЩАТС,оборудование,освещ,отопление ОАО "Сибирьтелеком" 0193 | нет | - | - | - | - | - | -
1.2211 | Общество с ограниченной ответственностью "ПрофСервисТрейд" | АО "Томскэнергосбыт" | ПАО "Ростелеком". АТС, контора, гараж | Томская область, Томский район, с. Зоркальцево, Совхозная ул., д. 2а | III | 45 | ПАО "Россети Томск" Центральные сети | ПС Зоркальцево ЗЛ -> Ф. Яч.8 -> ТП ЗЛ-8-3 -> ГРЩАТС,контора,гараж ОАО "Сибирьтелеком" 0193 | нет | - | - | - | - | - | -
1.2212 | Общество с ограниченной ответственностью "ПрофСервисТрейд" | АО "Томскэнергосбыт" | ПАО "Ростелеком". АТС | Томская область, Томский район, с. Калтай, Мичурина ул., д. 7 | III | 1 | ПАО "Россети Томск" Центральные сети | ПС Калтай -> ГРЩГ-13 -> ТП Г-13-10 -> ГРЩАТС ОАО "Сибирьтелеком" 0193 | нет | - | - | - | - | - | -
1.2213 | Общество с ограниченной ответственностью "ПрофСервисТрейд" | АО "Томскэнергосбыт" | ПАО "Ростелеком". АТС, блок-бокс | Томская область, Томский район, с. Кафтанчиково, Коммунистическая ул., д. 93 | III | 24 | ПАО "Россети Томск" Центральные сети | ПС Кафтанчиково -> Ф. яч.2 -> ТП КФ-2-17 -> ГРЩАТС,блок-бокс ОАО "Сибирьтелеком" 0193 | нет | - | - | - | - | - | -
1.2214 | Общество с ограниченной ответственностью "ПрофСервисТрейд" | АО "Томскэнергосбыт" | ПАО "Ростелеком". АТС | Томская область, Томский район, д. Кисловка, Мира ул., д. 14 | III | 20 | ПАО "Россети Томск" Центральные сети | ПС Кисловка -> Ф. яч.8 -> ТП КИ-8-6 -> ГРЩАТС ОАО "Сибирьтелеком" 0193 | нет | - | - | - | - | - | -
1.2215 | Общество с ограниченной ответственностью "ПрофСервисТрейд" | АО "Томскэнергосбыт" | ПАО "Ростелеком". АТС, блок-бокс | Томская область, Томский район, д. Кудринский Участок, ул. Кооперативная | III | 3.8 | ПАО "Россети Томск" Центральные сети | ПС Рыбалово -> Ф. яч.11 -> ТП РБ-11-6 -> Ф. ф. №3 -> ГРЩблок-бокс ОАО "Сибирьтелеком" 0193 | нет | - | - | - | - | - | -
1.2216 | Общество с ограниченной ответственностью "ПрофСервисТрейд" | АО "Томскэнергосбыт" | ПАО "Ростелеком". АТС | Томская область, Томский район, с. Курлек, Гаражная ул. 1-я, д. 17 | III | 2 | ПАО "Россети Томск" Центральные сети | ПС Калтай -> Ф. Яч.6 -> ТП Г-6-3 -> ГРЩАТС ОАО "Сибирьтелеком" 0193 | нет | - | - | - | - | - | -
1.2217 | Общество с ограниченной ответственностью "ПрофСервисТрейд" | АО "Томскэнергосбыт" | ПАО "Ростелеком". АТС | Томская область, Томский район, с. Моряковский Затон, Советская ул., д. 25б | III | 40 | ПАО "Россети Томск" Центральные сети | ПС Моряковка -> Ф. яч.9 -> ТП МК-9-3 -> ГРЩАТС вв1 ОАО "Сибирьтелеком" 0193 | нет | - | - | - | - | - | -
1.2218 | Общество с ограниченной ответственностью "ПрофСервисТрейд" | АО "Томскэнергосбыт" | ПАО "Ростелеком". АТС | Томская область, Томский район, с. Рыбалово, Коммунистическая ул., д. 7 | III | 30 | ПАО "Россети Томск" Центральные сети | ПС Рыбалово -> Ф. яч.7 -> ТП РБ-7-16 -> ГРЩАТС ОАО "Сибирьтелеком" 0193 | нет | - | - | - | - | - | -
1.2219 | Общество с ограниченной ответственностью "ПрофСервисТрейд" | АО "Томскэнергосбыт" | ПАО "Ростелеком". АТС | Томская область, г. Томск, с. Тимирязевское, Путевая ул., д. 1д | III | 19.5 | ПАО "Россети Томск" Центральные сети | ПС Левобережная -> Ф. яч.13 -> ТП Л-13-15 -> ГРЩАТС ОАО "Сибирьтелеком" 0193 | нет | - | - | - | - | - | -
1.2220 | Общество с ограниченной ответственностью "ПрофСервисТрейд" | АО "Томскэнергосбыт" | ПАО "Ростелеком". АТС, блок-бокс | Томская область, г. Томск, с. Тимирязевское, Лесотехническая ул., д. 2б | III | 9.5 | ПАО "Россети Томск" Центральные сети | ПС Левобережная -> Ф. яч.15 -> ТП Л-15-24 | нет | - | - | - | - | - | -
1.2221 | Общество с ограниченной ответственностью "ПрофСервисТрейд" | АО "Томскэнергосбыт" | ПАО "Ростелеком". АТС | Томская область, Шегарский район, с. Бабарыкино, Советская ул., д. 29/1 | III | 3 | ПАО "Россети Томск" Центральные сети | ПС Бабарыкино -> Ф. яч. 2 -> ТП БА-2-4 -> ГРЩАТС ОАО "Сибирьтелеком" 0193 | нет | - | - | - | - | - | -
1.2222 | Общество с ограниченной ответственностью "ПрофСервисТрейд" | АО "Томскэнергосбыт" | ПАО "Ростелеком". АТС | Томская область, Шегарский район, с. Гусево, Рабочая ул., д. 26/1 | III | 16 | ПАО "Россети Томск" Центральные сети | ПС Гусево -> Ф. яч.8 -> ТП ГС-8-3 -> ГРЩАТС ОАО "Сибирьтелеком" 0193 | нет | - | - | - | - | - | -
1.2223 | Общество с ограниченной ответственностью "ПрофСервисТрейд" | АО "Томскэнергосбыт" | ПАО "Ростелеком". АТС | Томская область, Шегарский район, с. Каргала, Юбилейная ул., д. 14 | III | 3 | ПАО "Россети Томск" Центральные сети | ПС Каргала -> Ф. Яч.3 -> ТП КГ-3-10 -> ГРЩАТС ОАО "Сибирьтелеком" 0193 | нет | - | - | - | - | - | -
1.2224 | Общество с ограниченной ответственностью "ПрофСервисТрейд" | АО "Томскэнергосбыт" | ПАО "Ростелеком". АТС | Томская область, Шегарский район, с. Малобрагино,Агрогородок ул., д. 4/1 | III | 4 | ПАО "Россети Томск" Центральные сети | ТП МБ-10-7 -> ГРЩАТС ОАО "Сибирьтелеком" 0193 | нет | - | - | - | - | - | -
1.2225 | Общество с ограниченной ответственностью "ПрофСервисТрейд" | АО "Томскэнергосбыт" | ПАО "Ростелеком". РТУ | Томская область, Шегарский район, с. Мельниково, Московская ул., д. 21 | I | 135 | ПАО "Россети Томск" Центральные сети | ПС Мельниково -> Ф. яч.4 -> ТП МЛ-4-11 -> Ф. ф.2 -> ГРЩРТУ ОАО "Сибирьтелеком" 0193 | нет | - | - | - | - | - | -
1.2226 | Общество с ограниченной ответственностью "ПрофСервисТрейд" | АО "Томскэнергосбыт" | ПАО "Ростелеком". АТС | Томская область, Шегарский район, п. Победа, Коммунистическая ул., д. 112 | I | 12 | ПАО "Россети Томск" Центральные сети | ПС Победа -> ГРЩПБ-6 -> ТП ПБ-6-4 -> ГРЩАТС ОАО "Сибирьтелеком" 0193 | нет | - | - | - | - | - | -
1.2227 | Общество с ограниченной ответственностью "ПрофСервисТрейд" | АО "Томскэнергосбыт" | ПАО "Ростелеком". АТС | Томская область, Шегарский район, с. Трубачево, Центральная ул., д. 5 | II | 4 | ПАО "Россети Томск" Центральные сети | ПС Мельниково -> Ф. яч.12 -> ТП МЛ-12-6 -> ГРЩАТС ОАО "Сибирьтелеком" 0193 | нет | - | - | - | - | - | -
1.2228 | Общество с ограниченной ответственностью "ПрофСервисТрейд" | АО "Томскэнергосбыт" | ПАО "Ростелеком". Блок-бокс | Томская область, Молчановский район, с. Могочино, ул. Рабочая, д. 11 | III | 3 | ПАО "Россети Томск" Центральные сети | ТП МГ-1-7 -> ГРЩблок-бокс ОАО "Сибирьтелеком" 0193 | нет | - | - | - | - | - | -
1.2229 | Общество с ограниченной ответственностью "ПрофСервисТрейд" | АО "Томскэнергосбыт" | ПАО "Ростелеком". АТС | Томская область, Молчановский район, с. Молчаново, ул. Димитрова, д. 64 | III | 42 | ПАО "Россети Томск" Центральные сети | ТП МЧ-3-14 -> Ф. ф.2 -> ГРЩАТС ОАО "Сибирьтелеком" 0193 | нет | - | - | - | - | - | -
1.2230 | Общество с ограниченной ответственностью "ПрофСервисТрейд" | АО "Томскэнергосбыт" | ПАО "Ростелеком". АТС | Томская область, Молчановский район, с. Сарафановка, ул. Школьная, д. 42 | II | 16 | ПАО "Россети Томск" Центральные сети | ПС Тунгусово -> Ф. Яч.16 -> ТП ТГ-16-1 -> ГРЩАТС ОАО "Сибирьтелеком" 0193 | нет | - | - | - | - | - | -
1.2231 | Общество с ограниченной ответственностью "ПрофСервисТрейд" | АО "Томскэнергосбыт" | ПАО "Ростелеком". АТС | Томская область, Молчановский район, с. Соколовка, ул. Центральная, д. 52 | III | 4.8 | ПАО "Россети Томск" Центральные сети | ПС Молчаново -> Ф. Яч.1 -> ТП МЧ-1-10 -> ГРЩАТС ОАО "Сибирьтелеком" 0193 | нет | - | - | - | - | - | -
1.2232 | Общество с ограниченной ответственностью "ПрофСервисТрейд" | АО "Томскэнергосбыт" | ПАО "Ростелеком". АТС | Томская область, Молчановский район, с. Сулзат, ул. Гагарина, д. 1 | III | 9.3 | ПАО "Россети Томск" Центральные сети | ТП МГ-9-8 -> ГРЩАТС ОАО "Сибирьтелеком" 0193 | нет | - | - | - | - | - | -
1.2233 | Общество с ограниченной ответственностью "ПрофСервисТрейд" | АО "Томскэнергосбыт" | ПАО "Ростелеком". АТС | Томская область, Молчановский район, с. Тунгусово, ул. Нагорная, д. 19/1 | II | 36 | ПАО "Россети Томск" Центральные сети | ПС Тунгусово -> Ф. Яч.16 -> ТП ТГ-16-2 -> ГРЩАТС ОАО "Сибирьтелеком" 0193 | нет | - | - | - | - | - | -
1.2234 | Общество с ограниченной ответственностью "ПрофСервисТрейд" | АО "Томскэнергосбыт" | ПАО "Ростелеком". РТУ | Томская область, Бакчарский район, с. Бакчар, Хомутского ул., д. 71 | II | 54.2 | ПАО "Россети Томск" Центральные сети | ТП БР-11-9 -> ГРЩРТУ ОАО "Сибирьтелеком" 0193 | нет | - | - | - | - | - | -
1.2235 | Общество с ограниченной ответственностью "ПрофСервисТрейд" | АО "Томскэнергосбыт" | ПАО "Ростелеком". АТС | Томская область, Бакчарский район, с. Богатырёвка, Ленина ул. | III | 1.7 | ПАО "Россети Томск" Центральные сети | ТП БГ-7-3 -> ГРЩАТС ОАО "Сибирьтелеком" 0193 | нет | - | - | - | - | - | -
1.2236 | Общество с ограниченной ответственностью "ПрофСервисТрейд" | АО "Томскэнергосбыт" | ПАО "Ростелеком". АТС | Томская область, Бакчарский район, д. Вавиловка, Центральная ул., д. 2 | III | 2 | ПАО "Россети Томск" Центральные сети | ТП БР-9-9 -> ГРЩАТС ОАО "Сибирьтелеком" 0193 | нет | - | - | - | - | - | -
1.2237 | Общество с ограниченной ответственностью "ПрофСервисТрейд" | АО "Томскэнергосбыт" | ПАО "Ростелеком". РТУ, МРТС | Томская область, Бакчарский район, с. Высокий Яр, Центральная ул., д. 26 | III | 12 | ПАО "Россети Томск" Центральные сети | ТП ВЯ-12-2 -> ГРЩРТУ,МРТС ОАО "Сибирьтелеком" 0193 | нет | - | - | - | - | - | -
1.2238 | Общество с ограниченной ответственностью "ПрофСервисТрейд" | АО "Томскэнергосбыт" | ПАО "Ростелеком". АТС | Томская область, Бакчарский район, с. Кёнга, Советская ул., д. 36 | III | 5.7 | ПАО "Россети Томск" Центральные сети | ТП ПГ-7-3 -> ГРЩАТС ОАО "Сибирьтелеком" 0193 | нет | - | - | - | - | - | -
1.2239 | Общество с ограниченной ответственностью "ПрофСервисТрейд" | АО "Томскэнергосбыт" | ПАО "Ростелеком". АТС | Томская область, Бакчарский район, с. Новая Бурка, Ленина ул., д. 36 | III | 2 | ПАО "Россети Томск" Центральные сети | ТП НБ-6-1 -> ГРЩАТС ОАО "Сибирьтелеком" 0193 | нет | - | - | - | - | - | -
1.2240 | Общество с ограниченной ответственностью "ПрофСервисТрейд" | АО "Томскэнергосбыт" | ПАО "Ростелеком". Блок-бокс | Томская область, Бакчарский район, д. Панычево, Центральная ул., д. 32 | III | 1.5 | ПАО "Россети Томск" Центральные сети | ТП БР-14-1 -> ГРЩблок-бокс ОАО "Сибирьтелеком" 0193 | нет | - | - | - | - | - | -
1.2241 | Общество с ограниченной ответственностью "ПрофСервисТрейд" | АО "Томскэнергосбыт" | ПАО "Ростелеком". АТС | Томская область, Бакчарский район, с. Парбиг, Советская ул., д. 28 | III | 32 | ПАО "Россети Томск" Центральные сети | ТП ПГ-16-4 -> ГРЩАТС ОАО "Сибирьтелеком" 0193 | нет | - | - | - | - | - | -
1.2242 | Общество с ограниченной ответственностью "ПрофСервисТрейд" | АО "Томскэнергосбыт" | ПАО "Ростелеком". АТС | Томская область, Бакчарский район, с. Поротниково, Гагарина ул., д. 20 | III | 3 | ПАО "Россети Томск" Центральные сети | ТП ПВ-3-5 -> ГРЩАТС ОАО "Сибирьтелеком" 0193 | нет | - | - | - | - | - | -
1.2243 | Общество с ограниченной ответственностью "ПрофСервисТрейд" | АО "Томскэнергосбыт" | ПАО "Ростелеком". АТС | Томская область, Кривошеинский район, с. Володино, Коммунистическая ул., д. 28 | III | 0.7 | ПАО "Россети Томск" Центральные сети | ПС Володино-110 -> Ф. яч.4 -> ТП ВД-4-22 -> ГРЩАТС ОАО "Сибирьтелеком" 0193 | нет | - | - | - | - | - | -
1.2244 | Общество с ограниченной ответственностью "ПрофСервисТрейд" | АО "Томскэнергосбыт" | ПАО "Ростелеком". АТС | Томская область, Кривошеинский район, с. Жуково, Центральная ул., д. 12 | III | 2 | ПАО "Россети Томск" Центральные сети | ТП КР-11-5 -> ГРЩАТС ОАО "Сибирьтелеком" 0193 | нет | - | - | - | - | - | -
1.2245 | Общество с ограниченной ответственностью "ПрофСервисТрейд" | АО "Томскэнергосбыт" | ПАО "Ростелеком". АТС | Томская область, Кривошеинский район, с. Иштан, Колхозная ул., д. 49а | III | 2.5 | ПАО "Россети Томск" Центральные сети | ПС Володино-110 -> Ф. яч.1 -> ТП ВД-1-7 -> ГРЩАТС ОАО "Сибирьтелеком" 0193 | нет | - | - | - | - | - | -
1.2246 | Общество с ограниченной ответственностью "ПрофСервисТрейд" | АО "Томскэнергосбыт" | ПАО "Ростелеком". АТС | Томская область, Кривошеинский район, с. Красный Яр, Советская ул., д. 51 | III | 20.4 | ПАО "Россети Томск" Центральные сети | ПС Красный Яр -> ПС Красный Яр КЯ -> Ф. Яч.11 -> ТП КЯ-11-4 -> ГРЩАТС ОАО "Сибирьтелеком" 0193 | нет | - | - | - | - | - | -
1.2247 | Общество с ограниченной ответственностью "ПрофСервисТрейд" | АО "Томскэнергосбыт" | ПАО "Ростелеком". АТС | Томская область, Кривошеинский район, с. Малиновка, Рабочая ул., д. 15а | III | 0.5 | ПАО "Россети Томск" Центральные сети | ТП КР-8-8 -> ГРЩАТС ОАО "Сибирьтелеком" 0193 | нет | - | - | - | - | - | -
1.2248 | Общество с ограниченной ответственностью "ПрофСервисТрейд" | АО "Томскэнергосбыт" | ПАО "Ростелеком". АТС | Томская область, Кривошеинский район, с. Новокривошеино, Советская ул., д. 1 | II | 4 | ПАО "Россети Томск" Центральные сети | ТП КР-8-2 -> ГРЩАТС ОАО "Сибирьтелеком" 0193 | нет | - | - | - | - | - | -
1.2249 | Общество с ограниченной ответственностью "ПрофСервисТрейд" | АО "Томскэнергосбыт" | ПАО "Ростелеком". АТС, МРТС | Томская область, Кривошеинский район, с. Никольское, Советская ул., д. 77 | III | 0.6 | ПАО "Россети Томск" Центральные сети | ПС Володино-110 -> Ф. яч.1 -> ТП ВД-1-11 -> ГРЩАТС,МРТС ОАО "Сибирьтелеком" 0193 | нет | - | - | - | - | - | -
1.2250 | Общество с ограниченной ответственностью "ПрофСервисТрейд" | АО "Томскэнергосбыт" | ПАО "Ростелеком". АТС | Томская область, Кривошеинский район, с. Пудовка, Центральная ул., д. 64а | III | 6 | ПАО "Россети Томск" Центральные сети | ТП КР-7-3 -> ГРЩАТС ОАО "Сибирьтелеком" 0193 | нет | - | - | - | - | - | -
1.2251 | Общество с ограниченной ответственностью "ПрофСервисТрейд" | АО "Томскэнергосбыт" | ПАО "Ростелеком". АТС | Томская область, Кожевниковский район, с. Базой, Советская ул., д. 16а | III | 3.8 | ПАО "Россети Томск" Центральные сети | ПС Чилино -> Ф. Яч.8 -> ТП ЧЛ-8-7 -> ГРЩАТС ОАО "Сибирьтелеком" 0193 | нет | - | - | - | - | - | -
1.2252 | Общество с ограниченной ответственностью "ПрофСервисТрейд" | АО "Томскэнергосбыт" | ПАО "Ростелеком". АТС | Томская область, Кожевниковский район, с. Батурино, Советская ул., д. 36б | III | 1.4 | ПАО "Россети Томск" Центральные сети | ПС Чилино -> Ф. Яч.7 -> ТП ЧЛ-7-8 -> ГРЩАТС ОАО "Сибирьтелеком" 0193 | нет | - | - | - | - | - | -
1.2253 | Общество с ограниченной ответственностью "ПрофСервисТрейд" | АО "Томскэнергосбыт" | ПАО "Ростелеком". АТС | Томская область, Кожевниковский район, д. Борзуновка, Гагарина ул., д. 16 | III | 1.2 | ПАО "Россети Томск" Центральные сети | ТП КД-17-7 -> ГРЩАТС ОАО "Сибирьтелеком" 0193 | нет | - | - | - | - | - | -
1.2254 | Общество с ограниченной ответственностью "ПрофСервисТрейд" | АО "Томскэнергосбыт" | ПАО "Ростелеком". АТС | Томская область, Кожевниковский район, с. Вороново, Уткина ул., д. 8 | III | 15 | ПАО "Россети Томск" Центральные сети | ПС Вороново -> Ф. Яч.3 -> ТП ВР-3-3 -> ГРЩАТС ОАО "Сибирьтелеком" 0193 | нет | - | - | - | - | - | -
1.2255 | Общество с ограниченной ответственностью "ПрофСервисТрейд" | АО "Томскэнергосбыт" | ПАО "Ростелеком". АТС, блок-бокс | Томская область, Кожевниковский район, с. Десятово, Школьная ул., д. 28а | III | 1 | ПАО "Россети Томск" Центральные сети | ТП КЖ-20-8 -> ГРЩАТС,блок-бокс ОАО "Сибирьтелеком" 0193 | нет | - | - | - | - | - | -
1.2256 | Общество с ограниченной ответственностью "ПрофСервисТрейд" | АО "Томскэнергосбыт" | ПАО "Ростелеком". Блок-бокс | Томская область, Кожевниковский район, д. Зайцево, Лесная ул. ул., д. 1 | III | 5.8 | ПАО "Россети Томск" Центральные сети | ТП ЮЛ-9-2 -> ГРЩблок-бокс ОАО "Сибирьтелеком" 0193 | нет | - | - | - | - | - | -
1.2257 | Общество с ограниченной ответственностью "ПрофСервисТрейд" | АО "Томскэнергосбыт" | ПАО "Ростелеком". АТС | Томская область, Кожевниковский район, с. Кожевниково, Молодежная ул., д. 51а | III | 71 | ПАО "Россети Томск" Центральные сети | ПС Кожевниково -> Ф. Яч.18 -> ТП КЖ-18-4 -> ГРЩАТС ОАО "Сибирьтелеком" 0193 | нет | - | - | - | - | - | -
1.2258 | Общество с ограниченной ответственностью "ПрофСервисТрейд" | АО "Томскэнергосбыт" | ПАО "Ростелеком". АТС, блок-бокс | Томская область, Кожевниковский район, д. Красный Яр, Коммунистическая ул., д. 14 | III | 1.1 | ПАО "Россети Томск" Центральные сети | ПС Вороново -> Ф. Яч.14 -> ТП ВР-14-2 -> ГРЩАТС,блок-бокс ОАО "Сибирьтелеком" 0193 | нет | - | - | - | - | - | -
1.2259 | Общество с ограниченной ответственностью "ПрофСервисТрейд" | АО "Томскэнергосбыт" | ПАО "Ростелеком". АТС | Томская область, Кожевниковский район, с. Малиновка, Кирова ул., д. 33 | III | 1.7 | ПАО "Россети Томск" Центральные сети | ТП КД-13-2 -> ГРЩАТС ОАО "Сибирьтелеком" 0193 | нет | - | - | - | - | - | -
1.2260 | Общество с ограниченной ответственностью "ПрофСервисТрейд" | АО "Томскэнергосбыт" | ПАО "Ростелеком". АТС | Томская область, Кожевниковский район, с. Новопокровка, Комсомольская ул., д. 35 | III | 15 | ПАО "Россети Томск" Центральные сети | ПС Кожевниково -> Ф. Яч.6 -> ТП КЖ-6-19 -> ГРЩАТС ОАО "Сибирьтелеком" 0193 | нет | - | - | - | - | - | -
1.2261 | Общество с ограниченной ответственностью "ПрофСервисТрейд" | АО "Томскэнергосбыт" | ПАО "Ростелеком". АТС | Томская область, Кожевниковский район, с. Новосергеевка, Молодежная ул., д. 8 | III | 1.2 | ПАО "Россети Томск" Центральные сети | ТП КД-15-3 -> ГРЩАТС ОАО "Сибирьтелеком" 0193 | нет | - | - | - | - | - | -
1.2262 | Общество с ограниченной ответственностью "ПрофСервисТрейд" | АО "Томскэнергосбыт" | ПАО "Ростелеком". Блок-бокс | Томская область, Кожевниковский район, с. Осиновка, Набережная ул., д. 48 | III | 2 | ПАО "Россети Томск" Центральные сети | ПС Вороново -> Ф. Яч.7 -> ТП ВР-7-4 -> ГРЩблок-бокс ОАО "Сибирьтелеком" 0193 | нет | - | - | - | - | - | -
1.2263 | Общество с ограниченной ответственностью "ПрофСервисТрейд" | АО "Томскэнергосбыт" | ПАО "Ростелеком". АТС | Томская область, Кожевниковский район, с. Песочнодубровка, Молодежная ул., д. 13 | III | 12 | ПАО "Россети Томск" Центральные сети | ТП ПД-10-4 -> ГРЩАТС ОАО "Сибирьтелеком" 0193 | нет | - | - | - | - | - | -
1.2264 | Общество с ограниченной ответственностью "ПрофСервисТрейд" | АО "Томскэнергосбыт" | ПАО "Ростелеком". АТС | Томская область, Кожевниковский район, с. Тека, Ленина ул., д. 2 | II | 12 | ПАО "Россети Томск" Центральные сети | ПС Кожевниково -> Ф. Яч.3 -> ТП КЖ-3-4 -> ГРЩАТС ОАО "Сибирьтелеком" 0193 | нет | - | - | - | - | - | -
1.2265 | Общество с ограниченной ответственностью "ПрофСервисТрейд" | АО "Томскэнергосбыт" | ПАО "Ростелеком". АТС | Томская область, Кожевниковский район, с. Уртам, Фрунзе ул., д. 33 | II | 1.6 | ПАО "Россети Томск" Центральные сети | ПС Уртам -> ГРЩУР-6 -> ТП УР-6-2 -> ГРЩАТС ОАО "Сибирьтелеком" 0193 | нет | - | - | - | - | - | -
1.2266 | Общество с ограниченной ответственностью "ПрофСервисТрейд" | АО "Томскэнергосбыт" | ПАО "Ростелеком". АТС | Томская область, Бакчарский район, с. Парбиг, Советская ул., д. 28 | II | 16 | ПАО "Россети Томск" Центральные сети | ТП ПГ-16-2 -> Ф. ф.1 -> ГРЩАТС ОАО "Сибирьтелеком" 0193 | нет | - | - | - | - | - | -
1.2267 | Общество с ограниченной ответственностью "ПрофСервисТрейд" | АО "Томскэнергосбыт" | ПАО "Ростелеком". АТС | Томская область, Томский район, п. Зональная Станция, Солнечная ул., д. 17/1 | III | 1 | ООО "Горсети" | ПС Зональная -> ГРЩС-86 -> ПС Предтеченск -> Ф. Яч.34 -> ТП 34"З" -> ГРЩЖилой дом ул.Солнечная 17/1 ТСЖ "Наш Дом" 4020 -> ГРЩАТС ОАО "Сибирьтелеком" 0193 | нет | - | - | - | - | - | -
1.2268 | Общество с ограниченной ответственностью "ПрофСервисТрейд" | АО "Томскэнергосбыт" | ПАО "Ростелеком". АТС | Томская область, г. Томск, п. Кузовлево, Молодежная ул., д. 2 | III | 6 | ПАО "Россети Томск" Центральные сети | ПС Копылово -> Ф. яч.5 -> ТП К-5-13 -> Ф. ф.5 -> ГРЩАТС ОАО "Сибирьтелеком" 0193 | нет | - | - | - | - | - | -
1.2269 | Общество с ограниченной ответственностью "ПрофСервисТрейд" | АО "Томскэнергосбыт" | ПАО "Ростелеком". Электроустановка линейного сооружения связи (термошкаф) | Томская область, г. Томск, п. Заречный, д. 12а | III | 3 | ПАО "Россети Томск" Центральные сети | ПС Туганская ПТФ -> Ф. ф. ПТ-14 -> ТП ПТ-14-10 | нет | - | - | - | - | - | -
1.2270 | Общество с ограниченной ответственностью "ПрофСервисТрейд" | АО "Томскэнергосбыт" | ПАО "Ростелеком". Электроустановка линейного сооружения связи (термошкаф) | Томская область, г. Томск, с. Дзержинское, ул. Фабричная, д. 17б | III | 4.5 | ПАО "Россети Томск" Центральные сети | ПС Левобережная -> Ф. Л-17 -> ТП Л-17-4 | нет | - | - | - | - | - | -
1.2271 | Общество с ограниченной ответственностью "ПрофСервисТрейд" | АО "Томскэнергосбыт" | ПАО "Ростелеком". Электроустановка линейного сооружения связи (термошкаф) | Томская область, г. Томск, д. Эушта, ул. Школьная | III | 2 | ПАО "Россети Томск" Центральные сети | ПС Петрово -> Ф. ф.ПО-9 -> ТП ПО-9-2 | нет | - | - | - | - | - | -
1.2272 | Общество с ограниченной ответственностью "ПрофСервисТрейд" | АО "Томскэнергосбыт" | ПАО "Ростелеком". Здание АТС | Томская область, г. Томск, ул. Крылова, уч. 12 | III | 40 | ООО "Горсети" | ПС ТЭЦ-1 -> Ф. ф.603 -> ТП 604-51 | нет | - | - | - | - | - | -
1.2273 | Общество с ограниченной ответственностью "ПрофСервисТрейд" | АО "Томскэнергосбыт" | ПАО "Ростелеком". Термошкаф связи | Томская область, г. Томск, ул. 79 Гвардейской Дивизии, д. 12 | III | 5 | ООО "Горсети" | данные отсутствуют | нет | - | - | - | - | - | -
1.2274 | Общество с ограниченной ответственностью "ПрофСервисТрейд" | АО "Томскэнергосбыт" | ПАО "Ростелеком". Термошкаф связи | Томская область, г. Томск, ул. Интернационалистов, д. 22 | III | 5 | ООО "Горсети" | данные отсутствуют | нет | - | - | - | - | - | -
1.2275 | Общество с ограниченной ответственностью "ПрофСервисТрейд" | АО "Томскэнергосбыт" | ПАО "Ростелеком". Телекоммуникационное оборудование | Томская область, г. Томск, ул. Говорова, д. 50 | III | 5 | ООО "Горсети" | ПС Каштак -> Ф. Ф.111 -> ТП 308 | нет | - | - | - | - | - | -
1.2276 | Общество с ограниченной ответственностью "ПрофСервисТрейд" | АО "Томскэнергосбыт" | ПАО "Ростелеком". Оборудование связи | Томская область, г. Томск, ул. Балтийская, д. 10 | III | 5 | ООО "Горсети" | ПС Коммунальная -> Ф. Ф.КМ-14 -> ТП 189 | нет | - | - | - | - | - | -
1.2277 | Общество с ограниченной ответственностью "ПрофСервисТрейд" | АО "Томскэнергосбыт" | ПАО "Ростелеком". Оборудование связи | Томская область, г. Томск, мкр. Академический, уч. 104 | III | 5 | ООО "Горсети" | ПС Академическая -> Ф. АК-26 -> ТП 581 | нет | - | - | - | - | - | -
1.2278 | Общество с ограниченной ответственностью "ПрофСервисТрейд" | АО "Томскэнергосбыт" | ПАО "Ростелеком". АТС | Томская область, Томский район, с. Тахтамышево, Фабричная ул., д. 1а | III | 6 | ПАО "Россети Томск" Центральные сети | ПС Кафтанчиково -> Ф. яч.2 -> ТП КФ-2-12 -> Ф. ф.2 -> оп.ВЛОп.6/1 -> ГРЩАТС ОАО "Сибирьтелеком" 0193 | нет | - | - | - | - | - | -
1.2279 | Общество с ограниченной ответственностью "ПрофСервисТрейд" | АО "Томскэнергосбыт" | ПАО "Ростелеком". Блок-бокс | Томская область, Бакчарский район, д. Пчёлка, Центральная ул., д. 18 | II | 1 | ПАО "Россети Томск" Центральные сети | ТП ВЯ-16-11 -> ГРЩблок-бокс ОАО "Сибирьтелеком" 0193 | нет | - | - | - | - | - | -
1.2280 | Общество с ограниченной ответственностью "ПрофСервисТрейд" | АО "Томскэнергосбыт" | ПАО "Ростелеком". Блок-бокс | Томская область, Бакчарский район, д. Хуторское, Центральная ул., д. 25 | II | 1 | ПАО "Россети Томск" Центральные сети | ТП ВЯ-16-8 -> ГРЩблок-бокс ОАО "Сибирьтелеком" 0193 | нет | - | - | - | - | - | -
1.2281 | Общество с ограниченной ответственностью "ПрофСервисТрейд" | АО "Томскэнергосбыт" | ПАО "Ростелеком". АТС | Томская область, Шегарский район, с. Баткат, Агрогородок ул., д. 2 стр. 1 | II | 1 | ПАО "Россети Томск" Центральные сети | ТП БТ-1-2 -> ГРЩАТС ОАО "Сибирьтелеком" 0193 | нет | - | - | - | - | - | -
1.2282 | Общество с ограниченной ответственностью "ПрофСервисТрейд" | АО "Томскэнергосбыт" | ПАО "Ростелеком". АТС | Томская область, Шегарский район, д. Кузнецово, ул. Новая | II | 1 | ПАО "Россети Томск" Центральные сети | ТП МР-11-3 -> ГРЩАТС ОАО "Сибирьтелеком" 0193 | нет | - | - | - | - | - | -
1.2283 | Общество с ограниченной ответственностью "ПрофСервисТрейд" | АО "Томскэнергосбыт" | ПАО "Ростелеком". Блок-бокс №3 | Томская область, Шегарский район, д. Батурино, Новая ул., д. 14 | II | 1 | ПАО "Россети Томск" Центральные сети | ПС Бабарыкино -> Ф. яч. 2 -> ТП БА-2-7 -> ГРЩблок-бокс №3 ОАО "Сибирьтелеком" 0193 | нет | - | - | - | - | - | -
1.2284 | Общество с ограниченной ответственностью "ПрофСервисТрейд" | АО "Томскэнергосбыт" | ПАО "Ростелеком". Блок-бокс №4 | Томская область, Шегарский район, с. Гынгазово, ул. Дальняя | III | 1 | ПАО "Россети Томск" Центральные сети | ТП МР-11-2 -> ГРЩблок-бокс №4 ОАО "Сибирьтелеком" 0193 | нет | - | - | - | - | - | -
1.2285 | Общество с ограниченной ответственностью "ПрофСервисТрейд" | АО "Томскэнергосбыт" | ПАО "Ростелеком". Блок-бокс №1 | Томская область, Шегарский район, д. Тызырачево, Кедровая ул., д. 14 | III | 1 | ПАО "Россети Томск" Центральные сети | ТП МР-8-2 -> ГРЩблок-бокс №1 ОАО "Сибирьтелеком" 0193 | нет | - | - | - | - | - | -
1.2286 | Общество с ограниченной ответственностью "ПрофСервисТрейд" | АО "Томскэнергосбыт" | ПАО "Ростелеком". АТС, блок-бокс | Томская область, Кожевниковский район, д. Аркадьево, Октябрьская ул., д. 6 | II | 3 | ПАО "Россети Томск" Центральные сети | ПС Кожевниково -> Ф. Яч.6 -> ТП КЖ-6-29 -> ГРЩАТС,блок-бокс ОАО "Сибирьтелеком" 0193 | нет | - | - | - | - | - | -
1.2287 | Общество с ограниченной ответственностью "ПрофСервисТрейд" | АО "Томскэнергосбыт" | ПАО "Ростелеком". АТС, блок-бокс | Томская область, Томский район, д. Вороново, Новая ул., д. 1 | II | 2 | ПАО "Россети Томск" Центральные сети | ТП Б-7-29 | нет | - | - | - | - | - | -
1.2288 | Общество с ограниченной ответственностью "ПрофСервисТрейд" | АО "Томскэнергосбыт" | ПАО "Ростелеком". АТС, блок-бокс | Томская область, Томский район, д. Нелюбино, Рабочая ул., д. 65д | II | 4 | ПАО "Россети Томск" Центральные сети | ПС Нелюбино -> Ф. яч.16 -> ТП Н-16-11 -> Ф. ф.3 -> оп.ВЛОп.10 -> ГРЩАТС блок-бокс МЦТ ТФ ОАО "Сибирьтелеком" 0193 | нет | - | - | - | - | - | -
1.2289 | Общество с ограниченной ответственностью "ПрофСервисТрейд" | АО "Томскэнергосбыт" | ПАО "Ростелеком". АТС | Томская область, Томский район, п. Смена, д. 39 стр.1 | II | 2 | ПАО "Россети Томск" Центральные сети | ПС Межениновка -> Ф. яч.3 -> ТП МЖ-3-7 -> Ф. ф.1 -> оп.ВЛОп.10 -> ГРЩАТС МЦТ ТФ ОАО "Сибирьтелеком" 0193 | нет | - | - | - | - | - | -
1.2290 | Общество с ограниченной ответственностью "ПрофСервисТрейд" | АО "Томскэнергосбыт" | ПАО "Ростелеком". АТС, блок-бокс | Томская область, Томский район, д. Чёрная Речка, Трактовая ул., д. 1 | III | 4 | ПАО "Россети Томск" Центральные сети | ПС Кисловка -> Ф. яч.7 -> ТП КИ-7-5 -> Ф. ф.3 -> ГРЩАТС блок-бокс МЦТ ТФ ОАО "Сибирьтелеком" 0193 | нет | - | - | - | - | - | -
1.2291 | Общество с ограниченной ответственностью "ПрофСервисТрейд" | АО "Томскэнергосбыт" | ПАО "Ростелеком". АТС | Томская область, Шегарский район, с. Анастасьевка, Почтовый пер., д. 1б | III | 4 | ПАО "Россети Томск" Центральные сети | ТП МР-5-5 -> Ф. ф.1 -> оп.ВЛОп.3 -> ГРЩАТС МЦТ ОАО "Сибирьтелеком" 0193 | нет | - | - | - | - | - | -
1.2292 | Общество с ограниченной ответственностью "ПрофСервисТрейд" | АО "Томскэнергосбыт" | ПАО "Ростелеком". АТС | Томская область, Шегарский район, с. Маркелово, Рабочая ул., д. 1а | III | 4 | ПАО "Россети Томск" Центральные сети | ТП МР-10-2 -> Ф. ф.3 -> оп.ВЛОп.3 -> ГРЩАТС МЦТ ОАО "Сибирьтелеком" 0193 | нет | - | - | - | - | - | -
1.2293 | Общество с ограниченной ответственностью "Т2 Мобайл" | АО "Томскэнергосбыт" | Базовая станция №448 | Томская область, Томский район, д. Козюлино, Лесная ул., д. 2 | III | 32 | ПАО "Россети Томск" Центральные сети | ПС Моряковка -> Ф. Ф. МК-5 -> ТП МК-5-2 | нет | - | - | - | - | - | -
1.2294 | Общество с ограниченной ответственностью "ПрофСервисТрейд" | АО "Томскэнергосбыт" | ПАО "Ростелеком". РРС | Томская область, Томский район, д. Нелюбино, Рабочая ул., д. 50б | III | 30 | ООО "Томские электрические сети" | ПС Нелюбино -> Ф. яч.15 -> оп.ВЛОп.10 -> ТП Н-15-6 | нет | - | - | - | - | - | -
1.2295 | Общество с ограниченной ответственностью "ПрофСервисТрейд" | АО "Томскэнергосбыт" | ПАО "Ростелеком". АТС, быт | Томская область, Шегарский район, с. Вознесенка, Новая ул., д. 2а | III | 25 | ООО "Томские электрические сети" | ПС Каргала -> Ф. Яч.8 -> ТП КГ-8-8 | нет | - | - | - | - | - | -
1.2296 | Общество с ограниченной ответственностью "ПрофСервисТрейд" | АО "Томскэнергосбыт" | ПАО "Ростелеком". РРС | Томская область, Шегарский район, с. Вороновка, Гагарина ул., д. 2б | III | 22 | ООО "Томские электрические сети" | ТП МР-8-4 | нет | - | - | - | - | - | -
1.2297 | Общество с ограниченной ответственностью "ПрофСервисТрейд" | АО "Томскэнергосбыт" | ПАО "Ростелеком". МРТС | Томская область, Бакчарский район, д. Крыловка | III | 4 | ПАО "Россети Томск" Центральные сети | ТП ВЯ-3-6 -> Ф. ф.1 -> оп.ВЛОп.8 -> ГРЩМРТС ОАО "Сибирьтелеком" 0081 | нет | - | - | - | - | - | -
1.2298 | Общество с ограниченной ответственностью "ПрофСервисТрейд" | АО "Томскэнергосбыт" | ПАО "Ростелеком". МТРС | Томская область, Шегарский район, с. Монастырка, Советская ул., д. 56 | III | 1.8 | ПАО "Россети Томск" Центральные сети | ТП МС-2-5 -> Ф. ф.1 -> оп.ВЛОп.23 -> ГРЩМРТ СП ОЦТ ТФ "Сибирьтелеком" 0081 | нет | - | - | - | - | - | -
1.2299 | Общество с ограниченной ответственностью "ПрофСервисТрейд" | АО "Томскэнергосбыт" | ПАО "Ростелеком". РРС | Томская область, Шегарский район, д.Нащеково, Придорожная, д. 9 | III | 20 | ПАО "Россети Томск" Центральные сети | ПС Мельниково -> Ф. яч. 10 -> оп.ВЛОп.5 -> ТП МЛ-10-13 -> ГРЩРРС ОАО "Сибирьтелеком" 0081 | нет | - | - | - | - | - | -
1.2300 | Общество с ограниченной ответственностью "ПрофСервисТрейд" | АО "Томскэнергосбыт" | ПАО "Ростелеком". РРС | Томская область, Шегарский район, с. Трубачево | III | 35 | ПАО "Россети Томск" Центральные сети | ПС Мельниково -> Ф. яч.12 -> оп.ВЛОп.68 -> ТП МЛ-12-41 -> ГРЩРРС ОАО "Сибирьтелеком" 0081 | нет | - | - | - | - | - | -
1.2301 | Общество с ограниченной ответственностью "ПрофСервисТрейд" | АО "Томскэнергосбыт" | ПАО "Ростелеком". СПД | Томская область, Шегарский район, с. Мельниково, ул. Школьная, д. 22 | III | 1 | ПАО "Россети Томск" Центральные сети | ПС Мельниково -> Ф. яч.13 -> ТП МЛ-13-19 -> Ф. ф.3 -> ГРЩСПД Школьная 22 дог.0193 | нет | - | - | - | - | - | -
1.2302 | Общество с ограниченной ответственностью "ПрофСервисТрейд" | АО "Томскэнергосбыт" | ПАО "Ростелеком". СПД | Томская область, Шегарский район., с. Мельниково, Школьная ул., д. 24 | III | 1 | ПАО "Россети Томск" Центральные сети | ПС Мельниково -> Ф. яч.13 -> ТП МЛ-13-19 -> Ф. ф.8 -> ГРЩСПД Школьная 24 дог.0193 | нет | - | - | - | - | - | -
1.2303 | Общество с ограниченной ответственностью "ПрофСервисТрейд" | АО "Томскэнергосбыт" | ПАО "Ростелеком". СПД | Томская область, Шегарский район, с. Мельниково, ул. Школьная, д. 26 | III | 1 | ПАО "Россети Томск" Центральные сети | ПС Мельниково -> Ф. яч.13 -> ТП МЛ-13-19 -> Ф. ф.1 -> ГРЩСПД Школьная 26 дог.0193 | нет | - | - | - | - | - | -
1.2304 | Общество с ограниченной ответственностью "ПрофСервисТрейд" | АО "Томскэнергосбыт" | ПАО "Ростелеком". СПД | Томская область, Шегарский район., с. Мельниково, Школьная ул., д. 28 | II | 1 | ПАО "Россети Томск" Центральные сети | ПС Мельниково -> Ф. яч.13 -> ТП МЛ-13-19 -> Ф. ф.4 -> ГРЩСПД Школьная 28 дог.0193 | нет | - | - | - | - | - | -
1.2305 | Общество с ограниченной ответственностью "ПрофСервисТрейд" | АО "Томскэнергосбыт" | ПАО "Ростелеком". СПД | Томская область, Шегарский район, с. Мельниково, ул. Чапаева, д. 19 | II | 1 | ПАО "Россети Томск" Центральные сети | ПС Мельниково -> Ф. яч.13 -> ТП МЛ-13-19 -> Ф. ф.10 -> ГРЩСПД Чапаева 19 дог.0193 | нет | - | - | - | - | - | -
1.2306 | Общество с ограниченной ответственностью "ПрофСервисТрейд" | АО "Томскэнергосбыт" | ПАО "Ростелеком". СПД | Томская область, Шегарский район., с. Мельниково, Чапаева ул., д. 21 | II | 1 | ПАО "Россети Томск" Центральные сети | ПС Мельниково -> Ф. яч.13 -> ТП МЛ-13-19 -> Ф. ф.6 -> ГРЩСПД Чапаева 21 дог.0193 | нет | - | - | - | - | - | -
1.2307 | Общество с ограниченной ответственностью "ПрофСервисТрейд" | АО "Томскэнергосбыт" | ПАО "Ростелеком". СПД | Томская область, Томский район., с. Рыбалово, ул. Комсомольская, д. 1 | II | 1 | ПАО "Россети Томск" Центральные сети | ПС Рыбалово -> Ф. яч.7 -> ТП РБ-7-1 -> Ф. ф.1 -> ГРЩСПД Комсомольская, 1 дог.0193 | нет | - | - | - | - | - | -
1.2308 | Общество с ограниченной ответственностью "ПрофСервисТрейд" | АО "Томскэнергосбыт" | ПАО "Ростелеком". СПД | Томская область, Томский район., с. Рыбалово, ул. Комсомольская, д. 2 | II | 1 | ПАО "Россети Томск" Центральные сети | ПС Рыбалово -> Ф. яч.7 -> ТП РБ-7-1 -> Ф. ф.1 -> ГРЩСПД Комсомольская, 2 дог.0193 | нет | - | - | - | - | - | -
1.2309 | Общество с ограниченной ответственностью "ПрофСервисТрейд" | АО "Томскэнергосбыт" | ПАО "Ростелеком". СПД | Томская область, Томский район., с. Рыбалово, ул. Пионерская, д. 1 | II | 1 | ПАО "Россети Томск" Центральные сети | ПС Рыбалово -> Ф. яч.7 -> ТП РБ-7-1 -> Ф. ф.1 -> ГРЩСПД Пионерская, 1 дог.0193 | нет | - | - | - | - | - | -
1.2310 | Общество с ограниченной ответственностью "ПрофСервисТрейд" | АО "Томскэнергосбыт" | ПАО "Ростелеком". СПД | Томская область, Томский район., с. Рыбалово, ул. Советская, д. 20 | III | 1 | ПАО "Россети Томск" Центральные сети | ПС Рыбалово -> Ф. яч.7 -> ТП РБ-7-1 -> Ф. ф.1 -> ГРЩСПД Советская, 20 дог.0193 | нет | - | - | - | - | - | -
1.2311 | Общество с ограниченной ответственностью "ПрофСервисТрейд" | АО "Томскэнергосбыт" | ПАО "Ростелеком". СПД | Томская область, Томский район., п. Рассвет, д. 1 | III | 1 | ПАО "Россети Томск" Центральные сети | ТП ПТ-9-2 -> ГРЩЖил. дом №1 дог.3044 -> ГРЩСПД Рассвет, 1 дог.0193 | нет | - | - | - | - | - | -
1.2312 | Общество с ограниченной ответственностью "ПрофСервисТрейд" | АО "Томскэнергосбыт" | ПАО "Ростелеком". СПД | Томская область, Томский район., п. Рассвет, д. 2 | III | 1 | ПАО "Россети Томск" Центральные сети | ТП ПТ-9-2 -> ГРЩЖил. дом №2 дог.3044 -> ГРЩСПД Рассвет, 2 дог.0193 | нет | - | - | - | - | - | -
1.2313 | Общество с ограниченной ответственностью "ПрофСервисТрейд" | АО "Томскэнергосбыт" | ПАО "Ростелеком". СПД | Томская область, Томский район., п. Рассвет, д. 3 | III | 1 | ПАО "Россети Томск" Центральные сети | ПС Томская ПТФ -> Ф. Яч.9 -> ТП ПТ-9-3 -> ГРЩЖил. дом №3 дог.3044 -> ГРЩСПД Рассвет, 3 дог.0193 | нет | - | - | - | - | - | -
1.2314 | Общество с ограниченной ответственностью "ПрофСервисТрейд" | АО "Томскэнергосбыт" | ПАО "Ростелеком". СПД | Томская область, Томский район., п. Рассвет, д. 26 | III | 1 | ПАО "Россети Томск" Центральные сети | ТП ПТ-9-5 -> ГРЩЖил. дом №26 дог.3044 -> ГРЩСПД Рассвет, 26 дог.0193 | нет | - | - | - | - | - | -
1.2315 | Общество с ограниченной ответственностью "ПрофСервисТрейд" | АО "Томскэнергосбыт" | ПАО "Ростелеком". РТС | Томская область, Молчановский район, с. Колбинка, ул. Мира, д. 32 | III | 4.8 | ПАО "Россети Томск" Центральные сети | ПС Тунгусово -> Ф. яч. 11 -> ТП ТГ-11-23 -> Ф. ф.1 -> оп.ВЛОп.18 -> ГРЩРТС СП ОЦТ ТФ "Сибирьтелеком" 0081 | нет | - | - | - | - | - | -
1.2316 | Общество с ограниченной ответственностью "ПрофСервисТрейд" | АО "Томскэнергосбыт" | ПАО "Ростелеком". РРС | Томская область, Молчановский район, с. Нарга, ул. Молодежная, д. 1б | III | 18 | ООО "Томские электрические сети" | ПС Тунгусово -> Ф. яч.14 -> оп.ВЛОп.104 -> ТП ТГ-14-3 | нет | - | - | - | - | - | -
1.2317 | Общество с ограниченной ответственностью "ПрофСервисТрейд" | АО "Томскэнергосбыт" | ПАО "Ростелеком". Электроустановка таксофона | Томская область, Молчановский район, д. Алексеевка | III | 3 | 7: ПАО "Россети Томск" Центральные сети; 8: Молчановская НПС -> Ф. ф. МН-13 -> ТП МН-13-3; 9: нет
1.2318 | Общество с ограниченной ответственностью "ПрофСервисТрейд" | АО "Томскэнергосбыт" | ПАО "Ростелеком". Оборудование связи | Томская область, Молчановский район, с. Сарафановка | III | 7.5 | 7: ПАО "Россети Томск" Центральные сети; 8: ПС Тунгусово -> Ф. фидер №1 -> ТП ТГ-16-1; 9: нет
1.2319 | Общество с ограниченной ответственностью "ПрофСервисТрейд" | АО "Томскэнергосбыт" | ПАО "Ростелеком". РРС (блок-бокс) | Томская область, Кривошеинский район, с. Красный Яр | III | 20 | ПАО "Россети Томск" Центральные сети | ПС Красный Яр -> ПС Красный Яр КЯ -> Ф. Яч.11 -> ТП КЯ-11-4 -> ГРЩРРС (блок-бокс) ОАО "Сибирьтелеком" 0081 | нет | - | - | - | - | - | -
1.2320 | Общество с ограниченной ответственностью "ПрофСервисТрейд" | АО "Томскэнергосбыт" | ПАО "Ростелеком". АТС | Томская область, Кожевниковский район, с. Старая Ювала, 30 лет Победы ул., д. 17 | III | 18 | ООО "Томские электрические сети" | ТП ЮЛ-12-19 | нет | - | - | - | - | - | -
1.2321 | Общество с ограниченной ответственностью "ПрофСервисТрейд" | АО "Томскэнергосбыт" | ПАО "Ростелеком". РРС | Томская область, Кожевниковский район, с. Чилино | III | 15 | ПАО "Россети Томск" Центральные сети | ПС Чилино -> Ф. Яч.2 -> ТП ЧЛ-2-8 -> Ф. ф.1 -> оп.ВЛОп.14 -> ГРЩРРС,БС "Вымпелком" ОАО "Сибирьтелеком" 0081 | нет | - | - | - | - | - | -
1.2322 | Общество с ограниченной ответственностью "ПрофСервисТрейд" | АО "Томскэнергосбыт" | ПАО "Ростелеком". АТС | Томская область, Томский район, д. Кандинка, Советская ул., д. 25а | III | 5 | ПАО "Россети Томск" Центральные сети | ПС Кандинка -> Ф. Яч.6 -> ТП КНД-6-2 -> Ф. ф.2 -> оп.ВЛОп.3 -> ГРЩАТС дог.193 | нет | - | - | - | - | - | -
1.2323 | Общество с ограниченной ответственностью "ПрофСервисТрейд" | АО "Томскэнергосбыт" | ПАО "Ростелеком". АТС | Томская область, Томский район, с. Петухово, Новостройка ул., д. 5г | III | 5 | ПАО "Россети Томск" Центральные сети | ПС Богашево -> Ф. яч.20 -> ТП Б-20-1 -> Ф. ф.2 -> оп.ВЛОп.14 -> ГРЩАТС дог.193 | нет | - | - | - | - | - | -
1.2324 | Общество с ограниченной ответственностью "ПрофСервисТрейд" | АО "Томскэнергосбыт" | ПАО "Ростелеком". АТС | Томская область, Томский район, п. Синий Утёс, Парковая ул., д. 2а | III | 5 | ПАО "Россети Томск" Центральные сети | ПС Лоскутово -> Ф. яч.7 -> ТП ЛК-7-5 -> Ф. ф.б/н -> ГРЩАТС ОАО "Ростелеком" 0193 | нет | - | - | - | - | - | -
1.2325 | Общество с ограниченной ответственностью "ПрофСервисТрейд" | АО "Томскэнергосбыт" | ПАО "Ростелеком". Узел связи | Томская область, г. Северск, п. Самусь, Пекарского ул., д. 24 | II | 37 | ООО "Электросети" ЗАТО Северск | ПС Самусь -> Ф. Яч.15 -> ТП У-15-4 -> ГРЩУзел связи "ОАО Сибирьтелеком" 3262 | нет | - | - | - | - | - | -
1.2326 | Общество с ограниченной ответственностью "ПрофСервисТрейд" | АО "Томскэнергосбыт" | ПАО "Ростелеком". АТС | Томская область, г. Северск, п. Орловка, Новый пер., д. 3 | III | 1 | ООО "Электросети" ЗАТО Северск | ПС Орловка -> Ф. Яч.16 -> ТП ОР-16-2 -> Ф. ф.3 -> оп.ВЛоп.6 -> ГРЩАТС "ОАО Сибирьтелеком" 3262 | нет | - | - | - | - | - | -
1.2327 | Общество с ограниченной ответственностью "ПрофСервисТрейд" | АО "Томскэнергосбыт" | ПАО "Ростелеком". АТС | Томская область, Чаинский район, с. Бундюр, Центральная ул., д. 18 | III | 2 | ПАО "Россети Томск" Северные сети | ПС Усть-Бакчар 110 -> Ф. яч.3 -> ТП УБ1003-18 -> ГРЩДог.№0294 | нет | - | - | - | - | - | -
1.2328 | Общество с ограниченной ответственностью "ПрофСервисТрейд" | АО "Томскэнергосбыт" | ПАО "Ростелеком". Блок-бокс | Томская область, Чаинский район, с. Варгатёр, Центральная ул., д. 38 | III | 10 | ПАО "Россети Томск" Северные сети | ПС Подгорное 110 -> Ф. яч.16 -> ТП П1016-13 -> оп.ВЛОпора №5/4 Ф№2 ВЛ-0,4кВ | нет | - | - | - | - | - | -
1.2329 | Общество с ограниченной ответственностью "ПрофСервисТрейд" | АО "Томскэнергосбыт" | ПАО "Ростелеком". АТС | Томская область, Чаинский район, с. Гореловка | III | 2 | ПАО "Россети Томск" Северные сети | ПС Усть-Бакчар 110 -> Ф. яч.12 -> ТП УБ1012-05 -> ГРЩДог.№0294 | нет | - | - | - | - | - | -
1.2330 | Общество с ограниченной ответственностью "ПрофСервисТрейд" | АО "Томскэнергосбыт" | ПАО "Ростелеком". АТС | Томская область, Чаинский район, д. Григорьевка, Энергетиков ул., д. 3 | II | 2 | ПАО "Россети Томск" Северные сети | ПС Подгорное 110 -> Ф. яч.10 -> ТП П1006-38 -> ГРЩДог. №0294 | нет | - | - | - | - | - | -
1.2331 | Общество с ограниченной ответственностью "ПрофСервисТрейд" | АО "Томскэнергосбыт" | ПАО "Ростелеком". АТС | Томская область, Чаинский район, с. Гришкино, Советская ул., д. 19 | III | 2 | ПАО "Россети Томск" Северные сети | ПС Подгорное 110 -> Ф. яч.10 -> ТП П1006-31 -> ГРЩДог. №0294 | нет | - | - | - | - | - | -
1.2332 | Общество с ограниченной ответственностью "ПрофСервисТрейд" | АО "Томскэнергосбыт" | ПАО "Ростелеком". АТС | Томская область, Чаинский район, с. Ермиловка | III | 2 | ПАО "Россети Томск" Северные сети | ПС Подгорное 110 -> Ф. яч.6 -> ТП П1004-02 (Ермиловка) -> ГРЩДог. №0294 | нет | - | - | - | - | - | -
1.2333 | Общество с ограниченной ответственностью "ПрофСервисТрейд" | АО "Томскэнергосбыт" | ПАО "Ростелеком". АТС | Томская область, г. Кедровый, мкр. 2-й, д. 13 | III | 10 | ПАО "Россети Томск" Северные сети | ТП ПЗ1003-29 -> ГРЩДог. №0294 | нет | - | - | - | - | - | -
1.2334 | Общество с ограниченной ответственностью "ПрофСервисТрейд" | АО "Томскэнергосбыт" | ПАО "Ростелеком". АТС | Томская область, Чаинский район, с. Коломинские Гривы, Ленина ул., д. 2 | III | 2 | ПАО "Россети Томск" Северные сети | ПС Коломинские Гривы 110 -> Ф. яч.13 -> ТП КГ1006-13 -> ГРЩДог. №0294 | нет | - | - | - | - | - | -
1.2335 | Общество с ограниченной ответственностью "ПрофСервисТрейд" | АО "Томскэнергосбыт" | ПАО "Ростелеком". АТС | Томская область, Чаинский район, с. Новоколомино, Обская ул., д. 24 | III | 5 | ПАО "Россети Томск" Северные сети | ПС Коломинские Гривы 110 -> Ф. яч.2 -> ТП КГ1004-02 -> ГРЩДог. №0294 | нет | - | - | - | - | - | -
1.2336 | Общество с ограниченной ответственностью "ПрофСервисТрейд" | АО "Томскэнергосбыт" | ПАО "Ростелеком". АТС | Томская область, Чаинский район, с. Обское, ул. Школьная | III | 2 | ПАО "Россети Томск" Северные сети | ПС Коломинские Гривы 110 -> Ф. яч.2 -> ТП КГ1004-06 -> ГРЩДог. № 0294 | нет | - | - | - | - | - | -
1.2337 | Общество с ограниченной ответственностью "ПрофСервисТрейд" | АО "Томскэнергосбыт" | ПАО "Ростелеком". АТС, гараж | Томская область, Чаинский район, с. Подгорное, Советская ул., д. 24а | III | 82 | ПАО "Россети Томск" Северные сети | ПС Подгорное 110 -> Ф. яч.14 -> ТП П1014-15 -> ГРЩДог.№0294 | нет | - | - | - | - | - | -
1.2338 | Общество с ограниченной ответственностью "ПрофСервисТрейд" | АО "Томскэнергосбыт" | ПАО "Ростелеком". АТС, гараж | Томская область, г. Кедровый, с. Пудино, ул. Горького | III | 24 | ПАО "Россети Томск" Северные сети | ПС Пудино -> Ф. яч.10 -> ТП ПД1010-12 -> ГРЩДог. №0294 | нет | - | - | - | - | - | -
1.2339 | Общество с ограниченной ответственностью "ПрофСервисТрейд" | АО "Томскэнергосбыт" | ПАО "Ростелеком". Электроустановка линейного сооружения связи (термошкаф) | Томская область, г. Кедровый, п. Рогалево, ул. Рабочая, д. 2А | III | 3 | ПАО "Россети Томск" Северные сети | ПС Подгорное 110 -> Ф. Ф. П-1008 -> ТП ПД1008-02 | нет | - | - | - | - | - | -
1.2340 | Общество с ограниченной ответственностью "ПрофСервисТрейд" | АО "Томскэнергосбыт" | ПАО "Ростелеком". АТС | Томская область, Чаинский район, с. Сухой Лог, ул. Центральная | III | 3 | ПАО "Россети Томск" Северные сети | ПС Подгорное 110 -> Ф. яч.6 -> ТП П1004-06 -> ГРЩДог. №0294 | нет | - | - | - | - | - | -
1.2341 | Общество с ограниченной ответственностью "ПрофСервисТрейд" | АО "Томскэнергосбыт" | ПАО "Ростелеком". АТС | Томская область, Чаинский район, с. Нижняя Тига, Трактовая ул., д. 16 | III | 15 | ПАО "Россети Томск" Северные сети | ПС Усть-Бакчар 110 -> Ф. яч.14 -> ТП УБ1014-08 (Тига 1) -> ГРЩДог.№0294 | нет | - | - | - | - | - | -
1.2342 | Общество с ограниченной ответственностью "ПрофСервисТрейд" | АО "Томскэнергосбыт" | ПАО "Ростелеком". АТС | Томская область, Чаинский район, п. Трудовой, ул. Трудовая | III | 3 | ПАО "Россети Томск" Северные сети | ПС Подгорное 110 -> Ф. яч.10 -> ТП П1006-11 -> оп.ВЛОпора №8 Ф№3 ВЛ-0,4кВ | нет | - | - | - | - | - | -
1.2343 | Общество с ограниченной ответственностью "ПрофСервисТрейд" | АО "Томскэнергосбыт" | ПАО "Ростелеком". АТС | Томская область, Чаинский район, с. Усть-Бакчар, ул. Новая | III | 2 | ПАО "Россети Томск" Северные сети | ПС Усть-Бакчар 110 -> Ф. яч.18 -> ТП УБ1018-19 -> ГРЩДог.0294 | нет | - | - | - | - | - | -
1.2344 | Общество с ограниченной ответственностью "ПрофСервисТрейд" | АО "Томскэнергосбыт" | ПАО "Ростелеком". АТС | Томская область, Чаинский район, с. Чаинск, Школьная ул., д. 56 | III | 2 | ПАО "Россети Томск" Северные сети | ПС Подгорное 110 -> Ф. яч.10 -> ТП П1006-15 -> ГРЩДог. №0294 | нет | - | - | - | - | - | -
1.2345 | Общество с ограниченной ответственностью "ПрофСервисТрейд" | АО "Томскэнергосбыт" | ПАО "Ростелеком". АТС | Томская область, Чаинский район, с. Чемондаевка, ул. Трактовая | III | 3 | ПАО "Россети Томск" Северные сети | ПС Коломинские Гривы 110 -> Ф. яч.12 -> ТП КГ1012-11 -> ГРЩДог.№0294 | нет | - | - | - | - | - | -
1.2346 | Общество с ограниченной ответственностью "ПрофСервисТрейд" | АО "Томскэнергосбыт" | ПАО "Ростелеком". РРС | Томская область, Чаинский район, с. Леботёр, Ленина ул., д. 54 | III | 2 | ООО "Томские электрические сети" | ПС Коломинские Гривы 110 -> Ф. яч.2 -> ТП КГ1002-01 | нет | - | - | - | - | - | -
1.2347 | Общество с ограниченной ответственностью "ПрофСервисТрейд" | АО "Томскэнергосбыт" | ПАО "Ростелеком". Телеретранслятор | Томская область, Чаинский район, с. Подгорное, Лесная ул., д. 28 | II | 2 | ООО "Томские электрические сети" | ПС Подгорное 110 -> Ф. яч.8 -> ТП П1010-10 | нет | - | - | - | - | - | -
1.2348 | Общество с ограниченной ответственностью "ПрофСервисТрейд" | АО "Томскэнергосбыт" | ПАО "Ростелеком". АТС | Томская область, Колпашевский район, с. Старокороткино, Центральная ул., д. 52 | III | 2 | ПАО "Россети Томск" Северные сети | ПС Чажемто 110 -> Ф. Яч.2 -> ТП Ч1002-27 -> ГРЩАТС Ростелеком Дог.60023 | нет | - | - | - | - | - | -
1.2349 | Общество с ограниченной ответственностью "ПрофСервисТрейд" | АО "Томскэнергосбыт" | ПАО "Ростелеком". Антенно-мачтовое сооружение | Томская область, Колпашевский район, с. Новоильинка, пер. Совхозный, д. 11/2 | III | 7.5 | ПАО "Россети Томск" Северные сети | ПС Новоильинка -> Ф. Ф-3 -> ТП Н-1003-2 | нет | - | - | - | - | - | -
1.2350 | Общество с ограниченной ответственностью "ПрофСервисТрейд" | АО "Томскэнергосбыт" | ПАО "Ростелеком". Антенно-мачтовое сооружение | Томская область, Колпашевский район, д. Сугот, пер. Клубный, д. 3 | III | 7.5 | ПАО "Россети Томск" Северные сети | ПС Чажемто 110 -> Ф. Яч.1 -> ТП Ч-1002-9 | нет | - | - | - | - | - | -
1.2351 | Общество с ограниченной ответственностью "ПрофСервисТрейд" | АО "Томскэнергосбыт" | ПАО "Ростелеком". Оборудование связи | Томская область, Колпашевский район, д. Волково, ул. Полевая, уч. 5/1 | III | 7.5 | ПАО "Россети Томск" Северные сети | ПС Тогур 35/10 -> Ф. Ф. №2 -> ТП Т-1002-4 | нет | - | - | - | - | - | -
1.2352 | Общество с ограниченной ответственностью "ПрофСервисТрейд" | АО "Томскэнергосбыт" | ПАО "Ростелеком". Оборудование связи | Томская область, Колпашевский район, д. Могильный Мыс, ул. Центральная, д. 23/1, к.н. 70:08:0100014 | III | 7.5 | ПАО "Россети Томск" Северные сети | ПС Чажемто 110 -> Ф. Ф. №1 -> ТП Ч-1003-4 | нет | - | - | - | - | - | -
1.2353 | Общество с ограниченной ответственностью "ПрофСервисТрейд" | АО "Томскэнергосбыт" | ПАО "Ростелеком". Оборудование связи | Томская область, Колпашевский район, с. Старокороткино, ул. Совхозная, д. 1/1, к.н.70:08:0100029 | III | 7.5 | ПАО "Россети Томск" Северные сети | ПС Чажемто 110 -> Ф. Ф. №1 -> ТП Ч-1002-4 | нет | - | - | - | - | - | -
1.2354 | Общество с ограниченной ответственностью "ПрофСервисТрейд" | АО "Томскэнергосбыт" | ПАО "Ростелеком". АТС | Томская область, Чаинский район, д. Черемхово | III | 2 | ПАО "Россети Томск" Северные сети | ПС Усть-Бакчар 110 -> Ф. яч.10 -> ТП УБ1010-12 -> ГРЩАТС Ростелеком | нет | - | - | - | - | - | -
1.2355 | Общество с ограниченной ответственностью "ПрофСервисТрейд" | АО "Томскэнергосбыт" | ПАО "Ростелеком". АТС | Томская область, Томский район, д. Берёзкино, Сибирская ул., д. 25 | III | 5 | ПАО "Россети Томск" Центральные сети | ПС Зоркальцево ЗЛ -> Ф. яч.3 -> ТП ЗЛ-3-9 -> Ф. ф.1 -> ГРЩАТС дог. 60023 РН-Энерго | нет | - | - | - | - | - | -
1.2356 | Общество с ограниченной ответственностью "ПрофСервисТрейд" | АО "Томскэнергосбыт" | ПАО "Ростелеком". Электроустановка линейного сооружения связи | Томская область, Александровский район, с. Александровское, ул. Оруджева, д. 16 | III | 15 | ПАО "Россети Томск" Северные сети | ПС Александровская -> Ф. Ф. А-1008 -> ТП А-1008-1 | нет | - | - | - | - | - | -
1.2357 | Общество с ограниченной ответственностью "ПрофСервисТрейд" | АО "Томскэнергосбыт" | ПАО "Ростелеком". Оборудование связи | Томская область, Александровский район, п. Северный, Центральная ул., д. 4 | III | 0.32 | ПАО "Россети Томск" Северные сети | ЭС Нижневартовская ГРЭС -> ГРЩНСС-2 (Нижневартовская ГРЭС) -> ПС Советско-Соснинская -> ГРЩЧС-226 Яч. №3 на Чап -> ПС Чапаевка 220/110/10 -> ГРЩС-93 на Раздольное -> ПС Малореченская 110/35/6 -> ТП п.Северный | нет | - | - | - | - | - | -
1.2358 | Публичное акционерное общество «Ростелеком», Томский филиал | МУП "Комсервис" | Оборудование связи | Томская область, Александровский район, с.Лукашкин Яр, ул.Центральная10 | III |  | МУП "Комсервис" | ДЭС с.Лукашкин Яр МУП "Комсервис" | нет | - | - | - | - | - | -
1.2359 | Публичное акционерное общество «Ростелеком», Томский филиал | МУП "Комсервис" | Оборудование связи | Томская область, Александровский район, с. Новоникольское, ул. Совхозная, 20 | III | 1.5 | МУП "Комсервис" | ДЭС с.Новоникольское МУП "Комсервис" | нет | - | - | - | - | - | -
1.2360 | Общество с ограниченной ответственностью "ПрофСервисТрейд" | АО "Томскэнергосбыт" | ПАО "Ростелеком". Блок-бокс АТС | Томская область, Зырянский район, с. Семёновка, ул. Томилина, д. 71а | III | 5 | ПАО "Россети Томск" Восточные сети | ПС Зырянская 110/35/10 -> ПС"Зырянское" -> ТП К-18-8 -> ТП-К-18-8 -> Ф. фидер1 -> ГРЩБлок-пост АТС 60023.691 | нет | - | - | - | - | - | -
1.2361 | Общество с ограниченной ответственностью "ПрофСервисТрейд" | АО "Томскэнергосбыт" | ПАО "Ростелеком". АТС | Томская область, Бакчарский район, с. Чернышевка, Чапаева ул., д. 12 | III | 5 | ПАО "Россети Томск" Центральные сети | ПС Бакчар -> оп.ВЛф.2 -> ТПБР-16-2 | нет | - | - | - | - | - | -
1.2362 | Общество с ограниченной ответственностью "ПрофСервисТрейд" | АО "Томскэнергосбыт" | ПАО "Ростелеком". Электроустановка линейного сооружения связи (термошкаф) | Томская область, Бакчарский район, с. Большая Галка, ул. Центральная, уч. 32 | III | 3 | ПАО "Россети Томск" Центральные сети | ПС Бакчар -> Ф. ф. БР-16 -> ТП БР-16-9 | нет | - | - | - | - | - | -
1.2363 | Общество с ограниченной ответственностью "ПрофСервисТрейд" | АО "Томскэнергосбыт" | ПАО "Ростелеком". Электроустановка линейного сооружения связи (таксофон) | Томская область, Бакчарский район, п. Кедровка, ул. Центральная, д. 15 | III | 2 | ПАО "Россети Томск" Центральные сети | данные отсутствуют | нет | - | - | - | - | - | -
1.2364 | Общество с ограниченной ответственностью "ПрофСервисТрейд" | АО "Томскэнергосбыт" | ПАО "Ростелеком". Термошкаф связи | Томская область, Бакчарский район, с. Новая Бурка, ул. Ленина, д. 35 | III | 3 | ПАО "Россети Томск" Центральные сети | данные отсутствуют | нет | - | - | - | - | - | -
1.2365 | Общество с ограниченной ответственностью "ПрофСервисТрейд" | АО "Томскэнергосбыт" | ПАО "Ростелеком". Термошкаф связи | Томская область, Бакчарский район, д. Чумакаевка, ул. Центральная | III | 3 | ПАО "Россети Томск" Центральные сети | данные отсутствуют | нет | - | - | - | - | - | -
1.2366 | Общество с ограниченной ответственностью "ПрофСервисТрейд" | АО "Томскэнергосбыт" | ПАО "Ростелеком". Антенно-мачтовое сооружение | Томская область, Бакчарский район, с. Чернышевка | III | 7.5 | ПАО "Россети Томск" Центральные сети | ПС Бакчар -> Ф. Ф.1 -> ТП БР-16-22 | нет | - | - | - | - | - | -
1.2367 | Общество с ограниченной ответственностью "ПрофСервисТрейд" | АО "Томскэнергосбыт" | ПАО "Ростелеком". СПД | Томская область, Томский район., д. Нелюбино, ул. Мира, д. 5 | III | 1 | ПАО "Россети Томск" Центральные сети | ПС Нелюбино -> Ф. яч.16 -> ТП Н-16-2 -> Ф. ф.1 -> ГРЩнежилое помещение дог.60023 РН-Энерго | нет | - | - | - | - | - | -
1.2368 | Общество с ограниченной ответственностью "ПрофСервисТрейд" | АО "Томскэнергосбыт" | ПАО "Ростелеком". АТС | Томская область, Томский район, д. Губино, Совхозная ул., д. 9а | III | 7 | ПАО "Россети Томск" Центральные сети | ПС Рыбалово -> оп.ВЛф.2 -> ТП РБ-11-10 | нет | - | - | - | - | - | -
1.2369 | Общество с ограниченной ответственностью "ПрофСервисТрейд" | АО "Томскэнергосбыт" | ПАО "Ростелеком". Помещение АТС | Томская область, Первомайский район, п. Узень, д. 24а | III | 14 | ПАО "Россети Томск" Восточные сети | ПС Сергеево 35/10 -> Ф. ф. 2 -> ТП СГ-8-12 | нет | - | - | - | - | - | -
1.2370 | Общество с ограниченной ответственностью "ПрофСервисТрейд" | АО "Томскэнергосбыт" | ПАО "Ростелеком". УУЦН | Томская область, Кожевниковский район, д. Ерестная, пер. Торговый, д. 5а | III | 2 | ПАО "Россети Томск" Центральные сети | ПС Чилино -> Ф. ф.3 -> ТП ЧЛ-9-1 | нет | - | - | - | - | - | -
1.2371 | Общество с ограниченной ответственностью "ПрофСервисТрейд" | АО "Томскэнергосбыт" | ПАО "Ростелеком". УУЦН | Томская область, Кожевниковский район, д. Сафроновка, ул. Молодежная, д. 10а | III | 2 | ПАО "Россети Томск" Центральные сети | ПС Кожевниково -> Ф. фид. КЖ-20 -> ТП КЖ-20-15 -> Ф. Яч.2 -> оп.ВЛопора №4 | нет | - | - | - | - | - | -
1.2372 | Общество с ограниченной ответственностью "ПрофСервисТрейд" | АО "Томскэнергосбыт" | ПАО "Ростелеком". УУЦН | Томская область, Кожевниковский район, с. Хмелёвка, ул. Советская, д. 57в | III | 2 | ПАО "Россети Томск" Центральные сети | ПС-Ювала -> оп.ВЛЮЛ-17 -> ТП ЮЛ-17-1 -> Ф. Фидер №1 -> оп.ВЛОп №9 | нет | - | - | - | - | - | -
1.2373 | Общество с ограниченной ответственностью "ПрофСервисТрейд" | АО "Томскэнергосбыт" | ПАО "Ростелеком". УУЦН | Томская область, Кожевниковский район, с. Елгай, пер. Школьный, д. 2б | III | 2 | ПАО "Россети Томск" Центральные сети | ПС-Ювала -> оп.ВЛЮЛ-2 -> ТП ЮЛ-2-8 -> Ф. ф.5 -> оп.ВЛопора №6 | нет | - | - | - | - | - | -
1.2374 | Общество с ограниченной ответственностью "ПрофСервисТрейд" | АО "Томскэнергосбыт" | ПАО "Ростелеком". УУЦН | Томская область, Кожевниковский район., с. Киреевск, ул. Ленина, д. 32 | III | 2 | ПАО "Россети Томск" Центральные сети | ПС Победа -> ТП ПБ-5-24 -> Ф. фидер №3 -> оп.ВЛопора №6 | нет | - | - | - | - | - | -
1.2375 | Общество с ограниченной ответственностью "ПрофСервисТрейд" | АО "Томскэнергосбыт" | ПАО "Ростелеком". УУЦН | Томская область, Чаинский район, п. Новые Ключи, ул. Больничная, д. 5, сооружение 1 | III | 2 | ПАО "Россети Томск" Северные сети | ПС Усть-Бакчар 110 -> ТПУБ 1018-29 -> оп.ВЛф.2 -> оп.ВЛопора № 6 | нет | - | - | - | - | - | -
1.2376 | Общество с ограниченной ответственностью "ПрофСервисТрейд" | АО "Томскэнергосбыт" | ПАО "Ростелеком". Оборудование связи (термошкаф) | Томская область, Чаинский район, с. Подгорное, Юбилейная ул., д. 22 | III | 2 | ПАО "Россети Томск" Северные сети | ПС Подгорное 110 -> ТПП-1010-2 -> Ф. ф.1, Ф. Опора №3 | нет | - | - | - | - | - | -
1.2377 | Общество с ограниченной ответственностью "ПрофСервисТрейд" | АО "Томскэнергосбыт" | ПАО "Ростелеком". Электроустановка линейного сооружения связи (термошкаф) | Томская область, Чаинский район, с. Подгорное, ул. Северная, д. 18 | III | 2 | ПАО "Россети Томск" Северные сети | ПС Подгорное 110 -> Ф. Ф. П-1008 -> ТП П-1008-6 | нет | - | - | - | - | - | -
1.2378 | Общество с ограниченной ответственностью "ПрофСервисТрейд" | АО "Томскэнергосбыт" | ПАО "Ростелеком". Электроустановка УЦН | Томская область, Чаинский район, с. Тоинка, ул. Ветеранов, д. 2 | III | 2 | ПАО "Россети Томск" Северные сети | ПС Подгорное 110 -> Ф. Ф. П-1006 -> ТП П1006-23 | нет | - | - | - | - | - | -
1.2379 | Общество с ограниченной ответственностью "ПрофСервисТрейд" | АО "Томскэнергосбыт" | ПАО "Ростелеком". Электроустановка таксофона | Томская область, Чаинский район, д. Кирпичное, ул. Иксинская, уч. 7 | III | 3 | ПАО "Россети Томск" Северные сети | ПС Подгорное 110 -> Ф. Ф. П-1008 -> ТП П-1008-2 | нет | - | - | - | - | - | -
1.2380 | Общество с ограниченной ответственностью "ПрофСервисТрейд" | АО "Томскэнергосбыт" | ПАО "Ростелеком". Термошкаф связи | Томская область, Чаинский район, с. Чаинск, ул. Комсомольская, д. 15 | III | 3 | ПАО "Россети Томск" Северные сети | ПС Подгорное 110 -> Ф. Ф. П-1006 -> ТП П-1006-37 | нет | - | - | - | - | - | -
1.2381 | Общество с ограниченной ответственностью "ПрофСервисТрейд" | АО "Томскэнергосбыт" | ПАО "Ростелеком". Термошкаф связи | Томская область, Чаинский район, с. Гореловка, ул. Центральная, д. 36 | III | 3 | ПАО "Россети Томск" Северные сети | ПС Усть-Бакчар 110 -> Ф. ф. УБ-1012 -> ТП УБ-1012-4 | нет | - | - | - | - | - | -
1.2382 | Общество с ограниченной ответственностью "ПрофСервисТрейд" | АО "Томскэнергосбыт" | ПАО "Ростелеком". Термошкаф связи | Томская область, Чаинский район, с. Мушкино, ул. Октябрьская, д. 42 | III | 3 | ПАО "Россети Томск" Северные сети | ПС Подгорное 110 -> Ф. Ф. П-1006 -> ТП П-1006-7 | нет | - | - | - | - | - | -
1.2383 | Общество с ограниченной ответственностью "ПрофСервисТрейд" | АО "Томскэнергосбыт" | ПАО "Ростелеком". Термошкаф связи | Томская область, Чаинский район, с. Стрельниково, ул. Береговая, д. 22 | III | 3 | ПАО "Россети Томск" Северные сети | данные отсутствуют | нет | - | - | - | - | - | -
1.2384 | Общество с ограниченной ответственностью "ПрофСервисТрейд" | АО "Томскэнергосбыт" | ПАО "Ростелеком". Термошкаф связи | Томская область, Чаинский район, п. Лесоучасток Чая, ул. Набережная, д. 23а | III | 3 | ПАО "Россети Томск" Северные сети | данные отсутствуют | нет | - | - | - | - | - | -
1.2385 | Общество с ограниченной ответственностью "ПрофСервисТрейд" | АО "Томскэнергосбыт" | ПАО "Ростелеком". Базовая станция | Томская область, Чаинский район, с. Гореловка, к.н.з.у. № 70:15:0100009:00 | III | 7.5 | ПАО "Россети Томск" Северные сети | ПС Усть-Бакчар 110 -> Ф. ф. УБ-1012 -> ТП УБ-1012-4 | нет | - | - | - | - | - | -
1.2386 | Общество с ограниченной ответственностью "ПрофСервисТрейд" | АО "Томскэнергосбыт" | ПАО "Ростелеком". АТС | Томская область, Парабельский район, д. Петкуль | III | н/д | ПАО "Россети Томск" Северные сети | ПС Парабель 220 -> Ф. яч.14 -> ТП ПР1006-29 -> ГРЩДог.№0118 | нет | - | - | - | - | - | -
1.2387 | Общество с ограниченной ответственностью "ПрофСервисТрейд" | АО "Томскэнергосбыт" | ПАО "Ростелеком". Электроустановка УЦН | Томская область, Парабельский район, д. Прокоп, Центральная ул., д. 2 | II | 1.1 | ПАО "Россети Томск" Северные сети | ПС Парабель 110/10 -> ТППР 1020-1 -> Ф. ф.3, Ф. Опора №9 | нет | - | - | - | - | - | -
1.2388 | Общество с ограниченной ответственностью "ПрофСервисТрейд" | АО "Томскэнергосбыт" | ПАО "Ростелеком". Телекоммуникационный шкаф | Томская область, г. Северск, п. Самусь, ул. Камышка, д. 2А | II | 1 | ООО "Электросети" ЗАТО Северск | ТП У-15-7 -> Ф. ф.1 | нет | - | - | - | - | - | -
1.2389 | Публичное акционерное общество «Ростелеком», Томский филиал | АО "Томскэнергосбыт" | Помещение АТС | Томская область, г. Северск, пр. Коммунистический, 116 | II | 10 | ООО "Электросети"; ТП-275 ф.4 и ф.12 | ПС 110 кВ ГПП-702; 2КЛ-0,4 кВ от ТП-275, ф.4 и ф.12 | нет | - | - | - | - | - | -
1.2390 | Публичное акционерное общество «Ростелеком», Томский филиал | АО "Томскэнергосбыт" | Нежилое помещение | Томская область, г. Северск, ул. Калинина, д. 13 | III | 15 | ООО "Электросети"; ТП-122 ф.8 | ПС 110 кВ ГПП-1; КЛ-0,4 кВ от ТП-122 ф.8 | нет | - | - | - | - | - | -
1.2391 | Общество с ограниченной ответственностью "ПрофСервисТрейд" | АО "Томскэнергосбыт" | ПАО "Ростелеком". Телекоммуникационный шкаф | Томская область, Шегарский район, д. Нащёково, Центральная ул., д. 26 | II | 3 | ПАО "Россети Томск" | ПС Мельниково -> ТП МЛ-5-2 -> Ф. ф.2 | нет | - | - | - | - | - | -
1.2392 | Общество с ограниченной ответственностью "ПрофСервисТрейд" | АО "Томскэнергосбыт" | ПАО "Ростелеком". Электроустановка линейного сооружения связи (таксофон) | Томская область, Шегарский район, с. Новоильинка, ул. Новая, д. 8 | III | 7 | ПАО "Россети Томск" Центральные сети | ПС Гусево -> Ф. Яч.17 -> ТП ГС-17-3 | нет | - | - | - | - | - | -
1.2393 | Общество с ограниченной ответственностью "ПрофСервисТрейд" | АО "Томскэнергосбыт" | ПАО "Ростелеком". Базовая станция | Томская область, Шегарский район, с. Федораевка | III | 7.5 | ПАО "Россети Томск" Центральные сети | ПС Маркелово -> Ф. ф. МР-8 -> ТП МС-2-3 -> Не задано фидер №3 -> ТП опора №3/3/5 | нет | - | - | - | - | - | -
1.2394 | Общество с ограниченной ответственностью "ПрофСервисТрейд" | АО "Томскэнергосбыт" | ПАО "Ростелеком". Телекоммуникационный шкаф связи | Томская область, Шегарский район, д. Татьяновка, ул. Центральная, земельный участок 34 "О" | III | 5 | ПАО "Россети Томск" Центральные сети | ПС Маркелово -> Ф. яч.8, Ф. ф. МР-8 -> ТП МР-8-10 -> Ф. ф.3 -> оп.ВЛ № 5/11 | нет | - | - | - | - | - | -
1.2395 | Общество с ограниченной ответственностью "ПрофСервисТрейд" | АО "Томскэнергосбыт" | ПАО "Ростелеком". Телекоммуникационный шкаф | Томская область, Томский район, д. Поросино, ориентир жилой дом по Мира ул., д. 9 | III | 3 | ПАО "Россети Томск" Центральные сети | ПС Левобережная -> Ф. фид. Л-19 -> ТП Л-19-4 | нет | - | - | - | - | - | -
1.2396 | Общество с ограниченной ответственностью "ПрофСервисТрейд" | АО "Томскэнергосбыт" | ПАО "Ростелеком". Телефонная станция | Томская область, Зырянский район, с. Цыганово, Чапаева ул., д. 66а | III | 5 | ПАО "Россети Томск" Восточные сети | ПС Зырянская 110/35/10 -> Ф. Ф. № 2 -> ТП К-3-22 | нет | - | - | - | - | - | -
1.2397 | Общество с ограниченной ответственностью "ПрофСервисТрейд" | АО "Томскэнергосбыт" | ПАО "Ростелеком". Электроустановка УЦН | Томская область, Зырянский район, с. Беловодовка, ул. Советская | III | 7 | ПАО "Россети Томск" Восточные сети | ПС Высокое 35/10 -> Ф. ф. В-4 -> ТП-В-4-12 | нет | - | - | - | - | - | -
1.2398 | Общество с ограниченной ответственностью "ПрофСервисТрейд" | АО "Томскэнергосбыт" | ПАО "Ростелеком". Электроустановка УЦН | Томская область, Зырянский район, с. Громышевка, ул. Ленина | III | 7 | ПАО "Россети Томск" Восточные сети | ПС"Громышовка" -> Ф. ф. Г-6 -> ТП-Г-6-4 | нет | - | - | - | - | - | -
1.2399 | Общество с ограниченной ответственностью "ПрофСервисТрейд" | АО "Томскэнергосбыт" | ПАО "Ростелеком". Электроустановка УЦН | Томская область, Зырянский район, с. Окунеево, ул. Октябрьская | III | 7 | ПАО "Россети Томск" Восточные сети | ПС"Михайловка" -> Ф. ф. М-11 -> ТП М-11-5 | нет | - | - | - | - | - | -
1.2400 | Общество с ограниченной ответственностью "ПрофСервисТрейд" | АО "Томскэнергосбыт" | ПАО "Ростелеком". Термошкаф | Томская область, Зырянский район, с. Высокое | III | 15 | ПАО "Россети Томск" Восточные сети | ПС Высокое 35/10 -> Ф. В-6 -> ТП В-6-1 | нет | - | - | - | - | - | -
1.2401 | Общество с ограниченной ответственностью "ПрофСервисТрейд" | АО "Томскэнергосбыт" | ПАО "Ростелеком". Оборудование связи | Томская область, Зырянский район, с. Окунеево | III | 7 | ПАО "Россети Томск" Восточные сети | ПС"Михайловка" -> Ф. ф. М-11 -> ТП М-11-5 | нет | - | - | - | - | - | -
1.2402 | Общество с ограниченной ответственностью "ПрофСервисТрейд" | АО "Томскэнергосбыт" | ПАО "Ростелеком". Оборудование связи | Томская область, Зырянский район, с. Туендат | III | 7.5 | ПАО "Россети Томск" Восточные сети | ПС"Михайловка" -> Ф. фидер №3 -> ТП М-6-10 | нет | - | - | - | - | - | -
1.2403 | Общество с ограниченной ответственностью "ПрофСервисТрейд" | АО "Томскэнергосбыт" | ПАО "Ростелеком". Оборудование связи | Томская область, Зырянский район, с. Громышевка, д. 1, к.н. з.у. 70:05:0100008 | III | 7.5 | ПАО "Россети Томск" Восточные сети | ПС Громышовка 35/10 -> оп.ВЛ Фидер Г-6 -> ТП Г-6-1 -> Ф. ф. 2 -> оп.ВЛ опора №18 | нет | - | - | - | - | - | -
1.2404 | Общество с ограниченной ответственностью "ПрофСервисТрейд" | АО "Томскэнергосбыт" | ПАО "Ростелеком". Электроустановка линейного сооружения связи (термошкаф) | Томская область, Томский район, с. Томское, Маяковского ул., д. 23б | II | 2 | ПАО "Россети Томск" Центральные сети | ПС Итатка -> Ф. яч. 13 -> ТП ИТ-13-5 | нет | - | - | - | - | - | -
1.2405 | Общество с ограниченной ответственностью "ПрофСервисТрейд" | АО "Томскэнергосбыт" | ПАО "Ростелеком". Помещение связи АТС (УЦН) | Томская область, Первомайский район, д. Крутоложное, 40 лет Победы ул., д. 28 | III | 7 | ПАО "Россети Томск" Восточные сети | ПС Первомайская -> Ф. ф. П-14 -> ТП П-14-3 | нет | - | - | - | - | - | -
1.2406 | Общество с ограниченной ответственностью "ПрофСервисТрейд" | АО "Томскэнергосбыт" | ПАО "Ростелеком". Помещение связи АТС (УЦН) | Томская область, Первомайский район, д. Калмаки, ул. Центральная | III | 7 | ПАО "Россети Томск" Восточные сети | ПС"Куяново" -> Ф. ф. КУ-5 -> ТП КУ-5-3 | нет | - | - | - | - | - | -
1.2407 | Общество с ограниченной ответственностью "ПрофСервисТрейд" | АО "Томскэнергосбыт" | ПАО "Ростелеком". Электроустановка шкафа УЦН | Томская область, Первомайский район, д. Ломовицк-2 | III | 7 | ПАО "Россети Томск" Восточные сети | ПС Первомайская -> Ф. ф. П-5 -> ТП П-5-1 | нет | - | - | - | - | - | -
1.2408 | Общество с ограниченной ответственностью "ПрофСервисТрейд" | АО "Томскэнергосбыт" | ПАО "Ростелеком". Электроустановка шкафа УЦН | Томская область, Первомайский район, д. Туендат | III | 7 | ПАО "Россети Томск" Восточные сети | ПС Первомайская -> Ф. ф. П-8 -> ТП П-8-4 | нет | - | - | - | - | - | -
1.2409 | Общество с ограниченной ответственностью "ПрофСервисТрейд" | АО "Томскэнергосбыт" | ПАО "Ростелеком". Электроустановка шкафа УЦН | Томская область, Первомайский район, д. Успенка | III | 7 | ПАО "Россети Томск" Восточные сети | ПС Первомайская -> Ф. ф. П-6 -> ТП П-6-27 | нет | - | - | - | - | - | -
1.2410 | Общество с ограниченной ответственностью "ПрофСервисТрейд" | АО "Томскэнергосбыт" | ПАО "Ростелеком". Электроустановка шкафа УЦН | Томская область, Первомайский район, с. Альмяково | III | 7 | ПАО "Россети Томск" Восточные сети | ПС Улу-Юл 110/35/10 -> Ф. Фидер У-4 -> ТП У-4-4 | нет | - | - | - | - | - | -
1.2411 | Общество с ограниченной ответственностью "ПрофСервисТрейд" | АО "Томскэнергосбыт" | ПАО "Ростелеком". УУС | Томская область, Первомайский район, д. Кульдорск, ул. Центральная, д. 7 | III | 7 | ПАО "Россети Томск" Восточные сети | ПС"Куяново" -> ТП КУ-11-16 | нет | - | - | - | - | - | -
1.2412 | Общество с ограниченной ответственностью "ПрофСервисТрейд" | АО "Томскэнергосбыт" | ПАО "Ростелеком", Базовая станция | Томская область, Первомайский район, д. Ломовицк-2 | III | 7.5 | ПАО "Россети Томск" Восточные сети | ПС Первомайская 110/35/10 -> Ф. яч.16 П-5 -> ТП П-5-3 -> оп.ВЛ опора №15/3 ф.№4 | нет | - | - | - | - | - | -
1.2413 | Общество с ограниченной ответственностью "ПрофСервисТрейд" | АО "Томскэнергосбыт" | ПАО "Ростелеком". Электроустановки телекоммуникационного шкафа | Томская область, Кожевниковский район, с. Кожевниково, Октябрьская ул., д. 49 | III | 2 | ПАО "Россети Томск" Центральные сети | ПС Кожевниково -> Ф. фид. КЖ-16 -> ТП КЖ-16-5 | нет | - | - | - | - | - | -
1.2414 | Общество с ограниченной ответственностью "ПрофСервисТрейд" | АО "Томскэнергосбыт" | ПАО "Ростелеком". Электроустановка телекоммуникационного шкафа связи | Томская область, Кожевниковский район, д. Аптала, ул. Школьная, уч. 21 | III | 2 | ПАО "Россети Томск" Центральные сети | ПС-Ювала -> Ф. ф. ЮЛ-2 -> ТП ЮЛ-2-20 | нет | - | - | - | - | - | -
1.2415 | Общество с ограниченной ответственностью "ПрофСервисТрейд" | АО "Томскэнергосбыт" | ПАО "Ростелеком". Электроустановка телекоммуникационного шкафа связи | Томская область, Кожевниковский район, д. Кожевниково-на-Шегарке, ул. Комсомольская, уч. 24 | III | 3 | ПАО "Россети Томск" Центральные сети | ПС Песочно-Дубровка -> Ф. ф. ПД-12 -> ТП ПД-12-4 | нет | - | - | - | - | - | -
1.2416 | Общество с ограниченной ответственностью "ПрофСервисТрейд" | АО "Томскэнергосбыт" | ПАО "Ростелеком". Электроустановка телекоммуникационного шкафа связи | Томская область, Кожевниковский район, д. Муллова, ул. Центральная, уч. 34 | III | 3 | ПАО "Россети Томск" Центральные сети | ПС Песочно-Дубровка -> Ф. ф. ПД-12 -> ТП ПД-12-6 | нет | - | - | - | - | - | -
1.2417 | Общество с ограниченной ответственностью "ПрофСервисТрейд" | АО "Томскэнергосбыт" | ПАО "Ростелеком". Электроустановка телекоммуникационного шкафа связи | Томская область, Кожевниковский район, д. Терсалгай, ул. Сибирская, уч. 27а | III | 3 | ПАО "Россети Томск" Центральные сети | ПС-Ювала -> Ф. ф. ЮЛ-13 -> ТП ЮЛ-13-5 | нет | - | - | - | - | - | -
1.2418 | Общество с ограниченной ответственностью "ПрофСервисТрейд" | АО "Томскэнергосбыт" | ПАО "Ростелеком". Электроустановка линейного сооружения связи (таксофон) | Томская область, Кожевниковский район, д. Астраханцево, ул. Центральная, д. 87 | III | 3 | ООО "Томские электрические сети" | ПС Победа -> Ф. ф.ПБ-5 -> ТП ПБ-5-1 | нет | - | - | - | - | - | -
1.2419 | Общество с ограниченной ответственностью "ПрофСервисТрейд" | АО "Томскэнергосбыт" | ПАО "Ростелеком". Электроустановка линейного сооружения связи (таксофон) | Томская область, Кожевниковский район, д. Волкодаевка, ул. Комсомольская, уч. 12а | III | 3 | ПАО "Россети Томск" Центральные сети | ПС Чилино -> Ф. Яч.9 -> ТП ЧЛ-9-7 | нет | - | - | - | - | - | -
1.2420 | Общество с ограниченной ответственностью "ПрофСервисТрейд" | АО "Томскэнергосбыт" | ПАО "Ростелеком". Электроустановка линейного сооружения связи (таксофон) | Томская область, Кожевниковский район, д. Новодубровка, ул. Чапаева, уч. 8 | III | 3 | ПАО "Россети Томск" Центральные сети | ПС Песочно-Дубровка -> Ф. ф. ПД-12 -> ТП ПД-12-1 | нет | - | - | - | - | - | -
1.2421 | Общество с ограниченной ответственностью "ПрофСервисТрейд" | АО "Томскэнергосбыт" | ПАО "Ростелеком". Электроустановка линейного сооружения связи (таксофон) | Томская область, Кожевниковский район, д. Новоуспенка, ул. Береговая, уч. 30 | III | 3 | ПАО "Россети Томск" Центральные сети | ПС Песочно-Дубровка -> Ф. ф. ПД-8 -> ТП ПД-8-11 | нет | - | - | - | - | - | -
1.2422 | Общество с ограниченной ответственностью "ПрофСервисТрейд" | АО "Томскэнергосбыт" | ПАО "Ростелеком". Электроустановка линейного сооружения связи (таксофон) | Томская область, Кожевниковский район, д. Старочерново, ул. Кедровая, д. 15 | III | 3 | ПАО "Россети Томск" Центральные сети | ПС-Ювала -> Ф. ф. ЮЛ-13 -> ТП ЮЛ-13-1 | нет | - | - | - | - | - | -
1.2423 | Общество с ограниченной ответственностью "ПрофСервисТрейд" | АО "Томскэнергосбыт" | ПАО "Ростелеком". Оборудование связи | Томская область, Кожевниковский район, с. Хмелёвка, ул. Советская, д. 65а | III | 7.5 | ПАО "Россети Томск" Центральные сети | ПС-Ювала -> Ф. яч.17 -> ТП ЮЛ-17-3 | нет | - | - | - | - | - | -
1.2424 | Общество с ограниченной ответственностью "ПрофСервисТрейд" | АО "Томскэнергосбыт" | ПАО "Ростелеком". Оборудование связи | Томская область, Кожевниковский районй, с. Елгай, пер. Школьный, земельный участок 3б | III | 7.5 | ПАО "Россети Томск" Центральные сети | ПС-Ювала -> Ф. ф. ЮЛ-2 -> ТП ЮЛ-2-4 | нет | - | - | - | - | - | -
1.2425 | Общество с ограниченной ответственностью "ПрофСервисТрейд" | АО "Томскэнергосбыт" | ПАО "Ростелеком". Оборудование связи | Томская область, Кожевниковский район, д. Аптала, земельный участок согласно схеме земель на топ-м плане-Прил.1 к распоряжению Адм. Кожевниковского района от 28.03.2022 №103-р | III | 7.5 | ПАО "Россети Томск" Центральные сети | ПС-Ювала -> Ф. ф. ЮЛ-2 -> ТП ЮЛ-2-20 | нет | - | - | - | - | - | -
1.2426 | Общество с ограниченной ответственностью "ПрофСервисТрейд" | АО "Томскэнергосбыт" | ПАО "Ростелеком". Оборудование связи | Томская область, Кожевниковский район, с. Осиновка (кад.квартал 70:07:0100025:00) | III | 7.5 | ПАО "Россети Томск" Центральные сети | ПС Кудиновка -> Ф. ф. КД-13 -> ТП ВР-7-5 -> Ф. ф.1 -> оп.ВЛ опора №12 | нет | - | - | - | - | - | -
1.2427 | Общество с ограниченной ответственностью "ПрофСервисТрейд" | АО "Томскэнергосбыт" | ПАО "Ростелеком". Базовая станция № БС294 | Томская область, Кривошеинский район, с. Петровка, Лесная ул. | III | 5 | ПАО "Россети Томск" Центральные сети | ПС Володино-110 -> Ф. Ф. ВД-7 -> ТП ВД-7-28 | нет | - | - | - | - | - | -
1.2428 | Общество с ограниченной ответственностью "ПрофСервисТрейд" | АО "Томскэнергосбыт" | ПАО "Ростелеком". Электроустановка термошкафа УЦН | Томская область, Кривошеинский район, с. Белосток, ул. Школьная, д. 35 | III | 3 | ПАО "Россети Томск" Центральные сети | ПС Володино-110 -> Ф. Ф. ВД-7 -> ТП ВД-7-5, Фидер №3, Опора№32 | нет | - | - | - | - | - | -
1.2429 | Общество с ограниченной ответственностью "ПрофСервисТрейд" | АО "Томскэнергосбыт" | ПАО "Ростелеком". Электроустановка линейного сооружения связи (таксофон) | Томская область, Кривошеинский район, д. Егорово, ул. Центральная | III | 3 | ПАО "Россети Томск" Центральные сети | ПС Володино-110 -> Ф. Ф. ВД-7 -> ТП ВД-7-9 | нет | - | - | - | - | - | -
1.2430 | Общество с ограниченной ответственностью "ПрофСервисТрейд" | АО "Томскэнергосбыт" | ПАО "Ростелеком". Электроустановка линейного сооружения связи (таксофон) | Томская область, Кривошеинский район, д. Елизарьево, ул. Советская | III | 3 | ПАО "Россети Томск" Центральные сети | ПС Кривошеино -> Ф. ф. КР-4 -> ТП КР-4-2 | нет | - | - | - | - | - | -
1.2431 | Общество с ограниченной ответственностью "ПрофСервисТрейд" | АО "Томскэнергосбыт" | ПАО "Ростелеком". Электроустановка линейного сооружения связи (таксофон) | Томская область, Кривошеинский район, д. Новоисламбуль, ул. Светлая | III | 3 | ПАО "Россети Томск" Центральные сети | ПС Кривошеино -> Ф. ф. КР-11 -> ТП КР-11-2 | нет | - | - | - | - | - | -
1.2432 | Общество с ограниченной ответственностью "ПрофСервисТрейд" | АО "Томскэнергосбыт" | ПАО "Ростелеком". Электроустановка линейного сооружения связи (таксофон) | Томская область, Кривошеинский район, с. Кривошеино, ул. Ленина, д. 30в | III | 3 | ПАО "Россети Томск" Центральные сети | ПС Кривошеино -> Ф. ф. КР-3 -> ТП КР-3-17 | нет | - | - | - | - | - | -
1.2433 | Общество с ограниченной ответственностью "ПрофСервисТрейд" | АО "Томскэнергосбыт" | ПАО "Ростелеком". Блок-бокс связи | Томская область, Кривошеинский район, с. Петровка, ул. Комсомольская, д. 15 | III | 5 | ПАО "Россети Томск" Центральные сети | ПС Володино-110 -> Ф. Ф. ВД-7 -> ТП ВД-7-10 | нет | - | - | - | - | - | -
1.2434 | Общество с ограниченной ответственностью "ПрофСервисТрейд" | АО "Томскэнергосбыт" | ПАО "Ростелеком". Оборудование связи | Томская область, Кривошеинский район, д. Вознесенка, тер. Производственная Зона (Вознесенка) | III | 7.5 | ПАО "Россети Томск" Центральные сети | ПС Володино-110 -> Ф. яч.2 -> ТП ВД-7-3 | нет | - | - | - | - | - | -
1.2435 | Общество с ограниченной ответственностью "ПрофСервисТрейд" | АО "Томскэнергосбыт" | ПАО "Ростелеком". Базовая станция | Томская область, Кривошеинский район, с. Никольское, к.н.з.у. 70:14:0300029:00 | III | 7.5 | ПАО "Россети Томск" Центральные сети | ПС Володино-110 -> Ф. ф. ВД-1 -> ТП ВД-1-11 -> Ф. ф. 1 -> оп.ВЛ № 5/11 | нет | - | - | - | - | - | -
1.2436 | Общество с ограниченной ответственностью "ПрофСервисТрейд" | АО "Томскэнергосбыт" | ПАО "Ростелеком". Электроустановки телекоммуникационного шкафа | Томская область, Томский район, д. Борики | III | 3 | ПАО "Россети Томск" Центральные сети | ПС Петрово -> Ф. ф. ПО-4 -> ТП ПО-4-1 | нет | - | - | - | - | - | -
1.2437 | Общество с ограниченной ответственностью "ПрофСервисТрейд" | АО "Томскэнергосбыт" | ПАО "Ростелеком". Электроустановка линейного сооружения связи (термошкаф) | Томская область, Томский район, п. Басандайка, ул. Советская, уч. 10 | III | 3 | ПАО "Россети Томск" Центральные сети | ПС Богашево -> Ф. ф. Б-20 -> ТП Б-20-14 | нет | - | - | - | - | - | -
1.2438 | Общество с ограниченной ответственностью "ПрофСервисТрейд" | АО "Томскэнергосбыт" | ПАО "Ростелеком". Электроустановка шкафа питания УЦН | Томская область, Томский район, д. Николаевка, д. 2Г | III | 3 | ПАО "Россети Томск" Центральные сети | ПС Малиновка -> ТП М-33-1 | нет | - | - | - | - | - | -
1.2439 | Общество с ограниченной ответственностью "ПрофСервисТрейд" | АО "Томскэнергосбыт" | ПАО "Ростелеком". Электроустановка шкафа питания УЦН | Томская область, Томский район, д. Ущерб, д. 100 | III | 3 | ПАО "Россети Томск" Центральные сети | ПС Малиновка -> ТП М-15-4 | нет | - | - | - | - | - | -
1.2440 | Общество с ограниченной ответственностью "ПрофСервисТрейд" | АО "Томскэнергосбыт" | ПАО "Ростелеком". Электроустановка шкафа питания УЦН | Томская область, Томский район, д. Петрово | III | 3 | ПАО "Россети Томск" Центральные сети | ПС Петрово -> ТП ПО-11-2 | нет | - | - | - | - | - | -
1.2441 | Общество с ограниченной ответственностью "ПрофСервисТрейд" | АО "Томскэнергосбыт" | ПАО "Ростелеком". Оборудование связи | Томская область, Томский район, д. Берёзкино, ул. Зеленая | III | 7.5 | ПАО "Россети Томск" Центральные сети | ПС Зоркальцево ЗЛ -> Ф. ф. №1 -> ТП ЗЛ-3-12 | нет | - | - | - | - | - | -
1.2442 | Общество с ограниченной ответственностью "ПрофСервисТрейд" | АО "Томскэнергосбыт" | ПАО "Ростелеком". Термошкаф связи | Томская область, Томский район, д. Аркашево, ул. Озерная | III | 3 | ПАО "Россети Томск" Центральные сети | ПС Корнилово -> Ф. ф. 21 -> ТП КО-13-4 | нет | - | - | - | - | - | -
1.2443 | Общество с ограниченной ответственностью "ПрофСервисТрейд" | АО "Томскэнергосбыт" | ПАО "Ростелеком". Оборудование связи | Томская область, Томский район, д. Кисловка, мкр. Левобережный, ул. Левитана, д. 1, подъезд 3 | III | 15 | ООО "Томские электрические сети" | ПС "Гравийная" -> ТП ЛС-1 | нет | - | - | - | - | - | -
1.2444 | Общество с ограниченной ответственностью "ПрофСервисТрейд" | АО "Томскэнергосбыт" | ПАО "Ростелеком". Оборудование связи | Томская область, Томский район, МО "Заречное сельское поселение", д. Головина, кад. № зем.уч. 70:14:0100007:00 | III | 7.5 | ПАО "Россети Томск" Центральные сети | ПС Кафтанчиково -> Ф. фид.№1 -> ТП КФ-1-2 | нет | - | - | - | - | - | -
1.2445 | Общество с ограниченной ответственностью "ПрофСервисТрейд" | АО "Томскэнергосбыт" | ПАО "Ростелеком". Оборудование связи | Томская область, Томский район, д. Аркашево, к.н. з.у. 70:14:0300002 | III | 7.5 | ПАО "Россети Томск" Центральные сети | ПС Корнилово -> Ф. КО-4 -> ТП КО-13-12 | нет | - | - | - | - | - | -
1.2446 | Общество с ограниченной ответственностью "ПрофСервисТрейд" | АО "Томскэнергосбыт" | ПАО "Ростелеком". Базовая станция | Томская область, Томский район, д. Лаврово, ул. Центральная, д. 25 | III | 3 | ПАО "Россети Томск" Центральные сети | ПС Рыбалово -> Ф. ф. РБ-7 -> ТП РБ-7-4 -> Не задано фидер №2 -> оп.ВЛ опора №9 | нет | - | - | - | - | - | -
1.2447 | Общество с ограниченной ответственностью "ПрофСервисТрейд" | АО "Томскэнергосбыт" | ПАО "Ростелеком". Базовая станция | Томская область, Томский район, д. Верхнее Сеченово, ул. Ветеранов, д. 25 | III | 3 | ПАО "Россети Томск" Центральные сети | ПС Рыбалово -> Ф. ф. РБ-12 -> ТП РБ-12-8 -> Не задано фидер №2 -> Не задано опора №2/1 | нет | - | - | - | - | - | -
1.2448 | Общество с ограниченной ответственностью "ПрофСервисТрейд" | АО "Томскэнергосбыт" | ПАО "Ростелеком". Телекоммуникационный шкаф связи | Томская область, Томский район, д. Романовка, ул. Ветеранов, д. 23, к.н.з.у. 70:14:0300029:00 | III | 3 | ПАО "Россети Томск" Центральные сети | ПС Заря -> Ф. ЗР-16 -> ТП ЗР-1-13 -> Ф. ф.2 -> оп.ВЛ опора №9 | нет | - | - | - | - | - | -
1.2449 | Общество с ограниченной ответственностью "ПрофСервисТрейд" | АО "Томскэнергосбыт" | ПАО "Ростелеком". Здание АТС | Томская область, Верхнекетский район, п. Нибега | III | н/д | ПАО "Россети Томск" Восточные сети | ПС Белый Яр 110/10 -> ПС"Белый Яр" -> ТП БЯ-13-5 -> Ф. фидер 1 -> оп.ВЛопора 3 -> ГРЩРТУ (д.956) | нет | - | - | - | - | - | -
1.2450 | Общество с ограниченной ответственностью "ПрофСервисТрейд" | АО "Томскэнергосбыт" | ПАО "Ростелеком". Телекоммуникационный шкаф | Томская область, Верхнекетский район, рп. Белый Яр, Железнодорожная ул., д. 12/1 | III | 5 | ПАО "Россети Томск" Восточные сети | ПС Белый Яр 110/10кВ -> Ф. ф-БЯ-6 -> ТПБЯ-6-25 | нет | - | - | - | - | - | -
1.2451 | Публичное акционерное общество «Ростелеком», Томский филиал | МУП "Катайгинское" | Промежуточная радиовышка | Томская область, Верхнекетский район, п. Дружный, ул. Восточная | III | н/д | МУП "Катайгинское" | ДЭС п. Дружный | нет | - | - | - | - | - | -
1.2452 | Публичное акционерное общество «Ростелеком», Томский филиал | МУП "Катайгинское" | Радиовышка | Томская область, Верхнекетский район, п. Центральный, пер. Школьный | III | н/д | МУП "Катайгинское" | ДЭС п. Центральный | нет | - | - | - | - | - | -
1.2453 | Публичное акционерное общество «Ростелеком», Томский филиал | МУП "Степановское" | Здание | Томская область, Верхнекетский район, п. Степановка, пер. Аптечный, д.11В | III | н/д | МУП "Степановское" | ДЭС п. Степановка | нет | - | - | - | - | - | -
1.2454 | Публичное акционерное общество «Ростелеком», Томский филиал | МУП "Нарымское ЖКХ" | Отделение связи | Томская область, Парабельский район, с. Нарым, пер. Почтовый 3 | III | 10 | МУП "Нарымское ЖКХ" | ДЭС с. Нарым, ВЛ 10 кВ с. Нарым ТП №2, фидер № 2 | нет | - | - | - | - | - | -
1.2455 | Публичное акционерное общество «Ростелеком», Томский филиал | МУП "Нарымское ЖКХ" | Отделение связи | Томская область, Парабельский район, п. Шпалозавод, ул. Центральная 3/1 | III | 5 | МУП "Нарымское ЖКХ" | ДЭС с. Нарым, ВЛ 10 кВ п. Шпалозавод ТПш №4, фидер № 3 | нет | - | - | - | - | - | -
1.2456 | Публичное акционерное общество «Ростелеком», Томский филиал | МУП "ЖКХ Сосновское" | Отделение связи | Томская область, Каргасокский рн, с. Сосновка, ул. Школьная, 13 | III |  | МУП "ЖКХ Сосновское" | ДЭС с. Сосновка, ВЭЛ-0,4 фидер №2 ТП №11 опора № 3 | нет | - | - | - | - | - | -
1.2457 | Федеральное государственное унитарное предприятие "Почта России" | МУП "Дальсервис" | Помещение почты | Томская область, Колпашевский район, п. Куржино, п. Дальнее. | III | 1.303 | МУП "Дальсервис" | ДЭС п. Дальнее: Ф-3, | нет | - | - | - | - | - | -
1.2458 | Федеральное государственное унитарное предприятие "Почта России" | МУП "Комсервис" | Отделение почтовой связи | Томская область, Александровский район., с.Лукашкин Яр, ул.Центральная 25 | III | н/д | МУП "Комсервис" | ДЭС с.Лукашкин Яр МУП "Комсервис" | нет | - | - | - | - | - | -
1.2459 | Федеральное государственное унитарное предприятие "Почта России" | МУП "Энергия" | Здание почты | Томская область, Колпашевский район, с. Копыловка, ул. Источная, 2 | III | 0.707 | МУП "Энергия" | №ТП 1, ф. 3, ДЭС с. Копыловка | нет | - | - | - | - | - | -
1.2460 | Федеральное государственное унитарное предприятие "Почта России" | МУП "Нарымское ЖКХ" | ФГУП " Почта России" п. Шпалозавод | Томская область, Парабельский район, п. Шпалозавод, ул. Береговая, 1 | III | 10 | МУП "Нарымское ЖКХ" | ДЭС с. Нарым, ВЛ 10 кВ п. Шпалозавод ТПш №4, фидер № 3 | нет | - | - | - | - | - | -
1.2461 | Федеральное государственное унитарное предприятие "Почта России" | МУП "Нарымское ЖКХ" | ФГУП " Почта России" с. Нарым | Томская область, Парабельский район, с. Нарым ул. Куйбышева | III | 10 | МУП "Нарымское ЖКХ" | ДЭС с. Нарым, ВЛ 10 кВ с. Нарым ТП №2, фидер № 1 | нет | - | - | - | - | - | -
1.2462 | Федеральное государственное унитарное предприятие "Почта России" | МУП "ЖКХ Тымское" | ФГУП " Почта России" с. Тымск | Томская область, Каргасокский район, с. Тымск, ул. Кедровая, 3 б | III | 40 | МУП "ЖКХ Тымское" | ДЭС с. Тымск | нет | - | - | - | - | - | -
1.2463 | Акционерное общество "Связь объектов транспорта и добычи нефти" | АО "Томскэнергосбыт" | РРС-25 Узел связи, Лугинецкое м/р | Томская область, Парабельскийрайон, Лугинецкое н.м.р. | III | 89 | ООО "Энергонефть Томск" | ПС 110/35/6 кВ "Лугинецкая", ПС 35/6 кВ №501, ф. 1-6 | да (реквизиты отсутствуют) | - | - | - | РРС-25 УС "Лугинецкое" | 21\9 | перевод нагрузок аварийной брони на ДЭС-18 кВт х 2
1.2464 | Акционерное общество "Связь объектов транспорта и добычи нефти" | АО "Томскэнергосбыт" | Аппаратная УС и ДЭС от ТП 612-4 (ф.611,612 ПС "ТЭЦ-1") | Томская область, г. Томск, ул. Набережная реки Ушайки, д. 24 | II | 100 | ООО "Горсети" | ПС ТЭЦ-1 -> Ф. Ф.612 -> ТП 612-4 | нет | - | - | - | - | - | -
1.2465 | Акционерное общество "Связь объектов транспорта и добычи нефти" | АО "Томскэнергосбыт" | НПС "Лугинецкое" | Томская область, Парабельский район, месторождение Лугинецкое (кадастровый номер 70:11:0100038:10465) | II | 2.5 | ООО "Энергонефть Томск" | ПС Лугинецкая -> ТП 3/2 | нет | - | - | - | - | - | -
1.2466 | Акционерное общество "Связь объектов транспорта и добычи нефти" | АО "Томскэнергосбыт" | РРС №16 "Паня-речка" от ф.158-218км КС "Александровская" | Томская область, Каргасокский район, км.214 | III | 27.9 | ПАО "Россети Томск" Северные сети | ПС Александровская -> Ф. яч.4 -> ТП КТПН-63кВА | нет | - | - | - | - | - | -
1.2467 | Акционерное общество "Связь объектов транспорта и добычи нефти" | АО "Томскэнергосбыт" | РРС №18 "Александровская" от ф. А-1004 ПС "Александровская" | Томская область, Александровский район, РРС №18 | III | 100 | ПАО "Россети Томск" Северные сети | ПС Александровская -> Ф. яч.4 -> ТП КТПН-63кВА | нет | - | - | - | - | - | -
1.2468 | Акционерное общество "Связь объектов транспорта и добычи нефти" | АО "Томскэнергосбыт" | РРС №19 "Стрежевой" от ф. 2-9 РП №2 ПС "Стрежевская" | Томская область, г. Стрежевой | II | 48 | ПАО "Россети Томск" Северные сети | ЭС Нижневартовская ГРЭС -> ГРЩ НСС-1 (Нижневартовская ГРЭС) -> ПС Советско-Соснинская -> ГРЩ СС-4 Яч. №12 на Стр Вах -> ПС Стрежевская -> Ф. яч.24 -> РП 2 -> Ф. яч. 9 -> ТП 80 | нет | - | - | - | - | - | -
1.2469 | Акционерное общество "Связь объектов транспорта и добычи нефти" | АО "Томскэнергосбыт" | УС "Вертикос" | Томская область, Каргасокский район, с. Вертикос, ул. Таежная, 20, сооружение 1 | III | 80 | ПАО "Россети Томск" Северные сети | ПС Вертикос 220 -> ПС Вертикос -> Ф. яч.6 -> ТП РРС-14 "Вертикос" | нет | - | - | - | - | - | -
1.2470 | Акционерное общество "Связь объектов транспорта и добычи нефти" | АО "Томскэнергосбыт" | РРС №30 | Томская область, Парабельский район, Нефтепровод "Игольское-Таловое-Парабель" 124 км д.0 | III | 30.7 | ПАО "Россети Томск" Северные сети | ПС Парабель 110/10 -> ГРЩ С 104 -> ПС Лугинецкая -> ГРЩ С-105 (на пс Останино, пс Калиновая) -> ПС Останинская -> Ф. яч.10 -> ТП 25-6 | нет | - | - | - | - | - | -
1.2471 | Акционерное общество "Связь объектов транспорта и добычи нефти" | АО "Томскэнергосбыт" | РРС №26 | Томская область, Парабельский район, Нефтепровод "Игольское-Таловое-Парабель" 200 км д.0 | III | 20 | ПАО "Россети Томск" Северные сети | ПС Парабель 110/10 -> ГРЩ С-103 -> ПС Останинская -> Ф. яч.6 -> ТП 25-6/0,4 кВ "200/1" | нет | - | - | - | - | - | -
1.2472 | Акционерное общество "Связь объектов транспорта и добычи нефти" | АО "Томскэнергосбыт" | РРС №27 "Герасимовское" | Томская область, Парабельский район, Нефтепровод "Игольское-Таловое-Парабель" 169 км д.0 | III | 20 | ПАО "Россети Томск" Северные сети | ПС Парабель 110/10 -> ГРЩ С 104 -> ПС Лугинецкая -> ГРЩ С-105 (на пс Останино, пс Калиновая) -> ПС Останинская -> Ф. яч.10 -> ТП 25-6 | нет | - | - | - | - | - | -
1.2473 | Акционерное общество "Связь объектов транспорта и добычи нефти" | АО "Томскэнергосбыт" | РРС №33 "Игольское" | Томская область, Каргасокский район, 0 км нефтепровода "Стрежевое-Павлово" | III | 29.4 | ПАО "Россети Томск" Северные сети | ПС Парабель 110/10 -> ГРЩ С 104 -> ПС Лугинецкая -> ГРЩ С-110 (на пс Игольская ОРУ-110кВ Томск-НЭ) -> ПС "Игольская" 110/35/6 -> ГРЩ Ввод-110кВ №1 пс "Игольская"(ОАО "ТРК") -> Ф. яч. 34 -> ТП 40-6 | нет | - | - | - | - | - | -
1.2474 | Акционерное общество "Связь объектов транспорта и добычи нефти" | АО "Томскэнергосбыт" | РРС №31 | Томская область, Каргасокский район, Нефтепровод "Игольское-Таловое-Парабель" 86 км д.0 | III | 30.7 | ПАО "Россети Томск" Северные сети | ПС Парабель 110/10 -> ГРЩ С 104 -> ПС Лугинецкая -> ГРЩ С-110 (на пс Игольская ОРУ-110кВ Томск-НЭ) -> ПС "Игольская" 110/35/6 -> ГРЩ Ввод-110кВ №1 пс "Игольская"(ОАО "ТРК") -> Ф. яч. 34 -> ТП 25-6/0,4 КВ "86км" | нет | - | - | - | - | - | -
1.2475 | Акционерное общество "Связь объектов транспорта и добычи нефти" | АО "Томскэнергосбыт" | РРС №32 | Томская область, Каргасокский район, Нефтепровод "Игольское-Таловое-Парабель" 48 км д.0 | III | 28.3 | ПАО "Россети Томск" Северные сети | ПС Парабель 110/10 -> ГРЩ С 104 -> ПС Лугинецкая -> ГРЩ С-110 (на пс Игольская ОРУ-110кВ Томск-НЭ) -> ПС "Игольская" 110/35/6 -> ГРЩ Ввод-110кВ №1 пс "Игольская"(ОАО "ТРК") -> Ф. яч. 34 -> ТП 25-6/0,4 КВ "86км" | нет | - | - | - | - | - | -
1.2476 | Акционерное общество "Связь объектов транспорта и добычи нефти" | АО "Томскэнергосбыт" | РРС №8 "Первомайка" от ф. Ч-1001 ПС "Чажемто" | Томская область, Колпашевский район, д. Первомайка | III | 63 | ПАО "Россети Томск" Северные сети | ПС Чажемто 110 -> Ф. Яч.10 -> ТП 63-10 | нет | - | - | - | - | - | -
1.2477 | Акционерное общество "Связь объектов транспорта и добычи нефти" | АО "Томскэнергосбыт" | РРС №10 "Петкуль" от ф.П-1006 ПС "Парабель" | Томская область, Парабельский район, тер.. Петкуль | III | 63 | ПАО "Россети Томск" Северные сети | ПС Парабель 220 -> Ф. яч.6 -> ТП 100/6 | нет | - | - | - | - | - | -
1.2478 | Акционерное общество "Связь объектов транспорта и добычи нефти" | АО "Томскэнергосбыт" | РРС №12 "Павлово" отф.КР-1009 ПС "Каргасок" | Томская область, Каргасокский район, с. Павлово | III | 200 | ПАО "Россети Томск" Северные сети | ПС Вертикос 220 -> ПС Вертикос -> Ф. яч.6 -> ТП РРС-14 "Вертикос" | нет | - | - | - | - | - | -
1.2479 | Акционерное общество "Связь объектов транспорта и добычи нефти" | АО "Томскэнергосбыт" | РРС №29 "Кедровый" от ф.ПЗ-1005 ПС "Промзона" | Томская область, г. Кедровый, район УТТ, квартал 17, блок 01 | III | 20 | ПАО "Россети Томск" Северные сети | ПС Промзона -> Ф. яч.4 -> ТП ПЗ1005-02 | нет | - | - | - | - | - | -
1.2480 | Акционерное общество "Связь объектов транспорта и добычи нефти" | АО "Томскэнергосбыт" | РРС-6" Молчаново" от оп. № 10 ВЛ-10 кВ ф. МН-11 ПС-Н.П.С. (ф. МЧ-10 ПС "Молчаново" и от оп. № 44 ВЛ-10 кВ ф, МЧ-12 ПС "Молчаново" | Томская область, Молчановский район, с. Молчаново, 5 км Гришинского тракта | I | 40 | ПАО "Россети Томск" Центральные сети | ПС Молчаново -> Ф. ф.МЧ-10 -> ТП МН-11-1 -> ГРЩ МЧ-12-1/РРС-6 16082 | нет | - | - | - | - | - | -
1.2481 | Акционерное общество "Связь объектов транспорта и добычи нефти" | АО "Томскэнергосбыт" | РРС-7 "Леботёр" от оп. № 588/1 ВЛ-10 кВ ф.Мол-31 НПС "Молчаново" и от оп. № 83 ВЛ-10 кВ ф. КГ-1004 ПС 110/10 кВ "Коломинские Гривы" | Томская область, Чаинский район, с. Леботёр | I | 32 | ПАО "Россети Томск" Северные сети | ПС Молчаново -> Ф. Яч. 14 -> ТП КТПН-10 -> ГРЩ 0,4 кВ 2х40/РРС-7 "Леботёр" 16082 | нет | - | - | - | - | - | -
1.2482 | Акционерное общество "Связь объектов транспорта и добычи нефти" | АО "Томскэнергосбыт" | РРС-5 "Володино" от оп № 741 ВЛ-10 кВ ф. МОЛ-10 635 км МН "А-А-С" НПС "Молчаново" и от оп. № 117 ВЛ-10 кВ ф. ВД-1 ПС "Володино" ОАО "ТРК" | Томская область, Кривошеинский район, северо-восточнее с. Володино | I | 40 | ПАО "Россети Томск" Центральные сети | ПС Молчаново -> Ф. Яч. 14 -> ТП БЛП-10 -> ГРЩ 0,4-2х40 кВА ВД-1-5/РРС-5 (новое строительство) 16082 | нет | - | - | - | - | - | -
1.2483 | Областное государственное автономное учреждение здравоохранения "Поликлиника Томского научного центра Сибирского отделения Российской академии наук" | АО "Томскэнергосбыт" | Здание поликлиники | Томская область, г. Томск, Академический пр-т., д. 7 | III | 400 | ООО "Горсети" | ПС Академическая -> Ф. АК-10 -> ТП 103 | да (акт от 10.12.2019) | - | - | ПС Академическая -> Ф. АК-10 -> ТП 103 | - | - | ПС Академическая -> Ф. АК-10 -> ТП 103
1.2484 | Федеральное государственное бюджетное учреждение "Федеральный научно-клинический центр медицинской реабилитации и курортологии Федерального медико-биологического агентства" | АО "Томскэнергосбыт" | Помещения приёмного отделения | Томская область, г. Томск, Розы Люксембург ул., д. 2а | II | 5.5 | ООО "Горсети" | ПС ТЭЦ-1 -> Ф. Ф.618 -> ТП 610-5 | да (акт от 02.10.2018) | - | - | ПС ТЭЦ-1 -> Ф. Ф.618 -> ТП 610-5 | - | - | ПС ТЭЦ-1 -> Ф. Ф.618 -> ТП 610-5
1.2485 | Федеральное государственное бюджетное учреждение "Федеральный научно-клинический центр медицинской реабилитации и курортологии Федерального медико-биологического агентства" | АО "Томскэнергосбыт" | Гараж | Томская область, г. Томск, Розы Люксембург ул., д. 4А | II | 16 | ООО "Горсети" | ПС ТЭЦ-1 -> Ф. Ф.618 -> ТП 610-5 | да (акт от 02.10.2018) | - | - | ПС ТЭЦ-1 -> Ф. Ф.618 -> ТП 610-5 | - | - | ПС ТЭЦ-1 -> Ф. Ф.618 -> ТП 610-5
1.2486 | Федеральное государственное бюджетное учреждение "Федеральный научно-клинический центр медицинской реабилитации и курортологии Федерального медико-биологического агентства" | АО "Томскэнергосбыт" | Здание корпуса №7 | Томская область, г. Томск, Розы Люксембург ул., д. 7 | III | 50 | ООО "Горсети" | ПС ТЭЦ-1 -> Ф. Ф.602 -> ТП 610-47 | да (акт от 02.10.2018) | - | - | ПС ТЭЦ-1 -> Ф. Ф.602 -> ТП 610-47 | - | - | ПС ТЭЦ-1 -> Ф. Ф.602 -> ТП 610-47
1.2487 | Федеральное государственное бюджетное учреждение "Федеральный научно-клинический центр медицинской реабилитации и курортологии Федерального медико-биологического агентства" | АО "Томскэнергосбыт" | Здание главного корпуса | Томская область, г. Томск, Розы Люксембург ул., д. 1 | II | 365.5 | ООО "Горсети" | ПС ТЭЦ-1 -> Ф. Ф.602 -> ТП 611-79 | да (акт от 02.10.2018) | - | - | ПС ТЭЦ-1 -> Ф. Ф.602 -> ТП 611-79 | - | - | ПС ТЭЦ-1 -> Ф. Ф.602 -> ТП 611-79
1.2488 | Федеральное государственное бюджетное учреждение "Сибирский федеральный научно-клинический центр Федерального медико-биологического агентства" | АО "Томскэнергосбыт" | Здание поликлиники | Томская область, г. Томск, Карла Маркса ул., д. 27 | III | 15 | ООО "Горсети" | ПС ТЭЦ-1 -> Ф. Ф.606 -> ТП 606-15 | да (акт от 02.10.2018) | - | - | ПС ТЭЦ-1 -> Ф. Ф.606 -> ТП 606-15 | - | - | ПС ТЭЦ-1 -> Ф. Ф.606 -> ТП 606-15
1.2489 | Федеральное государственное бюджетное учреждение "Сибирский федеральный научно-клинический центр Федерального медико-биологического агентства" | АО "Томскэнергосбыт" | Административное здание | Томская область, г. Томск, Карла Маркса ул., д. 27, корп. 1 | III | 70 | ООО "Горсети" | ПС ТЭЦ-1 -> Ф. Ф.606 -> ТП 606-15 | да (акт от 02.10.2018) | - | - | ПС ТЭЦ-1 -> Ф. Ф.606 -> ТП 606-15 | - | - | ПС ТЭЦ-1 -> Ф. Ф.606 -> ТП 606-15
1.2490 | Федеральное государственное бюджетное учреждение "Сибирский федеральный научно-клинический центр Федерального медико-биологического агентства" | АО "Томскэнергосбыт" | Здание больницы | Томская область, г. Томск, Карла Маркса ул., д. 28 | II | 75 | ООО "Горсети" | ПС ТЭЦ-1 -> Ф. Ф.606 -> ТП 606-9 | да (акт от 02.10.2018) | - | - | ПС ТЭЦ-1 -> Ф. Ф.606 -> ТП 606-9 | - | - | ПС ТЭЦ-1 -> Ф. Ф.606 -> ТП 606-9
1.2491 | Федеральное государственное бюджетное учреждение "Сибирский федеральный научно-клинический центр Федерального медико-биологического агентства" | АО "Томскэнергосбыт" | Центр медицинской реабилитации | Томская область, г. Томск, Красноармейская ул., д. 14 | II | 669 | ООО "Горсети" | ПС Коммунальная -> Ф. ф.КМ-15 -> ТП 349 | да (акт от 02.10.2018) | - | - | ПС Коммунальная -> Ф. ф.КМ-15 -> ТП 349 | - | - | ПС Коммунальная -> Ф. ф.КМ-15 -> ТП 349
1.2492 | Общество с ограниченной ответственностью "ТТК-Связь" | АО "Томскэнергосбыт" | Система связи от ТП-494 ОАО "РЖД" | Томская область, г. Томск, ул. Старо-Деповская, д. 1/3 | III | 7.5 | ОАО "РЖД" | ПС Восточная -> Ф. ЛЭП 35-23 -> ПС Томск-2 -> Ф. ф.№4,5,7,8 -> ТП 494 -> ГРЩЗАО "Зап-СибТранстелеком"; 10120 | нет | - | - | - | - | - | -
1.2493 | Общество с ограниченной ответственностью "ТТК-Связь" | АО "Томскэнергосбыт" | Система связи от ТП-79 ОАО "РЖД" | Томская область, г. Томск, Нахимова пер., д. 11/2 | III | 15 | ОАО "РЖД" | ПС Восточная -> Ф. ЛЭП 35-23 -> ПС Томск-2 -> Ф. яч. для ТП -> ТП 79 -> ГРЩЗАО "ЗапСибТранстелеком"; 10120 | нет | - | - | - | - | - | -
1.2494 | Общество с ограниченной ответственностью "ТТК-Связь" | АО "Томскэнергосбыт" | Система связи от КТП-47/5, 47/6 ОАО "РЖД" | Томская область, Томский район, с. Межениновка | III | 7.5 | ОАО "РЖД" | ПС Зональная -> ГРЩС-86 -> ПС Предтеченск -> ГРЩПР-9 -> ТП 47/3 -> ТП 47/3/47 -> ТП 47/3 -> ГРЩЗАО "Зап-СибТранстелеком"; 10120 | нет | - | - | - | - | - | -
1.2495 | Общество с ограниченной ответственностью "ТТК-Связь" | АО "Томскэнергосбыт" | Оборудование связи Ленина 5а | Томская область, г. Томск, д. Лоскутово, Ленина ул., д. 5А | III | 0.036 | ПАО "Россети Томск" Центральные сети | ПС Богашево -> Ф. яч.12 -> ТП Б-12-25 -> Ф. ф. 1 -> ГРЩж/дом ул.Ленина 5а ТСЖ "Горки" 3173 -> ГРЩоборудование связи Ленина 5а ЗАО "Зап-СибТранстелеком" 3385 | нет | - | - | - | - | - | -
1.2496 | Общество с ограниченной ответственностью "ТТК-Связь" | АО "Томскэнергосбыт" | Оборудование связи Светлый пер. 4 | Томская область, г. Томск, д. Лоскутово, Светлый пер., д. 4 | III | 0.018 | ПАО "Россети Томск" Центральные сети | ПС Лоскутово -> Ф. яч.7, Ф. яч.12 -> ТП ЛК-12-3 -> Ф. ф.1 -> ГРЩМОП Светлый 4,5 ООО "УК"Громада" 0159 -> ГРЩоборудование связи Светлый 4 ЗАО "Зап-СибТранстелеком" 3385 | нет | - | - | - | - | - | -
1.2497 | Общество с ограниченной ответственностью "ТТК-Связь" | АО "Томскэнергосбыт" | Оборудование связи Ленина 20 | Томская область, г. Томск, д. Лоскутово, Ленина ул., д. 20 | III | 0.018 | ПАО "Россети Томск" Центральные сети | ПС Богашево -> Ф. яч.12 -> ТП Б-12-25 -> Ф. ф.15 -> ГРЩж/дом Ленина 20 -> ГРЩоборудование связи Ленина 20 ЗАО "Зап-СибТранстелеком" 3385 | нет | - | - | - | - | - | -
1.2498 | Общество с ограниченной ответственностью "ТТК-Связь" | АО "Томскэнергосбыт" | Оборудование связи Ленина 18 | Томская область, г. Томск, д. Лоскутово, Ленина ул., д. 18 | III | 0.018 | ПАО "Россети Томск" Центральные сети | ПС Богашево -> Ф. яч.12 -> ТП Б-12-25 -> Ф. ф.15 -> ГРЩж/дом Ленина 18 -> ГРЩоборудование связи Ленина 18 ЗАО "Зап-СибТранстелеком" 3385 | нет | - | - | - | - | - | -
1.2499 | Общество с ограниченной ответственностью "ТТК-Связь" | АО "Томскэнергосбыт" | Оборудование связи Ленина 17 | Томская область, г. Томск, д. Лоскутово, Ленина ул., д. 17 | III | 0.018 | ПАО "Россети Томск" Центральные сети | ПС Богашево -> Ф. яч.12 -> ТП Б-12-25 -> Ф. ф.13 -> ГРЩж/дом Ленина 17 -> ГРЩоборудование связи Ленина 17 ЗАО "Зап-СибТранстелеком" 3385 | нет | - | - | - | - | - | -
1.2500 | Общество с ограниченной ответственностью "ТТК-Связь" | АО "Томскэнергосбыт" | Оборудование связи Ленина 16 | Томская область, г. Томск, д. Лоскутово, Ленина ул., д. 16 | III | 0.018 | ПАО "Россети Томск" Центральные сети | ПС Богашево -> Ф. яч.12 -> ТП Б-12-25 -> Ф. ф.13 -> ГРЩж/дом Ленина 16 -> ГРЩоборудование связи Ленина 16 ЗАО "Зап-СибТранстелеком" 3385 | нет | - | - | - | - | - | -
1.2501 | Общество с ограниченной ответственностью "ТТК-Связь" | АО "Томскэнергосбыт" | Оборудование связи Гагарина 47 | Томская область, г. Томск, д. Лоскутово, Гагарина ул., д. 47 | III | 0.036 | ПАО "Россети Томск" Центральные сети | ПС Лоскутово -> Ф. яч.7, Ф. яч.12 -> ТП ЛК-12-2 -> Ф. ф.7 -> ГРЩж/дом Гагарина 47 -> ГРЩоборудование связи Гагарина 47 ЗАО "Зап-СибТранстелеком" 3385 | нет | - | - | - | - | - | -
1.2502 | Общество с ограниченной ответственностью "ТТК-Связь" | АО "Томскэнергосбыт" | Оборудование связи Гагарина 45 | Томская область, г. Томск, д. Лоскутово, Гагарина ул., д. 45 | III | 0.036 | ПАО "Россети Томск" Центральные сети | ПС Лоскутово -> Ф. яч.7, Ф. яч.12 -> ТП ЛК-12-2 -> Ф. ф.7 -> ГРЩМОП Гагарина 45 ООО "УК "Наш дом" 2113 -> ГРЩоборудование связи Гагарина 45 ЗАО "Зап-СибТранстелеком" 3385 | нет | - | - | - | - | - | -
1.2503 | Общество с ограниченной ответственностью "ТТК-Связь" | АО "Томскэнергосбыт" | Оборудование связи Гагарина 43 | Томская область, г. Томск, д. Лоскутово, Гагарина ул., д. 43 | III | 0.036 | ПАО "Россети Томск" Центральные сети | ПС Богашево -> Ф. яч.12 -> ТП Б-12-25 -> Ф. ф.12 -> ГРЩМОП Гагарина 43 ООО "УК"Наш дом" 2113 -> ГРЩоборудование связи Гагарина 43 ЗАО "Зап-СибТранстелеком" 3385 | нет | - | - | - | - | - | -
1.2504 | Общество с ограниченной ответственностью "ТТК-Связь" | АО "Томскэнергосбыт" | Оборудование связи Гагарина 41 | Томская область, г. Томск, д. Лоскутово, Гагарина ул., д. 41 | III | 0.036 | ПАО "Россети Томск" Центральные сети | ПС Богашево -> Ф. яч.12 -> ТП Б-12-25 -> Ф. ф.12 -> ГРЩМОП Гагарина 41 ООО "УК"Наш дом" 2113 -> ГРЩоборудование связи Гагарина 41 ЗАО "Зап-СибТранстелеком" 3385 | нет | - | - | - | - | - | -
1.2505 | Общество с ограниченной ответственностью "ТТК-Связь" | АО "Томскэнергосбыт" | Региональный узел связи | Томская область, г. Томск, Гагарина ул., д. 56 | III | 4 | ООО "Горсети" | ПС ТЭЦ-1 -> Ф. Ф.620 -> ТП 603-17 -> ГРЩАдмин.здание, №17061 -> ГРЩУзел связи Э00459 | нет | - | - | - | - | - | -
1.2506 | Федеральное государственное унитарное предприятие "Охрана" Федеральной службы войск национальной гвардии Российской Федерации | АО "Томскэнергосбыт" | Административное здание | Томская область, г. Томск, Свердлова ул., д. 1 | III | 98 | ООО "Горсети" | ПС Северная -> Ф. яч. 409 -> ТП 611-30 -> ГРЩАдмин. здан. | нет | - | - | - | - | - | -
1.2507 | Федеральное государственное унитарное предприятие "Охрана" Федеральной службы войск национальной гвардии Российской Федерации | АО "Томскэнергосбыт" | Гараж | Томская область, г. Томск, Дзержинского ул., д. 27/1 | III | 15 | ООО "Горсети" | ПС Центральная -> Ф. Ф.204 -> ТП 604-65 -> ГРЩгараж | нет | - | - | - | - | - | -
1.2508 | Федеральное государственное унитарное предприятие "Охрана" Федеральной службы войск национальной гвардии Российской Федерации | АО "Томскэнергосбыт" | Офисные помещения | Томская область, г. Томск, Комсомольский пр-т., д. 68/2 | III | 8 | ООО "Горсети" | ЭС ГРЭС-2 -> Ф. Ф.633 -> ТП 604-118 -> ГРЩГараж ОВО при УВД по г.Томску №17513 -> ГРЩАдминистративное здание 1069 | нет | - | - | - | - | - | -
1.2509 | Федеральное государственное унитарное предприятие "Охрана" Федеральной службы войск национальной гвардии Российской Федерации | АО "Томскэнергосбыт" | Офисные помещения | Томская область, г. Томск, Иркутский тракт., д. 71 | III | 8 | ООО "Горсети" | ПС Восточная -> Ф. Ф.830 -> ТП 98 -> ГРЩАдмин. здание ОВО при УВД по г.Томску №17513 -> ГРЩСлужебное помещение 1069 | нет | - | - | - | - | - | -
1.2510 | Федеральное государственное унитарное предприятие "Главный радиочастотный центр" | АО "Томскэнергосбыт" | Стационарный пункт радиоконтроля (под.1) | Томская область, г. Томск, Нахимова ул., д. 4 | III | 2 | ООО "Горсети" | ЭС ГРЭС-2 -> Ф. Ф. Н-5 -> ТП 6 | нет | - | - | - | - | - | -
1.2511 | Федеральное государственное унитарное предприятие "Главный радиочастотный центр" | АО "Томскэнергосбыт" | Оборудование радиоконтроля | Томская область, г. Томск, Иркутский тракт., д. 37 | III | 3 | ООО "Горсети" | ПС Восточная -> Ф. Ф.802 -> ТП 406 | нет | - | - | - | - | - | -
1.2512 | Публичное акционерное общество "Мобильные ТелеСистемы" | ООО "МТС ЭНЕРГО"/ АО "Томскэнергосбыт" | БС 700487 | Томская область, Томский район, п. Кайдаловка, мкр. Владыкино10 | III | 10 | ООО "Томские электрические сети" | ПС Левобережная -> ТП Л-17-9 | нет | - | - | - | - | - | -
1.2513 | Публичное акционерное общество "Мобильные ТелеСистемы" | ООО "МТС ЭНЕРГО"/ АО "Томскэнергосбыт" | БС 700432 | Томская область, Томский район, с. Батурино, 45 метров на юго-восток от земельного участка с кад.номером 70:14:0304003:14 | III | 11 | ПАО "Россети Томск" Центральные сети | ПС Вершинино -> ТП В-7-5 | нет | - | - | - | - | - | -
1.2514 | Публичное акционерное общество "Мобильные ТелеСистемы" | ООО "МТС ЭНЕРГО"/ АО "Томскэнергосбыт" | Базовая станция сотовой связи БС 700477 | Томская область, Томский район, Мирненское сельское поселение, 28 метров на восток от земельного участка с кадастровым номером 70:14:0349018:13 | III | 10 | ООО "Горсети" | ПС Научная -> ТП ПР-4-23 | нет | - | - | - | - | - | -
1.2515 | Публичное акционерное общество "Мобильные ТелеСистемы" | ООО "МТС ЭНЕРГО"/ АО "Томскэнергосбыт" | Базовая станция сотовой связи № БС-700482 | Томская область, Томский район, МО "Богашевское сельское поселение", окр. с. Богашево, 28 метров на северо-восток от земельного участка с кадастровым номером 70:14:0300092:12696 | III | 11 | ООО "Горсети" | ПС Богашево -> ТП Б-17-13 | нет | - | - | - | - | - | -
1.2516 | Публичное акционерное общество "Мобильные ТелеСистемы" | ООО "МТС ЭНЕРГО"/ АО "Томскэнергосбыт" | БС 700369 | Томская область, г. Томск, Развития пр-т., кадастровый номер земельного участка 70:21:0100002:1751 | III | 11 | ПАО "Россети Томск" Центральные сети | ПС Академическая -> ТП 2.9 | нет | - | - | - | - | - | -
1.2517 | Публичное акционерное общество "Мобильные ТелеСистемы" | ООО "МТС ЭНЕРГО"/ АО "Томскэнергосбыт" | БС 70_0576 | Томская область, г. Томск, ул. Интернационалистов, д. 21/2 | III | 10 | ООО "Горсети" | ПС Каштак -> ТП 276 | нет | - | - | - | - | - | -
1.2518 | Публичное акционерное общество "Мобильные ТелеСистемы" | ООО "МТС ЭНЕРГО"/ АО "Томскэнергосбыт" | БС № 70_0413 | Томская область, г. Томск, с. Тимирязевское, мкр. Юбилейный | III | 10 | ООО "Горсети" | ПС Левобережная | нет | - | - | - | - | - | -
1.2519 | Публичное акционерное общество "Мобильные ТелеСистемы" | ООО "МТС ЭНЕРГО"/ АО "Томскэнергосбыт" | БС 70_0380 | Томская область, г. Северск, ул. Сосновая, д. 16 | III | 11 | ООО "Электросети" ЗАТО Северск | ГПП-701 -> ТП 213 | нет | - | - | - | - | - | -
1.2520 | Публичное акционерное общество "Мобильные ТелеСистемы" | ООО "МТС ЭНЕРГО"/ АО "Томскэнергосбыт" | БС 70_0578 | Томская область, г. Томск, мкр.. Наука, ул. Преображенская, д. 17 | III | 10 | ООО "Горсети" | ЗПП-Т | нет | - | - | - | - | - | -
1.2521 | Публичное акционерное общество "Мобильные ТелеСистемы" | ООО "МТС ЭНЕРГО"/ АО "Томскэнергосбыт" | БС 70_0348 | Томская область, Томский район, п. Зональная Станция, ул. Солнечная, д. 19/1 | III | 10 | ООО "Горсети" | ПС Октябрьская -> ТП 551 | нет | - | - | - | - | - | -
1.2522 | Публичное акционерное общество "Мобильные ТелеСистемы" | ООО "МТС ЭНЕРГО"/ АО "Томскэнергосбыт" | БС 70_0263 | Томская область, Тегульдетский район, п. Берегаево, ул. Набережная, д. 1 | III | 11 | ПАО "Россети Томск" Восточные сети | ПС"Красная горка | нет | - | - | - | - | - | -
1.2523 | Публичное акционерное общество "Мобильные ТелеСистемы" | ООО "МТС ЭНЕРГО"/ АО "Томскэнергосбыт" | БС 700496 | Томская область, г. Томск, пр-кт. Кирова, д. 41 | III | 10 | ООО "Горсети" | ПС Центральная -> ТП 604-64 | нет | - | - | - | - | - | -
1.2524 | Публичное акционерное общество "Мобильные ТелеСистемы" | ООО "МТС ЭНЕРГО"/ АО "Томскэнергосбыт" | БС 700499 | Томская область, г. Томск, пр-кт. Кирова, д. 51а, стр.5 | III | 10 | ООО "Горсети" | ГПП-35/10 Сиб -> ТПКТП-4 ООО "Агата" | нет | - | - | - | - | - | -
1.2525 | Публичное акционерное общество "Мобильные ТелеСистемы" | ООО "МТС ЭНЕРГО"/ АО "Томскэнергосбыт" | БС 700500 | Томская область, г. Томск, ул. Артема, д. 15 | III | 10 | ООО "Горсети" | ПС Октябрьская -> ТП 64 | нет | - | - | - | - | - | -
1.2526 | Публичное акционерное общество "Мобильные ТелеСистемы" | ООО "МТС ЭНЕРГО"/ АО "Томскэнергосбыт" | БС 700579 | Томская область, г. Томск, ул. Братьев Васильевых | III | 10 | ООО "Горсети" | ПС Научная -> ТП 7 | нет | - | - | - | - | - | -
1.2527 | Публичное акционерное общество "Мобильные ТелеСистемы" | ООО "МТС ЭНЕРГО"/ АО "Томскэнергосбыт" | БС 700939 | Томская область, Колпашевский район, с. Инкино, ул. Новая, №14/1 | III | 11 | ПАО "Россети Томск" Северные сети | ПС Парабель 220 -> ТП ПР 1006-14 | нет | - | - | - | - | - | -
1.2528 | Публичное акционерное общество "Мобильные ТелеСистемы" | ООО "МТС ЭНЕРГО"/ АО "Томскэнергосбыт" | БС 700403 | Томская область, г. Томск, пер. Ново-Станционный, д. 28 | III | 10 | ООО "Горсети" | ПС Каштак -> ТП 682 | нет | - | - | - | - | - | -
1.2529 | Публичное акционерное общество "Мобильные ТелеСистемы" | ООО "МТС ЭНЕРГО"/ АО "Томскэнергосбыт" | БС 700408 | Томская область, г. Томск, ул. Новостройка | III | 10 | ООО "Горсети" | ПС Восточная | нет | - | - | - | - | - | -
1.2530 | Публичное акционерное общество "Мобильные ТелеСистемы" | ООО "МТС ЭНЕРГО"/ АО "Томскэнергосбыт" | БС 700636 | Томская область, г. Томск, ул. Розы Люксембург, д. 4В | III | 10 | ООО "Горсети" | ПС ТЭЦ-1 -> ТП 610-5 | нет | - | - | - | - | - | -
1.2531 | Публичное акционерное общество "Мобильные ТелеСистемы" | ООО "МТС ЭНЕРГО"/ АО "Томскэнергосбыт" | БС 700588 | Томская область, г. Томск, ул. Павла Нарановича, д. 1б | III | 10 | ООО "Горсети" | ПС Солнечная -> ТП 712 | нет | - | - | - | - | - | -
1.2532 | Публичное акционерное общество "Мобильные ТелеСистемы" | ООО "МТС ЭНЕРГО"/ АО "Томскэнергосбыт" | БС 700599 | Томская область, Колпашевский район, г. Колпашево, ул. Победы, д. 113/2 | III | 11 | ПАО "Россети Томск" Северные сети | ПС Колпашево -> ТП К1022-12 | нет | - | - | - | - | - | -
1.2533 | Публичное акционерное общество "Мобильные ТелеСистемы" | ООО "МТС ЭНЕРГО"/ АО "Томскэнергосбыт" | БС 700629 | Томская область, Колпашевский район, г. Колпашево, ул. Лазарева, д. 6/2 | III | 11 | ПАО "Россети Томск" Северные сети | ПС Колпашево | нет | - | - | - | - | - | -
1.2534 | Публичное акционерное общество "Мобильные ТелеСистемы" | ООО "МТС ЭНЕРГО"/ АО "Томскэнергосбыт" | БС 700287 | Томская область, Томский район, п. Синий Утёс, ул. Парковая, д. 3а | III | 11 | ПАО "Россети Томск" Центральные сети | ПС Лоскутово -> ТП ЛК-7-5 | нет | - | - | - | - | - | -
1.2535 | Публичное акционерное общество "Мобильные ТелеСистемы" | ООО "МТС ЭНЕРГО"/ АО "Томскэнергосбыт" | БС 700630 | Томская область, Колпашевский район, г. Колпашево, ул. Северная, д. 35/2 | III | 11 | ПАО "Россети Томск" Северные сети | ПС Колпашево | нет | - | - | - | - | - | -
1.2536 | Публичное акционерное общество "Мобильные ТелеСистемы" | ООО "МТС ЭНЕРГО"/ АО "Томскэнергосбыт" | БС 700640 | Томская область, Томский район, д. Казанка, ул. Береговая | III | 15 | ПАО "Россети Томск" | ПС Богашево -> ТП Б-6-7 | нет | - | - | - | - | - | -
1.2537 | Публичное акционерное общество "Мобильные ТелеСистемы" | ООО "МТС ЭНЕРГО"/ АО "Томскэнергосбыт" | БС 700498 | Томская область, г. Томск, ул. Красноармейская, д. 128 | III | 10 | ООО "Горсети" | ПС Октябрьская -> ТП А0607-1 | нет | - | - | - | - | - | -
1.2538 | Публичное акционерное общество "Мобильные ТелеСистемы" | ООО "МТС ЭНЕРГО"/ АО "Томскэнергосбыт" | БС 700563 | Томская область, г. Томск, ул. Алтайская, д. 24 | III | 10 | ООО "Горсети" | ПС Коммунальная -> ТП 459 | нет | - | - | - | - | - | -
1.2539 | Публичное акционерное общество "Мобильные ТелеСистемы" | ООО "МТС ЭНЕРГО"/ АО "Томскэнергосбыт" | БС 700590 | Томская область, г. Стрежевой, ул. Авиаторов, д. 9 | III | 10 | ПАО "Россети Томск" Северные сети | ПС Стрежевская | нет | - | - | - | - | - | -
1.2540 | Публичное акционерное общество "Мобильные ТелеСистемы" | ООО "МТС ЭНЕРГО"/ АО "Томскэнергосбыт" | БС 700494 | Томская область, г. Томск, ул. Балтийская, д. 10 | III | 10 | ООО "Горсети" | ПС Коммунальная -> ТП 189 | нет | - | - | - | - | - | -
1.2541 | Публичное акционерное общество "Мобильные ТелеСистемы" | ООО "МТС ЭНЕРГО"/ АО "Томскэнергосбыт" | БС 700490 | Томская область, г. Томск, ул. Сибирская, д. 40/1 | III | 10 | ООО "Горсети" | ПС Коммунальная -> ТП 383 | нет | - | - | - | - | - | -
1.2542 | Публичное акционерное общество "Мобильные ТелеСистемы" | ООО "МТС ЭНЕРГО"/ АО "Томскэнергосбыт" | БС 700577 | Томская область, Томский район, с. Корнилово, ул. Крещенская, д. 88 | III | 10 | ООО "Горсети" | ПС Корнилово -> ТП КО-4-6 | нет | - | - | - | - | - | -
1.2543 | Публичное акционерное общество "Мобильные ТелеСистемы" | ООО "МТС ЭНЕРГО"/ АО "Томскэнергосбыт" | БС 700645 | Томская область, Томский район, с. Богашево, расположенная рядом с земельным участком с кадастровым № 70:14:0300095:1196 | III | 10 | ООО "Горсети" | ПС Богашево -> ТП Б-3-50 | нет | - | - | - | - | - | -
1.2544 | Публичное акционерное общество "Мобильные ТелеСистемы" | ООО "МТС ЭНЕРГО"/ АО "Томскэнергосбыт" | БС 700374 | Томская область, г. Томск, тракт. Кузовлевский, №8д | III | 11 | ПАО "Россети Томск" Центральные сети | ПС Кузовлево -> ТПКУ-4-1 | нет | - | - | - | - | - | -
1.2545 | Публичное акционерное общество "Мобильные ТелеСистемы" | ООО "МТС ЭНЕРГО"/ АО "Томскэнергосбыт" | БС 700491 | Томская область, г. Томск, ул. Герцена, д. 59/1 | III | 10 | ПАО "Россети Томск" | ЭС ГРЭС-2 -> ТП 10/0,4 ОАО "Манотомь" | нет | - | - | - | - | - | -
1.2546 | Публичное акционерное общество "Мобильные ТелеСистемы" | ООО "МТС ЭНЕРГО"/ АО "Томскэнергосбыт" | БС700460 | Томская область, г. Томск, пр-кт. Фрунзе, д. 117А | III | 10 | ООО "Горсети" | ГРЭС-2 -> ТП 345 | нет | - | - | - | - | - | -
1.2547 | Публичное акционерное общество "Мобильные ТелеСистемы" | ООО "МТС ЭНЕРГО"/ АО "Томскэнергосбыт" | БС 700489 | Томская область, г. Томск, пер. Песочный, д. 43/1 | III | 10 | ООО "Горсети" | ПС ТЭЦ-1 -> ТП 611-83 | нет | - | - | - | - | - | -
1.2548 | Публичное акционерное общество "Мобильные ТелеСистемы" | ООО "МТС ЭНЕРГО"/ АО "Томскэнергосбыт" | БС 700497 | Томская область, г. Томск, ул. Киевская, д. 88 | III | 10 | ООО "Горсети" | ПС Октябрьская -> ТП 66 | нет | - | - | - | - | - | -
1.2549 | Публичное акционерное общество "Мобильные ТелеСистемы" | ООО "МТС ЭНЕРГО"/ АО "Томскэнергосбыт" | БС700556 | Томская область, Томский район, п. Мирный, ул. Трудовая, д. 10/1, (металлическая дымовая труба котельной) | III | 11 | ПАО "Россети Томск" Центральные сети | ПС Аэропорт -> ТП АП-8-4 | нет | - | - | - | - | - | -
1.2550 | Публичное акционерное общество "Мобильные ТелеСистемы" | ООО "МТС ЭНЕРГО"/ АО "Томскэнергосбыт" | БС 700400 | Томская область, г. Томск, ул. Большая Подгорная, д. 10, в составе ЗУ кад.номер 70:21:0100057:114 | III | 10 | ООО "Горсети" | ПС ТЭЦ-1 -> ТП 610-47 | нет | - | - | - | - | - | -
1.2551 | Публичное акционерное общество "Мобильные ТелеСистемы" | ООО "МТС ЭНЕРГО"/ АО "Томскэнергосбыт" | БС 700493 | Томская область, г. Томск, пер. Нечевский, д. 20а | III | 10 | ООО "Горсети" | ПС Центральная -> ТП 604-87 | нет | - | - | - | - | - | -
1.2552 | Публичное акционерное общество "Мобильные ТелеСистемы" | ООО "МТС ЭНЕРГО"/ АО "Томскэнергосбыт" | БС 700169 | Томская область, Чаинский район, с. Подгорное, ул. Лесная, д. 28 | III | 5 | ПАО "Россети Томск" Северные сети | ПС Подгорное 110 -> ТПП-1010-8 | нет | - | - | - | - | - | -
1.2553 | Публичное акционерное общество "Мобильные ТелеСистемы" | ООО "МТС ЭНЕРГО"/ АО "Томскэнергосбыт" | БС 700195 | Томская область, г. Томск, ул. Говорова, д. 25 | III | 10 | ООО "Горсети" | ПС Каштак -> ТП 416 | нет | - | - | - | - | - | -
1.2554 | Публичное акционерное общество "Мобильные ТелеСистемы" | ООО "МТС ЭНЕРГО"/ АО "Томскэнергосбыт" | БС 700433 | Томская область, Томский район, д. Кисловка, мкр. Северный, ул. Марины Цветаевой, д. 17 | III | 10 | ООО "Томские электрические сети" | ПС "Гравийная" -> ТПГС-10 | нет | - | - | - | - | - | -
1.2555 | Публичное акционерное общество "Мобильные ТелеСистемы" | ООО "МТС ЭНЕРГО"/ АО "Томскэнергосбыт" | БС 700591 | Томская область, г. Стрежевой, ул. Транспортная, №31а | III | 11 | ПАО "Россети Томск" Северные сети | ПС Стрежевская -> ТП 137 | нет | - | - | - | - | - | -
1.2556 | Публичное акционерное общество "Мобильные ТелеСистемы" | ООО "МТС ЭНЕРГО"/ АО "Томскэнергосбыт" | БС 700634 | Томская область, Первомайский район, с. Апсагачево, ул. Центральная, д. 21Б, кад.номер 70:12:0100002:432 | III | 11 | ПАО "Россети Томск" Восточные сети | ПС"Улу-Юл" -> ТП У-4-7 | нет | - | - | - | - | - | -
1.2557 | Публичное акционерное общество "Мобильные ТелеСистемы" | ООО "МТС ЭНЕРГО"/ АО "Томскэнергосбыт" | БС 700639 | Томская область, Томский район, с. Вершинино, ул. Советская | III | 15 | ПАО "Россети Томск" Центральные сети | ПС Вершинино -> ТП В-6-1 | нет | - | - | - | - | - | -
1.2558 | Публичное акционерное общество "Мобильные ТелеСистемы" | ООО "МТС ЭНЕРГО"/ АО "Томскэнергосбыт" | БС 700559 | Томская область, г. Томск, ул. Учебная, д. 11 | III | 10 | ООО "Горсети" | ПС Южная -> ТП 605-24 | нет | - | - | - | - | - | -
1.2559 | Публичное акционерное общество "Мобильные ТелеСистемы" | ООО "МТС ЭНЕРГО"/ АО "Томскэнергосбыт" | БС 700492 | Томская область, г. Томск, ул. Киевская, д. 17 | III | 10 | ООО "Горсети" | ПС Коммунальная -> ТП 377 | нет | - | - | - | - | - | -
1.2560 | Публичное акционерное общество "Мобильные ТелеСистемы" | ООО "МТС ЭНЕРГО"/ АО "Томскэнергосбыт" | БС 700434-4 | Томская область, г. Томск, ул. Басандайская, д. 23 | III | 3 | ООО "Горсети" | ПС Октябрьская -> ТП 126 | нет | - | - | - | - | - | -
1.2561 | Публичное акционерное общество "Мобильные ТелеСистемы" | ООО "МТС ЭНЕРГО"/ АО "Томскэнергосбыт" | БС 700414 | Томская область, г. Томск, тракт. Московский, д. 62 | III | 10 | ООО "Горсети" | ПС Южная -> ТП 671-64 | нет | - | - | - | - | - | -
1.2562 | Публичное акционерное общество "Мобильные ТелеСистемы" | ООО "МТС ЭНЕРГО"/ АО "Томскэнергосбыт" | БС 700180 | Томская область, Каргасокский район, тер. Крапивинское НМ | III | 15 | ООО "Энергонефть Томск" | Крапивинская 110/35/6 кВ | нет | - | - | - | - | - | -
1.2563 | Публичное акционерное общество "Мобильные ТелеСистемы" | ООО "МТС ЭНЕРГО"/ АО "Томскэнергосбыт" | БС 700192 | Томская область, Каргасокский район, тер. Игольско - Таловое НМ | III | 15 | ООО "Энергонефть Томск" | ПС "Игольская" 110/35/6 | нет | - | - | - | - | - | -
1.2564 | Публичное акционерное общество "Мобильные ТелеСистемы" | ООО "МТС ЭНЕРГО"/ АО "Томскэнергосбыт" | БС 700371 | Томская область, г. Стрежевой, ул. Колтогорская | III | 10 | ООО "Энергонефть Томск" | ПС Стрежевская -> Ф. ЦЛ-10, Ф. ЦЛ-11 -> ПС "Совхозная" -> РП 6 -> Ф. ф. 6-4 | нет | - | - | - | - | - | -
1.2565 | Публичное акционерное общество "Мобильные ТелеСистемы" | ООО "МТС ЭНЕРГО"/ АО "Томскэнергосбыт" | БС 700566 | Томская область, Парабельский район, мр. Герасимовское | III | 10 | ООО "Энергонефть Томск" | ПС Останинская | нет | - | - | - | - | - | -
1.2566 | Публичное акционерное общество "Мобильные ТелеСистемы" | ООО "МТС ЭНЕРГО"/ АО "Томскэнергосбыт" | БС 700191 | Томская область, Каргасокский район, тер. Катыльгинское НМ, п. Пионерный | III | 5 | ООО "Энергонефть Томск" | ПС Катыльгинская (Эн.нефть) 110/35/6 | нет | - | - | - | - | - | -
1.2567 | Публичное акционерное общество "Мобильные ТелеСистемы" | МУП "ЖКХ Тымское" | Вышка МТС | Томская область, Каргасокский район, с. Тымск, ул. Кедровая, 3 б | I | 2 | МУП "ЖКХ Тымское" | ДЭС с. Тымск | нет | - | - | - | - | - | -
1.2568 | Публичное акционерное общество "Мобильные ТелеСистемы" | ООО "МТС ЭНЕРГО"/ АО "Томскэнергосбыт" | БС 700362 | Томская область, г. Стрежевой, тер. СОТ Заря | III | 10 | ООО "Энергонефть Томск" | ПС Советско-Соснинская -> ТП 115 | нет | - | - | - | - | - | -
1.2569 | Публичное акционерное общество "Мобильные ТелеСистемы" | ООО "МТС ЭНЕРГО"/ АО "Томскэнергосбыт" | БС 700461 | Томская область, г. Стрежевой, тер. СОТ Кедр | III | 10 | ООО "Энергонефть Томск" | ПС Советско-Соснинская | нет | - | - | - | - | - | -
1.2570 | Публичное акционерное общество "Мобильные ТелеСистемы" | ООО "МТС ЭНЕРГО"/ АО "Томскэнергосбыт" | БС 700187 | Томская область, г. Стрежевой | III | 10 | ООО "Энергонефть Томск" | ПС Советско-Соснинская | нет | - | - | - | - | - | -
1.2571 | Публичное акционерное общество "Мобильные ТелеСистемы" | ООО "МТС ЭНЕРГО"/ АО "Томскэнергосбыт" | БС 700398 | Томская область, Кривошеинский район, с. Кривошеино, ул. Ленина, д. 30В | III | 11 | ПАО "Россети Томск" Центральные сети | ПС Кривошеино -> ТП КР-3-17 | нет | - | - | - | - | - | -
1.2572 | Публичное акционерное общество "Мобильные ТелеСистемы" | ООО "МТС ЭНЕРГО"/ АО "Томскэнергосбыт" | БС 700596 | Томская область, Асиновский район, г. Асино, ул. 9 Мая, д. 76а | III | 11 | ПАО "Россети Томск" Восточные сети | ПС Асино 110/35/10 | нет | - | - | - | - | - | -
1.2573 | Публичное акционерное общество "Мобильные ТелеСистемы" | ООО "МТС ЭНЕРГО"/ АО "Томскэнергосбыт" | БС 700631 | Томская область, Александровский район, мр. Чкаловское нефтяное | III | 8 | ООО "Энергонефть Томск" | ПС Раскино -> ТП 1 | нет | - | - | - | - | - | -
1.2574 | Публичное акционерное общество "Мобильные ТелеСистемы" | ООО "МТС ЭНЕРГО"/ АО "Томскэнергосбыт" | БС 700165 | Томская область, Кривошеинский район, с. Кривошеино, ул. Ленина, д. 77 | III | 11 | ПАО "Россети Томск" Центральные сети | ПС Кривошеино -> ТП КР-9-1 | нет | - | - | - | - | - | -
1.2575 | Публичное акционерное общество "Мобильные ТелеСистемы" | ООО "МТС ЭНЕРГО"/ АО "Томскэнергосбыт" | БС 700586 | Томская область, г. Томск, пр-кт. Мира, д. 20 | III | 10 | ООО "Горсети" | ПС Западная -> ТП 264 | нет | - | - | - | - | - | -
1.2576 | Публичное акционерное общество "Мобильные ТелеСистемы" | ООО "МТС ЭНЕРГО"/ АО "Томскэнергосбыт" | БС 700502 | Томская область, г. Томск, ул. Предвокзальная, д. 43а | III | 10 | ООО "Горсети" | ПС Октябрьская -> ТП 221 | нет | - | - | - | - | - | -
1.2577 | Публичное акционерное общество "Мобильные ТелеСистемы" | ООО "МТС ЭНЕРГО"/ АО "Томскэнергосбыт" | БС 700641 | Томская область, Томский район, д. Петрово, ул. Зеленая, д. 39 | III | 11 | ПАО "Россети Томск" Центральные сети | ПС Петрово | нет | - | - | - | - | - | -
1.2578 | Публичное акционерное общество "Мобильные ТелеСистемы" | ООО "МТС ЭНЕРГО"/ АО "Томскэнергосбыт" | БС 700642 | Томская область, Томский район, п. Трубачево, ул. Новая, д. 3У | III | 10 | ООО "Горсети" | ПС Мирный -> ТП МИ-2-15 | нет | - | - | - | - | - | -
1.2579 | Публичное акционерное общество "Мобильные ТелеСистемы" | ООО "МТС ЭНЕРГО"/ АО "Томскэнергосбыт" | БС 700289 | Томская область, г. Томск (часть земельного участка ограничен земельным участком кад. № 70:21:0110008:3 в окр. п. Бактин) | III | 10 | ООО "Горсети" | ЗПП-Т | нет | - | - | - | - | - | -
1.2580 | Публичное акционерное общество "Мобильные ТелеСистемы" | ООО "МТС ЭНЕРГО"/ АО "Томскэнергосбыт" | БС 700637 | Томская область, Томский район, с. Кафтанчиково, пер. Водяной, д. 9 | III | 11 | ПАО "Россети Томск" Центральные сети | ПС Кафтанчиково -> ТП КФ-2-16 | нет | - | - | - | - | - | -
1.2581 | Федеральное государственное унитарное предприятие "Российская телевизионная и радиовещательная сеть" | АО "Томскэнергосбыт" | Блок-бокс с.Вороновка | Томская область, Шегарский район, с. Вороновка, ул. Гагарина, д. 26 | III | 5.5 | ООО "Томские электрические сети" | ТП МР-8-4 | нет | - | - | - | - | - | -
1.2582 | Федеральное государственное унитарное предприятие "Российская телевизионная и радиовещательная сеть" | АО "Томскэнергосбыт" | Цифровая радиотелевизионная станция (РТПС) Александровское | Томская область, Александровский район., с. Александровское, ул. Новая, д. 2б, участок 1,2 | III | 15 | ПАО "Россети Томск" Северные сети | ПС Александровская -> Ф. яч.16 -> ТП А-1016-3 -> ГРЩОтходящие контакты коммутационного аппарата в РУ-0,4 кВ КЛ-0,4кВ Ф№3 | нет | - | - | - | - | - | -
1.2583 | Федеральное государственное унитарное предприятие "Российская телевизионная и радиовещательная сеть" | АО "Томскэнергосбыт" | РТПС (ввод №2) | Томская область, Чаинский район, с. Подгорное, ул. 60 лет ВЛКСМ, 84 | III | 29 | ПАО "Россети Томск" Северные сети | ПС Подгорное 110 -> Ф. яч.9 -> ТП П-1009-11 -> ГРЩРУ-0,4кВ ТП | нет | - | - | - | - | - | -
1.2584 | Межрегиональное территориальное управление Федерального агентства по управлению государственным имуществом в Кемеровской области - Кузбассе и Томской области | АО "Томскэнергосбыт" | Антенно-мачтовое сооружение | Томская область, Колпашевский район, д. Юдино, ул. Совхозная, д.40 | III | 5 | ПАО "Россети Томск" Северные сети | ТП ТМ-1009-5 -> Ф. Фидер 2 | нет | - | - | - | - | - | -
1.2585 | Федеральное государственное унитарное предприятие "Российская телевизионная и радиовещательная сеть" | АО "Томскэнергосбыт" | Радиотелевизионная передающая станция (РТПС) блок-контейнер | Томская область, Каргасокский район, с. Средний Васюган, ул. Нефтяников, д.2/3 | III | 15 | АО "Оборонэнерго" | Оп. №18, ВЛ-0,4кВ, Ф№1, от ТП1-5 (Ср. Васюган) | нет | - | - | - | - | - | -
1.2586 | Федеральное государственное унитарное предприятие "Российская телевизионная и радиовещательная сеть" | АО "Томскэнергосбыт" | Нежилое помещение (РТПС Александрово) | Томская область, Александровский район., с. Александровское, ул. Оруджева, д. 11а, пом.2 | III | 10 | ПАО "Россети Томск" Северные сети | ПС Александровская, РРС-18, ТП А-1004-11 | нет | - | - | - | - | - | -
1.2587 | Федеральное государственное унитарное предприятие "Российская телевизионная и радиовещательная сеть" | АО "Томскэнергосбыт" | РТПС (ввод №1) | Томская область, Чаинский район, с. Усть-Бакчар, ул. Новая, д. 13 | III | 5 | ПАО "Россети Томск" Северные сети | ПС Усть-Бакчар 110 -> Ф. яч.18 -> ТП УБ1018-05 -> оп.ВЛОпора №1/4 ВЛ-0,4кВ фидер №3 | нет | - | - | - | - | - | -
1.2588 | Федеральное государственное унитарное предприятие "Российская телевизионная и радиовещательная сеть" | АО "Томскэнергосбыт" | РТПС (ввод №2) | Томская область, г. Кедровый, район. Промышленный, квартал № 08, участок № 81 | III | 15 | ПАО "Россети Томск" Северные сети | ПС Промзона -> Ф. яч.7 -> ТП ПЗ1007-01 -> оп.ВЛОпора №7 ВЛ-0,4кВ Ф№1 | нет | - | - | - | - | - | -
1.2589 | Федеральное государственное унитарное предприятие "Российская телевизионная и радиовещательная сеть" | АО "Томскэнергосбыт" | МРТС Кривошеино | Томская область, Кривошеинский район, с. Кривошеино, ул. Мелиоративная, д. 34 | III | 15 | ПАО "Россети Томск" Центральные сети | ТП КР-11-12 | нет | - | - | - | - | - | -
1.2590 | Федеральное государственное унитарное предприятие "Российская телевизионная и радиовещательная сеть" | АО "Томскэнергосбыт" | Электроустановки станции цифрового наземного телерадиовещания | Томская область, Шегарский район, с. Вознесенка, ул. Новая, д. 2 | III | 7.9 | ООО "Томские электрические сети" | ПС Каргала -> Ф. Яч.8 -> ТП КГ-8-8 | нет | - | - | - | - | - | -
1.2591 | Федеральное государственное унитарное предприятие "Российская телевизионная и радиовещательная сеть" | АО "Томскэнергосбыт" | Резерв с.Володино | Томская область, Кривошеинский район, с. Володино, ул. Советская, д. 76 | III | 40 | ПАО "Россети Томск" | ПС Володино-110 -> Ф. яч.4 -> ТП ВД-4-12 | нет | - | - | - | - | - | -
1.2592 | Федеральное государственное унитарное предприятие "Российская телевизионная и радиовещательная сеть" | АО "Томскэнергосбыт" | РРС c. Володино | Томская область, Кривошеинский район, с. Володино, ул. Советская, д. 76 | III | 40 | ООО "Томские электрические сети" | ПС Володино-110 -> Ф. яч.9 -> ТП ВД-9-1 | нет | - | - | - | - | - | -
1.2593 | Федеральное государственное унитарное предприятие "Российская телевизионная и радиовещательная сеть" | АО "Томскэнергосбыт" | РРС с.Новая Бурка | Томская область, Бакчарский район., с. Новая Бурка, ул. Ленина, д. 35 | III | 2 | ПАО "Россети Томск" Центральные сети | ТП НБ-6-1 | нет | - | - | - | - | - | -
1.2594 | Федеральное государственное унитарное предприятие "Российская телевизионная и радиовещательная сеть" | АО "Томскэнергосбыт" | Блок-бокс с.Красный Яр | Томская область, Кривошеинский район, с. Красный Яр, пер. Осиновский | III | 10 | ПАО "Россети Томск" Центральные сети | ПС Красный Яр КЯ -> Ф. Яч.15 -> ТП КЯ-15-4 | нет | - | - | - | - | - | -
1.2595 | Федеральное государственное унитарное предприятие "Российская телевизионная и радиовещательная сеть" | АО "Томскэнергосбыт" | Блок-бокс с.Высокий Яр | Томская область, Бакчарский район., с. Высокий Яр, ул. Центральная, д. 23 | III | 6 | ПАО "Россети Томск" Центральные сети | ТП ВЯ-12-2 | нет | - | - | - | - | - | -
1.2596 | Федеральное государственное унитарное предприятие "Российская телевизионная и радиовещательная сеть" | АО "Томскэнергосбыт" | Блок-бокс с.Кёнга | Томская область, Бакчарский район., с. Бакчар, ул. Советская | III | 7 | ПАО "Россети Томск" Центральные сети | ТП ПГ-15-1 | нет | - | - | - | - | - | -
1.2597 | Федеральное государственное унитарное предприятие "Российская телевизионная и радиовещательная сеть" | АО "Томскэнергосбыт" | РТПС, быт д.Полынянка | Томская область, Бакчарский район., д. Полынянка, ул. Весенняя, д. 41 | III | 18 | ООО "Томские электрические сети" | ТП ПВ-7-8 | нет | - | - | - | - | - | -
1.2598 | Федеральное государственное унитарное предприятие "Российская телевизионная и радиовещательная сеть" | АО "Томскэнергосбыт" | Блок-бокс с. Бакчар | Томская область, Бакчарский район., с. Бакчар, ул. Хомутского, д. 71, Строение 1 | III | 34 | ПАО "Россети Томск" Центральные сети | ПС Бакчар -> Ф. яч.11 -> ТП БР-11-9 | нет | - | - | - | - | - | -
1.2599 | Федеральное государственное унитарное предприятие "Российская телевизионная и радиовещательная сеть" | АО "Томскэнергосбыт" | МРТС д.Малиновка | Томская область, Кожевниковский район., с. Малиновка, ул. Лесная, д. 17 | III | 6 | ПАО "Россети Томск" Центральные сети | ТП КД-11-4 | нет | - | - | - | - | - | -
1.2600 | Федеральное государственное унитарное предприятие "Российская телевизионная и радиовещательная сеть" | АО "Томскэнергосбыт" | РТПС с.Молчаново (-16082-ТЭСК) | Томская область, Молчановский район, с. Молчаново, ул. Молодежная, д. 16а | III | 47 | ПАО "Россети Томск" Центральные сети | ПС Молчаново -> Ф. Яч.1 -> ТП МЧ-1-4 | нет | - | - | - | - | - | -
1.2601 | Федеральное государственное унитарное предприятие "Российская телевизионная и радиовещательная сеть" | АО "Томскэнергосбыт" | РТПС с.Старая Ювала | Томская область, Кожевниковский район, с. Старая Ювала, ул. 30 лет Победы, д. 17, пом.2 | III | 18 | ПАО "Россети Томск" | ТП ЮЛ-7-19 | нет | - | - | - | - | - | -
1.2602 | Федеральное государственное унитарное предприятие "Российская телевизионная и радиовещательная сеть" | АО "Томскэнергосбыт" | РТПС с.Старая Ювала | Томская область, Кожевниковский район, с. Старая Ювала, ул. 30 лет Победы, д. 17, пом.2 | III | 18 | ООО "Томские электрические сети" | ТП ЮЛ-12-19 | нет | - | - | - | - | - | -
1.2603 | Федеральное государственное унитарное предприятие "Российская телевизионная и радиовещательная сеть" | АО "Томскэнергосбыт" | РТПС (ввод 1,2) с.Кожевниково | Томская область, Кожевниковский район, с. Кожевниково, ул. Титова, д. 13, Строение 1, пом.2-11, 18,19 | III | 10 | ПАО "Россети Томск" Центральные сети | ПС Кожевниково -> Ф. Яч.18 -> ТП КЖ-18-4 | нет | - | - | - | - | - | -
1.2604 | Федеральное государственное унитарное предприятие "Российская телевизионная и радиовещательная сеть" | АО "Томскэнергосбыт" | Цифровая телерадиопередающая станция РТС | Томская область, Бакчарский район., п. Плотниково, ул. Октябрьская, д. 3 | III | 10 | ПАО "Россети Томск" Центральные сети | Плотниково -> ТП ПЛ-8-1 | нет | - | - | - | - | - | -
1.2605 | Федеральное государственное унитарное предприятие "Российская телевизионная и радиовещательная сеть" | АО "Томскэнергосбыт" | РТПС с. Мельниково | Томская область, Шегарский район, с. Мельниково, ул. Московская, д. 21, пом. 4 | III | 10 | ПАО "Россети Томск" Центральные сети | ПС Мельниково -> Ф. яч.4 -> ТП МЛ-4-11 | нет | - | - | - | - | - | -
1.2606 | Федеральное государственное унитарное предприятие "Российская телевизионная и радиовещательная сеть" | АО "Томскэнергосбыт" | РТРС с.Кривошеино | Томская область, Кривошеинский район, с. Кривошеино, ул. Мелиоративная, д. 34 | III | 10 | ПАО "Россети Томск" Центральные сети | ТП КР-6-4 | нет | - | - | - | - | - | -
1.2607 | Федеральное государственное унитарное предприятие "Российская телевизионная и радиовещательная сеть" | АО "Томскэнергосбыт" | РТПС с. Вознесенка | Томская область, Шегарский район, с. Вознесенка, ул. Новая, д. 2б | III | 15 | ПАО "Россети Томск" Центральные сети | ПС Каргала -> Ф. Яч.8 -> ТП КГ-8-3 | нет | - | - | - | - | - | -
1.2608 | Федеральное государственное унитарное предприятие "Российская телевизионная и радиовещательная сеть" | АО "Томскэнергосбыт" | РТПС с. Анастасьевка | Томская область, Шегарский район, с. Анастасьевка, ул. Мира, д. 2В | III | 15 | ПАО "Россети Томск" Центральные сети | ПС Маркелово -> Ф. яч.5 -> ТП МР-5-1 | нет | - | - | - | - | - | -
1.2609 | Федеральное государственное унитарное предприятие "Российская телевизионная и радиовещательная сеть" | АО "Томскэнергосбыт" | РТПС с. Чилино | Томская область, Кожевниковский район, с. Чилино, ул. Ленинская, д. 56 | III | 12 | ПАО "Россети Томск" Центральные сети | ПС Чилино -> Ф. Яч.2 -> ТП ЧЛ-2-8 | нет | - | - | - | - | - | -
1.2610 | Федеральное государственное унитарное предприятие "Российская телевизионная и радиовещательная сеть" | АО "Томскэнергосбыт" | РТПС д. Халдеево | Томская область, Томский район., д. Халдеево, ул. Пролетарская, д. 11 | III | 8 | ООО "Томские электрические сети" | ПС Н-Архангельская -> Ф. яч.16 -> оп.ВЛОп.314 -> ТП АР-16-12 | нет | - | - | - | - | - | -
1.2611 | Федеральное государственное унитарное предприятие "Российская телевизионная и радиовещательная сеть" | АО "Томскэнергосбыт" | Техническое здание (цифровое радиотелепередающее оборудование) | Томская область, Колпашевский район, Колпашево г. Селекционная ул. д.169 | III | 140 | ООО "Томские электрические сети" | ПС Тогур 35/10 -> Ф. яч.7 -> ТП Без номера (НГСС) -> ГРЩДог.№3133 | нет | - | - | - | - | - | -
1.2612 | Федеральное государственное унитарное предприятие "Российская телевизионная и радиовещательная сеть" | АО "Томскэнергосбыт" | РТПС (радиотелепередающая станция) | Томская область, Парабельский район, д. Прокоп, ул. Центральная, д.1б, стр.1 | III | 15 | ООО "Томские электрические сети" | ТП 1020-3 | нет | - | - | - | - | - | -
1.2613 | Федеральное государственное унитарное предприятие "Российская телевизионная и радиовещательная сеть" | МУП "Нарымское ЖКХ" | РТПС с. Нарым | Томская область, Парабельский район, с. Нарым, пер. Почтовый 3 | III | 10 | МУП "Нарымское ЖКХ" | ДЭС с. Нарым, ВЛ 10 кВ с. Нарым ТП №2, фидер № 2 | нет | - | - | - | - | - | -
1.2614 | Общество с ограниченной ответственностью "Пилар" | АО "Томскэнергосбыт" | Базовая станция №989243 | Томская область, Томский район., п. Басандайка, ул. Школьная, д. 38а | III | 77 | ООО "Томские электрические сети" | ПС Межениновка -> Ф. ф. МЖ-5 -> ТП МЖ-5-1 | нет | - | - | - | - | - | -
1.2615 | Областное государственное автономное учреждение "Бакчарское районное ветеринарное управление" | АО "Томскэнергосбыт" | Ветеринарная станция: освещение | Томская область, Бакчарский район, с. Парбиг, Советская ул., 25 | III | 1 | ПАО "Россети Томск" Центральные сети | ПС Победа -> Ф. ф.ПБ-18 -> ТП ПБ-18-3 | да (акт от 11.06.2010) | - | 0 | ПС Победа -> Ф. ф.ПБ-18 -> ТП ПБ-18-3 | - | 0 | ПС Победа -> Ф. ф.ПБ-18 -> ТП ПБ-18-3
1.2616 | Областное государственное автономное учреждение "Бакчарское районное ветеринарное управление" | АО "Томскэнергосбыт" | Ветеринарный участок: освещение (с.Высокий Яр) | Томская область, Бакчарский район, с. Высокий Яр, Больничный пер. ,7 | III | 1.5 | ПАО "Россети Томск" Центральные сети | Высокий Яр -> Ф. яч.10 -> ТП ВЯ-10-2 | да (акт от 11.06.2010) | - | 0 | Высокий Яр -> Ф. яч.10 -> ТП ВЯ-10-2 | - | 0 | Высокий Яр -> Ф. яч.10 -> ТП ВЯ-10-2
1.2617 | Областное государственное автономное учреждение "Бакчарское районное ветеринарное управление" | АО "Томскэнергосбыт" | Ветеринарная станция, котельная, сауна, уличное освещение | Томская область, Бакчарский район, с. Бакчар, Трактовый пер. д.9 | III | 81.3 | ПАО "Россети Томск" Центральные сети | ПС Бакчар -> Ф. яч.18 -> ТП БР-18-11 | да (акт от 22.10.2012) | - | - | ПС Бакчар -> Ф. яч.18 -> ТП БР-18-11 | Дежурное освещение, связь | 5.5 | ПС Бакчар -> Ф. яч.18 -> ТП БР-18-11
1.2618 | Областное государственное автономное учреждение "Бакчарское районное ветеринарное управление" | АО "Томскэнергосбыт" | Нежилое здание (с.Плотниково) | Томская область, Бакчарский район, с. Плотниково, Кооперативный пер. д.1 | III | 2 | ПАО "Россети Томск" Центральные сети | Плотниково -> Ф. яч.8 -> ТП ПЛ-8-1 | да (акт от 22.10.2012) | - | 0 | Плотниково -> Ф. яч.8 -> ТП ПЛ-8-1 | - | 0 | Плотниково -> Ф. яч.8 -> ТП ПЛ-8-1
1.2619 | Областное государственное автономное учреждение "Бакчарское районное ветеринарное управление" | АО "Томскэнергосбыт" | Нежилое здание (с.Поротниково) | Томская область, Бакчарский район, с. Поротниково, Советская ул., д.42 | III | 2.7 | ПАО "Россети Томск" Центральные сети | Поротниково -> Ф. яч.3 -> ТП ПВ-3-5 | нет | - | - | - | - | - | -
1.2620 | Областное государственное бюджетное учреждение здравоохранения "Бакчарская районная больница" | АО "Томскэнергосбыт" | Больничный комплекс | Томская область, г. Кедровый, 2-й мкр., д.15 | III | 20 | ПАО "Россети Томск" Северные сети | ПС Промзона -> Ф. яч.1 -> ТП ПЗ1010-30 -> ГРЩДог.№5118 | нет | - | - | - | - | - | -
1.2621 | Областное государственное бюджетное учреждение здравоохранения "Бакчарская районная больница" | АО "Томскэнергосбыт" | Больничный комплекс | Томская область, г. Кедровый, 2-й мкр., д.15 | III | 6 | ПАО "Россети Томск" Северные сети | ПС Промзона -> Ф. яч.1 -> ТП ПЗ1010-30 -> ГРЩДог.№5118 | нет | - | - | - | - | - | -
1.2622 | Областное государственное бюджетное учреждение здравоохранения "Бакчарская районная больница" | АО "Томскэнергосбыт" | Нежилое помещение (гараж) | Томская область, г. Кедровый, с. Пудино, Советская ул. д.1 | III | 2 | 7: ПАО "Россети Томск" Северные сети; 8: ПС Пудино -> Ф. яч.10 -> ТП ПД1010-12 -> оп.ВЛ Опора №5/1 Ф№4 ВЛ-0,4кВ; 9: Нет
1.2623 | Областное государственное бюджетное учреждение здравоохранения "Бакчарская районная больница" | АО "Томскэнергосбыт" | Нежилое здание (ФАП) | Томская область, г. Кедровый, с. Пудино, Горького ул., д. 8А | III | 22 | ПАО "Россети Томск" Северные сети | ПС Пудино -> Ф. яч.10 -> ТП ПД-1010-5 -> оп.ВЛОпора №3 Ф№3 ВЛ-0,4кВ | нет | - | - | - | - | - | -
1.2624 | Областное государственное бюджетное учреждение здравоохранения "Бакчарская районная больница" | АО "Томскэнергосбыт" | Нежилое здание фельдшерско-акушерского пункта | Томская область, г. Кедровый, п. Рогалево, Рабочая ул., д. 2А | III | 25 | ПАО "Россети Томск" Северные сети | ПС Пудино -> Ф. Яч.8 -> ТП ПД1008-02 -> оп.ВЛОпора №9 Ф№1 ВЛ-0,4кВ | нет | - | - | - | - | - | -
1.2625 | Областное государственное бюджетное учреждение здравоохранения "Бакчарская районная больница" | АО "Томскэнергосбыт" | ЦРБ-2 (новый корпус) | Томская область, Бакчарский район, с. Бакчар, пер. Больничный, д. 1 (ул. Пролетарская, 50) | III | 170 | ПАО "Россети Томск" Центральные сети | ПС Бакчар -> Ф. яч.11 -> ТП БР-11-11 | нет | - | - | - | - | - | -
1.2626 | Областное государственное бюджетное учреждение здравоохранения "Бакчарская районная больница" | АО "Томскэнергосбыт" | ЦРБ (новый корпус) | Томская область, Бакчарский район, с. Бакчар, Больничный пер., д. 1 | III | 170 | ПАО "Россети Томск" Центральные сети | ПС Бакчар -> Ф. яч.11 -> ТП БР-11-11 | нет | - | - | - | - | - | -
1.2627 | Областное государственное бюджетное учреждение здравоохранения "Бакчарская районная больница" | АО "Томскэнергосбыт" | ЦРБ (терапия) | Томская область, Бакчарский район, с. Бакчар, Больничный пер., д. 1 | III | 348 | ПАО "Россети Томск" Центральные сети | ПС Бакчар -> Ф. яч.11 -> ТП БР-11-11 | нет | - | - | - | - | - | -
1.2628 | Областное государственное бюджетное учреждение здравоохранения "Бакчарская районная больница" | АО "Томскэнергосбыт" | ЦРБ (хирургия) | Томская область, Бакчарский район, с. Бакчар, Больничный пер., д. 1 | III | 354 | ПАО "Россети Томск" Центральные сети | ПС Бакчар -> Ф. яч.11 -> ТП БР-11-11 | нет | - | - | - | - | - | -
1.2629 | Областное государственное бюджетное учреждение здравоохранения "Бакчарская районная больница" | АО "Томскэнергосбыт" | ФАП (с.Вавиловка) | Томская область, Бакчарский район, д. Вавиловка, Центральная ул., д. 4-2 | III | 3.2 | ПАО "Россети Томск" Центральные сети | ПС Бакчар -> Ф. яч.9 -> ТП БР-9-4 | нет | - | - | - | - | - | -
1.2630 | Областное государственное бюджетное учреждение здравоохранения "Бакчарская районная больница" | АО "Томскэнергосбыт" | Модульный ФАП (с.Высокий Яр) | Томская область, Бакчарский район, с. Высокий Яр, пер. Трактовый,13 | III | 8.2 | ПАО "Россети Томск" Центральные сети | Высокий Яр -> Ф. яч.12 -> ТП ВЯ-12-2 | нет | - | - | - | - | - | -
1.2631 | Областное государственное бюджетное учреждение здравоохранения "Бакчарская районная больница" | АО "Томскэнергосбыт" | ФАП (д.Панычево) | Томская область, Бакчарский район, д. Панычево, Центральная ул., д. 24 | III | 1.8 | ПАО "Россети Томск" Центральные сети | ПС Бакчар -> Ф. яч.14 -> ТП БР-14-1 | нет | - | - | - | - | - | -
1.2632 | Областное государственное бюджетное учреждение здравоохранения "Бакчарская районная больница" | АО "Томскэнергосбыт" | Стационар, котельная, гараж (с.Парбиг) | Томская область, Бакчарский район, с. Парбиг, пер. Озерный, д.7 | III | 10 | ПАО "Россети Томск" Центральные сети | Парбиг -> Ф. яч.18 -> ТП ПГ-18-7 | нет | - | - | - | - | - | -
1.2633 | Областное государственное бюджетное учреждение здравоохранения "Бакчарская районная больница" | АО "Томскэнергосбыт" | Гараж медпункта (с.Плотниково) | Томская область, Бакчарский район, п. Плотниково, Школьная ул., д. 2 | III | 5 | ПАО "Россети Томск" Центральные сети | Плотниково -> Ф. яч.9 -> ТППЛ-9-1 | нет | - | - | - | - | - | -
1.2634 | Областное государственное бюджетное учреждение здравоохранения "Бакчарская районная больница" | АО "Томскэнергосбыт" | ФАП (с.Поротниково) | Томская область, Бакчарский район, с. Поротниково, Советская ул., д.24а | III | 15 | ПАО "Россети Томск" Центральные сети | Поротниково -> Ф. яч.3 -> ТП ПВ-3-5 | нет | - | - | - | - | - | -
1.2635 | Областное государственное бюджетное учреждение здравоохранения "Бакчарская районная больница" | АО "Томскэнергосбыт" | ФАП (с.Чернышевка) | Томская область, Бакчарский район, с. Чернышевка, Ленина ул., д.12 | III | 4 | ПАО "Россети Томск" Центральные сети | ПС Бакчар -> Ф. яч.16 -> ТП БР-16-22 | нет | - | - | - | - | - | -
1.2636 | Областное государственное бюджетное учреждение здравоохранения "Бакчарская районная больница" | АО "Томскэнергосбыт" | ФАП (д.Хуторское) | Томская область, Бакчарский район, д. Хуторское, Центральная ул., д.31-3 | III | 6 | ПАО "Россети Томск" Центральные сети | Высокий Яр -> Ф. яч.16 -> ТП ВЯ-16-8 | нет | - | - | - | - | - | -
1.2637 | Областное государственное бюджетное учреждение здравоохранения "Бакчарская районная больница" | АО "Томскэнергосбыт" | ФАП (с.Плотниково) | Томская область, Бакчарский район, п. Плотниково, Школьная ул., д. 4 | III | 10 | ПАО "Россети Томск" Центральные сети | Плотниково -> Ф. яч.8 -> ТП ПЛ-8-1 | нет | - | - | - | - | - | -
1.2638 | Областное государственное бюджетное учреждение здравоохранения "Бакчарская районная больница" | АО "Томскэнергосбыт" | ФАП (д.Крыловка) | Томская область, Бакчарский район, д. Крыловка, Центральная ул., д. 22 | III | 10 | ПАО "Россети Томск" Центральные сети | Высокий Яр -> Ф. яч.3 -> ТП ВЯ-3-4 | нет | - | - | - | - | - | -
1.2639 | Областное государственное бюджетное учреждение здравоохранения "Бакчарская районная больница" | АО "Томскэнергосбыт" | ФАП (Большая Галка) | Томская область, Бакчарский район, с. Большая Галка, Центральная ул., д. 32 | III | 15 | ПАО "Россети Томск" Центральные сети | ПС Бакчар -> Ф. яч.16 -> ТП БР-16-9 | нет | - | - | - | - | - | -
1.2640 | Областное государственное бюджетное учреждение здравоохранения "Бакчарская районная больница" | АО "Томскэнергосбыт" | Модульный ФАП (д.Богатыревка) | Томская область, Бакчарский район, д.Богатыревка, Ленина ул. 10в | III | 15 | ПАО "Россети Томск" Центральные сети | Богатыревка -> Ф. яч.7 -> ТП БГ-7-3 | нет | - | - | - | - | - | -
1.2641 | Областное государственное бюджетное учреждение здравоохранения "Бакчарская районная больница" | АО "Томскэнергосбыт" | Модульный ФАП (д.Сухое) | Томская область, Бакчарский район, д.Сухое, Центральная ул.,22а | III | 15 | ПАО "Россети Томск" Центральные сети | ТП-10/0,4кВ БР-17-3 | нет | - | - | - | - | - | -
1.2642 | Областное государственное бюджетное учреждение здравоохранения "Бакчарская районная больница" | АО "Томскэнергосбыт" | Гараж | Томская область, Бакчарский район, с. Бакчар, пер. Больничный, д. 1в | III | 7 | ПАО "Россети Томск" Центральные сети | ПС Бакчар -> Ф. яч.11 -> ТП БР-11-11 | нет | - | - | - | - | - | -
1.2643 | Областное государственное бюджетное учреждение здравоохранения "Бакчарская районная больница" | АО "Томскэнергосбыт" | Объект медицинского учреждения (здание/помещение медицинской организации) | Томская область, Бакчарский район, с. Новая Бурка, Ленина ул., д. 36 | III | 15 | ПАО "Россети Томск" Центральные сети | Н-Бурка -> Ф. яч.6 -> ТП НБ-6-2 | нет | - | - | - | - | - | -
1.2644 | Отделение Министерства внутренних дел Россиской Федерации по Бакчарскому району Управления Министерства внутренних дел Россиской Федерации по Томской области | АО "Томскэнергосбыт" | Административное здание | Томская область, Бакчарский район, с. Бакчар, Ленина ул., д.58 | III | 20 | ПАО "Россети Томск" Центральные сети | ПС Бакчар -> Ф. Яч.11 -> ТП БР-11-9 | нет | - | - | - | - | - | -
1.2645 | Отделение Министерства внутренних дел Россиской Федерации по Бакчарскому району Управления Министерства внутренних дел Россиской Федерации по Томской области | АО "Томскэнергосбыт" | Здание полиции | Томская область, Бакчарский район, с. Парбиг, Советская ул., д.20 | III | 10.2 | ПАО "Россети Томск" Центральные сети | Парбиг -> Ф. Яч.18 -> ТП ПГ-18-1 | нет | - | - | - | - | - | -
1.2646 | Отделение Министерства внутренних дел Россиской Федерации по Бакчарскому району Управления Министерства внутренних дел Россиской Федерации по Томской области | АО "Томскэнергосбыт" | Здание РОВД | Томская область, Бакчарский район, с. Бакчар, Ленина ул., д.56 | III | 25 | ПАО "Россети Томск" Центральные сети | ПС Бакчар -> Ф. яч.13 -> ТП БР-13-12 | нет | - | - | - | - | - | -
1.2647 | Областное государственное автономное учреждение "Кожевниковское районное ветеринарное управление" | АО "Томскэнергосбыт" | Ветеринарная станция, гараж | Томская область, Кожевниковский район, с. Кожевниково, Герцена пер. д.18 | III | 48.8 | ПАО "Россети Томск" Центральные сети | ПС Кожевниково -> Ф. Яч.2 -> ТП КЖ-2-6 | нет | - | - | - | - | - | -
1.2648 | Областное государственное автономное учреждение "Кожевниковское районное ветеринарное управление" | АО "Томскэнергосбыт" | Виварий (ветаптека.освещение) | Томская область, Кожевниковский район, с. Кожевниково, Герцена пер. д.18 | III | 8.9 | ПАО "Россети Томск" Центральные сети | ПС Кожевниково -> Ф. Яч.2 -> ТП КЖ-2-6 | нет | - | - | - | - | - | -
1.2649 | Областное государственное автономное учреждение "Кожевниковское районное ветеринарное управление" | АО "Томскэнергосбыт" | Лаборатория | Томская область, Кожевниковский район, с. Кожевниково, Герцена пер., д.18 | III | 20 | ПАО "Россети Томск" Центральные сети | ПС Кожевниково -> Ф. Яч.2 -> ТП КЖ-2-6 | нет | - | - | - | - | - | -
1.2650 | Областное государственное автономное учреждение "Кожевниковское районное ветеринарное управление" | АО "Томскэнергосбыт" | Ветеринарный участок | Томская область, Кожевниковский район, с. Старая Ювала, Больничная ул.,д.4 | III | 7 | ПАО "Россети Томск" Центральные сети | ПС-Ювала -> Ф. яч.6 -> ТП ЮЛ-6-1 | нет | - | - | - | - | - | -
1.2651 | Областное государственное автономное учреждение "Кожевниковское районное ветеринарное управление" | АО "Томскэнергосбыт" | Ветеринарная лечебница с.Уртам | Томская область, Кожевниковский район, с. Уртам, Пушкина ул., д.17б | II | 5 | ПАО "Россети Томск" Центральные сети | ПС Уртам -> Ф. яч.4 -> ТП УР-4-1 | нет | - | - | - | - | - | -
1.2652 | Областное государственное автономное учреждение "Кожевниковское районное ветеринарное управление" | АО "Томскэнергосбыт" | Ветеринарная лечебница с.Вороново | Томская область, Кожевниковский район, с. Вороново, Уткина ул., д.15-Б | III | 5 | ПАО "Россети Томск" Центральные сети | ПС Воронино -> Ф. яч.12 -> ТП ВР-12-4 | нет | - | - | - | - | - | -
1.2653 | Областное государственное автономное учреждение здравоохранения "Кожевниковская районная больница" | АО "Томскэнергосбыт" | ФАП д. Аркадьево | Томская область, Кожевниковский район, д. Аркадьево, Октябрьская ул., д. 8, пом.1 | III | 15 | ПАО "Россети Томск" Центральные сети | ПС Кожевниково -> Ф. Яч.6 -> ТП КЖ-6-29 | да (реквизиты отсутствуют 2010 г) | - | 0 | ПС Кожевниково -> Ф. Яч.6 -> ТП КЖ-6-29 | - | 0 | ПС Кожевниково -> Ф. Яч.6 -> ТП КЖ-6-29
1.2654 | Областное государственное автономное учреждение здравоохранения "Кожевниковская районная больница" | АО "Томскэнергосбыт" | ФАП с. Елгай | Томская область, Кожевниковский район, с. Елгай, Набережная ул., д. 34, пом.1 | III | 14.75 | ПАО "Россети Томск" Центральные сети | ПС-Ювала -> Ф. Яч.2 -> ТП ЮЛ-2-8 | да (реквизиты отсутствуют) | - | 0 | ПС-Ювала -> Ф. Яч.2 -> ТП ЮЛ-2-8 | - | 0 | ПС-Ювала -> Ф. Яч.2 -> ТП ЮЛ-2-8
1.2655 | Областное государственное автономное учреждение здравоохранения "Кожевниковская районная больница" | АО "Томскэнергосбыт" | Роддом, котельная, гараж, главный корпус больницы, аптека, поликлиника | Томская область, Кожевниковский район, с. Кожевниково, ул. Молодежная, д. 51а (Гагарина ул., д. 4) | I(III) | 250 | ПАО "Россети Томск" Центральные сети | ПС Кожевниково -> Ф. фид. КЖ-16 -> ТП КЖ-7-1 | да (реквизиты отсутствуют) | - | 0 | ПС Кожевниково -> Ф. фид. КЖ-16 -> ТП КЖ-7-1 | - | 0 | ПС Кожевниково -> Ф. фид. КЖ-16 -> ТП КЖ-7-1
1.2656 | Областное государственное автономное учреждение здравоохранения "Кожевниковская районная больница" | АО "Томскэнергосбыт" | ФАП д. Красный Яр | Томская область, Кожевниковский район, д. Красный Яр, ул.Коммунистическая д. 40 | III | 2.7 | ПАО "Россети Томск" Центральные сети | ПС Вороново -> Ф. Яч.14 -> ТП ВР-14-2 | да (реквизиты отсутствуют) | - | 0 | ПС Вороново -> Ф. Яч.14 -> ТП ВР-14-2 | - | 0 | ПС Вороново -> Ф. Яч.14 -> ТП ВР-14-2
1.2657 | Областное государственное автономное учреждение здравоохранения "Кожевниковская районная больница" | АО "Томскэнергосбыт" | ОВП с. Песочнодубровка | Томская область, Кожевниковский район, с. Песочнодубровка, ул. Советская д.58 | III | 26.5 | ПАО "Россети Томск" Центральные сети | П-Дубровка -> Ф. Яч.10 -> ТП ПД-10-4 | да (реквизиты отсутствуют) | - | 0 | П-Дубровка -> Ф. Яч.10 -> ТП ПД-10-4 | - | 0 | П-Дубровка -> Ф. Яч.10 -> ТП ПД-10-4
1.2658 | Областное государственное автономное учреждение здравоохранения "Кожевниковская районная больница" | АО "Томскэнергосбыт" | ОВП с. Старя Ювала | Томская область, Кожевниковский район, с. Старая Ювала, ул. Ульяновская д. 3А | III | 57.1 | ПАО "Россети Томск" Центральные сети | ПС-Ювала -> Ф. Яч.6 -> ТП ЮЛ-6-1 | да (реквизиты отсутствуют) | - | 0 | ПС-Ювала -> Ф. Яч.6 -> ТП ЮЛ-6-1 | - | 0 | ПС-Ювала -> Ф. Яч.6 -> ТП ЮЛ-6-1
1.2659 | Областное государственное автономное учреждение здравоохранения "Кожевниковская районная больница" | АО "Томскэнергосбыт" | Нежилое помещение: гараж (оперативное управление) | Томская область, Кожевниковский район, с. Старая Ювала, Больничная ул., д. 2 | III | 11 | ПАО "Россети Томск" Центральные сети | ПС-Ювала -> Ф. Яч.6 -> ТП ЮЛ-6-1 | да (реквизиты отсутствуют) | - | 0 | ПС-Ювала -> Ф. Яч.6 -> ТП ЮЛ-6-1 | - | 0 | ПС-Ювала -> Ф. Яч.6 -> ТП ЮЛ-6-1
1.2660 | Областное государственное автономное учреждение здравоохранения "Кожевниковская районная больница" | АО "Томскэнергосбыт" | ОВП с. Чилино | Томская область, Кожевниковский район, с. Чилино, Кустарная ул., д. 1 | III | 4.4 | ПАО "Россети Томск" Центральные сети | ПС Чилино -> Ф. Яч.2 -> ТП ЧЛ-2-4 | да (реквизиты отсутствуют) | - | 0 | ПС Чилино -> Ф. Яч.2 -> ТП ЧЛ-2-4 | - | 0 | ПС Чилино -> Ф. Яч.2 -> ТП ЧЛ-2-4
1.2661 | Областное государственное автономное учреждение здравоохранения "Кожевниковская районная больница" | АО "Томскэнергосбыт" | ФАП с. Батурино | Томская область, Кожевниковский район, с. Батурино, Школьная ул., д. 1 | III | 2.7 | ПАО "Россети Томск" Центральные сети | ПС Чилино -> Ф. Яч.7 -> ТП ЧЛ-7-7 | да (реквизиты отсутствуют) | - | 0 | ПС Чилино -> Ф. Яч.7 -> ТП ЧЛ-7-7 | - | 0 | ПС Чилино -> Ф. Яч.7 -> ТП ЧЛ-7-7
1.2662 | Областное государственное автономное учреждение здравоохранения "Кожевниковская районная больница" | АО "Томскэнергосбыт" | ФАП с. Десятово | Томская область, Кожевниковский район, с. Десятово, Школьная ул., д. 26а | III | 27 | ПАО "Россети Томск" Центральные сети | ПС Кожевниково -> Ф. яч.20 -> ТП КЖ-20-8 | да (реквизиты отсутствуют) | - | 0 | ПС Кожевниково -> Ф. яч.20 -> ТП КЖ-20-8 | - | 0 | ПС Кожевниково -> Ф. яч.20 -> ТП КЖ-20-8
1.2663 | Областное государственное автономное учреждение здравоохранения "Кожевниковская районная больница" | АО "Томскэнергосбыт" | Нежилое помещение: гараж (оперативное управление) | Томская область, Кожевниковский район, с. Малиновка, Школьная ул., д.13Б, пом.2 | III | 6 | ПАО "Россети Томск" Центральные сети | ПС Кудиновка -> Ф. Яч.11 -> ТП КД-11-4 | да (реквизиты отсутствуют) | - | 0 | ПС Кудиновка -> Ф. Яч.11 -> ТП КД-11-4 | - | 0 | ПС Кудиновка -> Ф. Яч.11 -> ТП КД-11-4
1.2664 | Областное государственное автономное учреждение здравоохранения "Кожевниковская районная больница" | АО "Томскэнергосбыт" | ФАП с. Тека | Томская область, Кожевниковский район, с. Тека, Ленина ул., д. 9Б | III | 15 | ПАО "Россети Томск" Центральные сети | ПС Кожевниково -> Ф. Яч.3 -> ТП КЖ-3-4 | да (реквизиты отсутствуют) | - | 0 | ПС Кожевниково -> Ф. Яч.3 -> ТП КЖ-3-4 | - | 0 | ПС Кожевниково -> Ф. Яч.3 -> ТП КЖ-3-4
1.2665 | Областное государственное автономное учреждение здравоохранения "Кожевниковская районная больница" | АО "Томскэнергосбыт" | ФАП д. Муллова | Томская область, Кожевниковский район, д. Муллова, Центральная ул., д. 34 | III | 15 | ПАО "Россети Томск" Центральные сети | П-Дубровка -> Ф. Яч.12 -> ТП ПД-12-6 | да (реквизиты отсутствуют) | - | 0 | П-Дубровка -> Ф. Яч.12 -> ТП ПД-12-6 | - | 0 | П-Дубровка -> Ф. Яч.12 -> ТП ПД-12-6
1.2666 | Областное государственное автономное учреждение здравоохранения "Кожевниковская районная больница" | АО "Томскэнергосбыт" | ФАП д. Терсалгай | Томская область, Кожевниковский район, д. Терсалгай, Сибирская ул., д. 27а | III | 15 | ПАО "Россети Томск" Центральные сети | ПС-Ювала -> Ф. яч.13 -> ТП ЮЛ-13-5 | нет | - | - | - | - | - | -
1.2667 | Областное государственное автономное учреждение здравоохранения "Кожевниковская районная больница" | АО "Томскэнергосбыт" | Помещение ОВП с. Уртам | Томская область, Кожевниковский район, с. Уртам, Фрунзе ул., д. 33 | III | 7 | ПАО "Россети Томск" Центральные сети | ПС Уртам -> Ф. яч.4 -> ТП УР-4-4 | нет | - | - | - | - | - | -
1.2668 | Областное государственное автономное учреждение здравоохранения "Кожевниковская районная больница" | АО "Томскэнергосбыт" | ОВП с. Малиновка | Томская область, Кожевниковский район, с. Малиновка, Школьная ул., д.13Б, пом.7, 8, 9, 10, 11, 12, 13, 14, 15 | III | 15 | ПАО "Россети Томск" Центральные сети | ПС Кудиновка, ТП КД-11-4 | нет | - | - | - | - | - | -
1.2669 | Областное государственное автономное учреждение здравоохранения "Кожевниковская районная больница" | АО "Томскэнергосбыт" | ОВП с. Вороново | Томская область, Кожевниковский район, с. Вороново, Уткина ул. д. 17 | III | 15 | ПАО "Россети Томск" Центральные сети | ПС Вороново | нет | - | - | - | - | - | -
1.2670 | Областное государственное автономное учреждение здравоохранения "Кожевниковская районная больница" | АО "Томскэнергосбыт" | ФАП д. Аптала | Томская область, Кожевниковский район, д. Аптала, Школьная ул. д. 21 | III | 15 | ПАО "Россети Томск" Центральные сети | ПС-Ювала | нет | - | - | - | - | - | -
1.2671 | Областное государственное автономное учреждение здравоохранения "Кожевниковская районная больница" | АО "Томскэнергосбыт" | ФАП с. Базой | Томская область, Кожевниковский район, с. Базой, Советская ул. д. 31Б | III | 15 | ПАО "Россети Томск" Центральные сети | ПС Чилино | нет | - | - | - | - | - | -
1.2672 | Областное государственное автономное учреждение здравоохранения "Кожевниковская районная больница" | АО "Томскэнергосбыт" | ФАП д. Борзуновка | Томская область, Кожевниковский район, д. Борзуновка, Гагарина ул. д. 27 | III | 15 | ПАО "Россети Томск" Центральные сети | ПС Кожевниково | нет | - | - | - | - | - | -
1.2673 | Областное государственное автономное учреждение здравоохранения "Кожевниковская районная больница" | АО "Томскэнергосбыт" | ФАП д. Еловка | Томская область, Кожевниковский район, д. Еловка, Новая ул. д. 1 | III | 15 | ПАО "Россети Томск" Центральные сети | ПС Вороново | нет | - | - | - | - | - | -
1.2674 | Областное государственное автономное учреждение здравоохранения "Кожевниковская районная больница" | АО "Томскэнергосбыт" | ФАП д. Ерестная | Томская область, Кожевниковский район, д. Ерестная, Школьная ул. д. 10 | III | 15 | ПАО "Россети Томск" Центральные сети | ПС Чилино | нет | - | - | - | - | - | -
1.2675 | Областное государственное автономное учреждение здравоохранения "Кожевниковская районная больница" | АО "Томскэнергосбыт" | ФАП д. Зайцево | Томская область, Кожевниковский район, д. Зайцево, Школьная ул. д. 24 | III | 15 | ПАО "Россети Томск" Центральные сети | ПС Кожевниково | нет | - | - | - | - | - | -
1.2676 | Областное государственное автономное учреждение здравоохранения "Кожевниковская районная больница" | АО "Томскэнергосбыт" | ФАП с. Новопокровка | Томская область, Кожевниковский район, с. Новопокровка, Садовая ул. д. 2А | III | 15 | ПАО "Россети Томск" Центральные сети | ПС Кожевниково -> ТП КЖ-6-16 | нет | - | - | - | - | - | -
1.2677 | Областное государственное автономное учреждение здравоохранения "Кожевниковская районная больница" | АО "Томскэнергосбыт" | ФАП с. Новосергеевка | Томская область, Кожевниковский район, с. Новосергеевка, Комсомольская ул. д. 14 | III | 15 | ПАО "Россети Томск" Центральные сети | данные отсутствуют | нет | - | - | - | - | - | -
1.2678 | Областное государственное автономное учреждение здравоохранения "Кожевниковская районная больница" | АО "Томскэнергосбыт" | ФАП с. Осиновская | Томская область, Кожевниковский район, д. Осиновка, Мира ул. д. 15 | III | 15 | ПАО "Россети Томск" Центральные сети | ПС Вороново | нет | - | - | - | - | - | -
1.2679 | Областное государственное автономное учреждение здравоохранения "Кожевниковская районная больница" | АО "Томскэнергосбыт" | ФАП д. Сафроновка | Томская область, Кожевниковский район, с. Сафроновка, Молодежная ул. д. 10 | III | 15 | ПАО "Россети Томск" Центральные сети | ПС Кожевниково -> ТП КЖ-20-15 | нет | - | - | - | - | - | -
1.2680 | Областное государственное автономное учреждение здравоохранения "Кожевниковская районная больница" | АО "Томскэнергосбыт" | ФАП с. Хмелёвка | Томская область, Кожевниковский район, д. Хмелевка, Советская ул. д. 57Б | III | 15 | ПАО "Россети Томск" Центральные сети | ПС-Ювала, Электроотопление, ТП ЮЛ-17-1 | нет | - | - | - | - | - | -
1.2681 | Администрация Вороновского сельского поселения | АО "Томскэнергосбыт" | Электроустановки для обеспечения доступности сотовой связи стандарта GSM-900 | Томская область, Кожевниковский район, с. Осиновка, ул. Советская, д. 59б (25) | III | 0.1 | ПАО "Россети Томск" Центральные сети | ПС Вороново -> Ф. яч.7 -> ТП ВР-7-5 | нет | - | - | - | - | - | -
1.2682 | Администрация Вороновского сельского поселения | АО "Томскэнергосбыт" | Вышка сотовой связи | Томская область, Кожевниковский район, с. Осиновка, Советская ул., д. 59б | III | 0.1 | ПАО "Россети Томск" Центральные сети | ПС Вороново -> Ф. яч.7 -> ТП ВР-7-5 | нет | - | - | - | - | - | -
1.2683 | Администрация Вороновского сельского поселения | АО "Томскэнергосбыт" | Электроустановки для обеспечения доступности сотовой связи стандарта GSM-900 | Томская область, Кожевниковский район, д. Еловка, ул. Новая, д. 12б | III | 0.1 | ПАО "Россети Томск" Центральные сети | ПС Вороново -> Ф. яч.5 -> ТП ВР-5-8 | нет | - | - | - | - | - | -
1.2684 | Отдел Министерства внутренних дел Российской Федерации по Кожевниковскому району Управления министерства внутренних дел Российской Федерации по Томской области | АО "Томскэнергосбыт" | Здание РОВД | Томская область, Кожевниковский район, с. Кожевниково, Гагарина ул., д.18 | III | 24 | ПАО "Россети Томск" Центральные сети | ПС Кожевниково -> Ф. Яч.7 -> ТП КЖ-7-11 | нет | - | - | - | - | - | -
1.2685 | Отдел Министерства внутренних дел Российской Федерации по Кожевниковскому району Управления министерства внутренних дел Российской Федерации по Томской области | АО "Томскэнергосбыт" | Помещение ГИБДД | Томская область, Кожевниковский район, с. Кожевниково, Гагарина ул., д. 22 | III | 6 | ПАО "Россети Томск" Центральные сети | ПС Кожевниково -> Ф. Яч.7 -> ТП КЖ-7-11 | нет | - | - | - | - | - | -
1.2686 | Отдел Министерства внутренних дел Российской Федерации по Кожевниковскому району Управления министерства внутренних дел Российской Федерации по Томской области | АО "Томскэнергосбыт" | Гараж | Томская область, Кожевниковский район, с. Кожевниково, ул. Ленина, д. 10, стр.2, пом.3 | III | 10 | ПАО "Россети Томск" Центральные сети | ПС Кожевниково -> Ф. ф.2 -> оп.ВЛ оп. 31 -> ТП КЖ-2-2 | нет | - | - | - | - | - | -
1.2687 | Исполнительно-распорядительный орган муниципального образования - Администрация Иштанского сельского поселения Кривошеинского района Томской области | АО "Томскэнергосбыт" | ФАП | Томская область, Кривошеинский район, д. Рыбалово, ул. Молодежная | III | 4 | ПАО "Россети Томск" Центральные сети | ПС Володино-110 -> Ф. яч.1 -> ТП ВД-1-1 | нет | - | - | - | - | - | -
1.2688 | Областное государственное автономное учреждение здравоохранения "Кривошеинская районная больница" | АО "Томскэнергосбыт" | Больничный комплекс | Томская область, Кривошеинский район, с. Кривошеино, Коммунистическая ул., д. 64/1, д. 64/4, д. 64/11 | II(III) | 225 | ПАО "Россети Томск" Центральные сети | Кривошеино -> ТП КР-3-3 | да (реквизиты отсутствуют) | - | 0 | Кривошеино -> ТП КР-3-3 | - | 0 | Кривошеино -> ТП КР-3-3
1.2689 | Областное государственное автономное учреждение здравоохранения "Кривошеинская районная больница" | АО "Томскэнергосбыт" | Гаражный бокс 1 | Томская область, Кривошеинский район, с. Кривошеино, ул. Ленина, д. 6а | III | 30 | ПАО "Россети Томск" Центральные сети | Кривошеино -> Ф. яч.3 -> ТП КР-3-3 | да (реквизиты отсутствуют) | - | 0 | Кривошеино -> Ф. яч.3 -> ТП КР-3-3 | - | 0 | Кривошеино -> Ф. яч.3 -> ТП КР-3-3
1.2690 | Областное государственное автономное учреждение здравоохранения "Кривошеинская районная больница" | АО "Томскэнергосбыт" | Больница, котельная | Томская область, Кривошеинский район, с. Красный Яр, ул. Боровая, д.1 | II(III) | 94.75 | ПАО "Россети Томск" Центральные сети | ПС Красный Яр КЯ -> Ф. Яч.15 -> ТП КЯ-15-8 | да (реквизиты отсутствуют) | - | 0 | ПС Красный Яр КЯ -> Ф. Яч.15 -> ТП КЯ-15-8 | - | 0 | ПС Красный Яр КЯ -> Ф. Яч.15 -> ТП КЯ-15-8
1.2691 | Областное государственное автономное учреждение здравоохранения "Кривошеинская районная больница" | АО "Томскэнергосбыт" | Медпункт (с.Белосток) | Томская область, Кривошеинский район, с. Белосток, ул. Школьная, д. 28, пом.1 | III | 1 | ПАО "Россети Томск" Центральные сети | ПС Володино-110 -> Ф. яч.7 -> ТП ВД-7-12 | да (реквизиты отсутствуют) | - | 0 | ПС Володино-110 -> Ф. яч.7 -> ТП ВД-7-12 | - | 0 | ПС Володино-110 -> Ф. яч.7 -> ТП ВД-7-12
1.2692 | Областное государственное автономное учреждение здравоохранения "Кривошеинская районная больница" | АО "Томскэнергосбыт" | Медпункт (д.Вознесенка) | Томская область, Кривошеинский район, д. Вознесенка, ул. Новая, д. 7, пом.4 | III | 1 | ПАО "Россети Томск" Центральные сети | ПС Володино-110 -> Ф. яч.7 -> ТП ВД-7-21 | да (реквизиты отсутствуют) | - | 0 | ПС Володино-110 -> Ф. яч.7 -> ТП ВД-7-21 | - | 0 | ПС Володино-110 -> Ф. яч.7 -> ТП ВД-7-21
1.2693 | Областное государственное автономное учреждение здравоохранения "Кривошеинская районная больница" | АО "Томскэнергосбыт" | Медпункт (с.Володино) | Томская область, Кривошеинский район, с. Володино, ул. Коммунистическая, д.37Б | III | 1.5 | ПАО "Россети Томск" Центральные сети | ПС Володино-110 -> Ф. яч.4 -> ТП ВД-4-24 | да (реквизиты отсутствуют) | - | 0 | ПС Володино-110 -> Ф. яч.4 -> ТП ВД-4-24 | - | 0 | ПС Володино-110 -> Ф. яч.4 -> ТП ВД-4-24
1.2694 | Областное государственное автономное учреждение здравоохранения "Кривошеинская районная больница" | АО "Томскэнергосбыт" | Медпункт (д.Егорово) | Томская область, Кривошеинский район, д. Егорово, ул. Центральная, д.4 | III | 0.5 | ПАО "Россети Томск" Центральные сети | ПС Володино-110 -> Ф. яч.7 -> ТП ВД-7-9 | да (реквизиты отсутствуют) | - | 0 | ПС Володино-110 -> Ф. яч.7 -> ТП ВД-7-9 | - | 0 | ПС Володино-110 -> Ф. яч.7 -> ТП ВД-7-9
1.2695 | Областное государственное автономное учреждение здравоохранения "Кривошеинская районная больница" | АО "Томскэнергосбыт" | ФАП (с.Петровка) | Томская область, Кривошеинский район, с. Петровка, ул. Комсомольская, д.16 | III | 1.3 | ПАО "Россети Томск" Центральные сети | ПС Володино-110 -> Ф. яч.7 -> ТП ВД-7-10 | да (реквизиты отсутствуют) | - | 0 | ПС Володино-110 -> Ф. яч.7 -> ТП ВД-7-10 | - | 0 | ПС Володино-110 -> Ф. яч.7 -> ТП ВД-7-10
1.2696 | Областное государственное автономное учреждение здравоохранения "Кривошеинская районная больница" | АО "Томскэнергосбыт" | ФАП (с.Новокривошеино) | Томская область, Кривошеинский район, с. Новокривошеино, Советская ул., д.3-1 | III | 2 | ПАО "Россети Томск" Центральные сети | ТП КР-8-2 -> Ф. ф. 3 -> оп.ВЛОп.8 | да (реквизиты отсутствуют) | - | 0 | ТП КР-8-2 -> Ф. ф. 3 -> оп.ВЛОп.8 | - | 0 | ТП КР-8-2 -> Ф. ф. 3 -> оп.ВЛОп.8
1.2697 | Областное государственное автономное учреждение здравоохранения "Кривошеинская районная больница" | АО "Томскэнергосбыт" | ФАП (д.Елизарьево) | Томская область, Кривошеинский район, д. Елизарьево, Советская ул., д. 22 | III | 5 | ПАО "Россети Томск" Центральные сети | ТП КР-4-2 -> Ф. ф.1 -> оп.ВЛоп. 11 | да (реквизиты отсутствуют) | - | 0 | ТП КР-4-2 -> Ф. ф.1 -> оп.ВЛоп. 11 | - | 0 | ТП КР-4-2 -> Ф. ф.1 -> оп.ВЛоп. 11
1.2698 | Областное государственное автономное учреждение здравоохранения "Кривошеинская районная больница" | АО "Томскэнергосбыт" | Гараж | Томская область, Кривошеинский район, с. Кривошеино, Коммунистическая ул., д.45/5 | III | 5 | ПАО "Россети Томск" Центральные сети | Кривошеино -> Ф. яч.3 -> ТП КР-3-17 | да (реквизиты отсутствуют) | - | 0 | Кривошеино -> Ф. яч.3 -> ТП КР-3-17 | - | 0 | Кривошеино -> Ф. яч.3 -> ТП КР-3-17
1.2699 | Областное государственное автономное учреждение здравоохранения "Кривошеинская районная больница" | АО "Томскэнергосбыт" | Поликлиника | Томская область, Кривошеинский район, с. Кривошеино, Спортивный пер., д. 7 | II(III) | 60 | ПАО "Россети Томск" Центральные сети | ПС Красный Яр -> Ф. яч.11 -> ТП КЯ-11-4 | да (реквизиты отсутствуют) | - | 0 | ПС Красный Яр -> Ф. яч.11 -> ТП КЯ-11-4 | - | 0 | ПС Красный Яр -> Ф. яч.11 -> ТП КЯ-11-4
1.2700 | Областное государственное автономное учреждение здравоохранения "Кривошеинская районная больница" | АО "Томскэнергосбыт" | Отделение общей врачебной практики | Томская область, Кривошеинский район, с. Красный Яр, Советская ул., д.51 | III | 25 | ПАО "Россети Томск" Центральные сети | ПС Красный Яр -> Ф. яч.7 -> ТП КР-7-6 | да (реквизиты отсутствуют) | - | 0 | ПС Красный Яр -> Ф. яч.7 -> ТП КР-7-6 | - | 0 | ПС Красный Яр -> Ф. яч.7 -> ТП КР-7-6
1.2701 | Областное государственное автономное учреждение здравоохранения "Кривошеинская районная больница" | АО "Томскэнергосбыт" | ФАП | Томская область, Кривошеинский район, с. Пудовка, Центральная ул., д.64 | III | 3 | ПАО "Россети Томск" Центральные сети | Кривошеино -> Ф. яч.7 -> ТП КР-7-6 | да (реквизиты отсутствуют) | - | 0 | Кривошеино -> Ф. яч.7 -> ТП КР-7-6 | - | 0 | Кривошеино -> Ф. яч.7 -> ТП КР-7-6
1.2702 | Областное государственное автономное учреждение здравоохранения "Кривошеинская районная больница" | АО "Томскэнергосбыт" | Гараж | Томская область, Кривошеинский район, с. Кривошеино, Ленина ул., д.8-а (6а) | III | 5 | ПАО "Россети Томск" Центральные сети | Кривошеино -> Ф. яч.10 -> ТП КР-10-9 | да (реквизиты отсутствуют) | - | 0 | Кривошеино -> Ф. яч.10 -> ТП КР-10-9 | - | 0 | Кривошеино -> Ф. яч.10 -> ТП КР-10-9
1.2703 | Областное государственное автономное учреждение здравоохранения "Кривошеинская районная больница" | АО "Томскэнергосбыт" | Объект медицинского учреждения | Томская область, Кривошеинский район, с. Красный Яр, ул. Школьная, д. 1а | III | 100 | ПАО "Россети Томск" Центральные сети | ПС Красный Яр -> ТП КЯ-15-6 | нет | - | - | - | - | - | -
1.2704 | Областное государственное автономное учреждение здравоохранения "Кривошеинская районная больница" | АО "Томскэнергосбыт" | Объект медицинского учреждения | Томская область, Кривошеинский район, д. Новоисламбуль, ул. Светлая, д. 36, пом. 6,7,8,9 | III | 11 | ПАО "Россети Томск" Центральные сети | ПС Кривошеино -> ТП КР-11-2 | нет | - | - | - | - | - | -
1.2705 | Областное государственное бюджетное учреждение "Кривошеинское межрайонное ветеринарное управление" | АО "Томскэнергосбыт" | Ветеринарная станция, гараж, изолятор, лаборатория | Томская область, Кривошеинский район, с. Кривошеино, Заводская ул., д.14а | III | 67.8 | ПАО "Россети Томск" Центральные сети | Кривошеино -> Ф. Яч.6 -> ТП КР-6-5 | да (2012г.) | - | - | - | аварийное освещение, ОПС | 3 | Кривошеино -> Ф. Яч.6 -> ТП КР-6-5
1.2706 | Областное государственное бюджетное учреждение "Кривошеинское межрайонное ветеринарное управление" | АО "Томскэнергосбыт" | Гараж | Томская область, Молчановский район, с. Молчаново | III | 1.1 | ПАО "Россети Томск" Центральные сети | ПС Молчаново -> Ф. Яч.9 -> ТП МЧ-9-4 | нет | - | - | - | - | - | -
1.2707 | Областное государственное бюджетное учреждение "Кривошеинское межрайонное ветеринарное управление" | АО "Томскэнергосбыт" | Здание ветуправления | Томская область, Молчановский район, с. Молчаново | III | 12.2 | ПАО "Россети Томск" Центральные сети | ПС Молчаново -> Ф. Яч.9 -> ТП МЧ-9-4 | нет | - | - | - | - | - | -
1.2708 | Областное государственное бюджетное учреждение "Кривошеинское межрайонное ветеринарное управление" | АО "Томскэнергосбыт" | Пункт оказания ветеринарных услуг | Томская область, Кривошеинский район, с. Пудовка, Зеленая ул., д.4 | III | 10 | ПАО "Россети Томск" Центральные сети | Кривошеино -> Ф. Яч.7 -> ТП КР-7-6 | нет | - | - | - | - | - | -
1.2709 | Отделение Министерства внутренних дел Российской Федерации по Кривошеинскому району Управления Министерства внутренних дел Российской Федерации по Томской области | АО "Томскэнергосбыт" | Административное здание | Томская область, Кривошеинский район, с. Кривошеино, Октябрьская ул., д.6 | III | 15 | ПАО "Россети Томск" Центральные сети | Кривошеино -> Ф. яч.10 -> ТП КР-10-9 | нет | - | - | - | - | - | -
1.2710 | Отделение Министерства внутренних дел Российской Федерации по Кривошеинскому району Управления Министерства внутренних дел Российской Федерации по Томской области | АО "Томскэнергосбыт" | Гаражные боксы | Томская область, Кривошеинский район, с. Кривошеино, Коммунистическая ул., д.34 | III | 6.4 | ПАО "Россети Томск" Центральные сети | Кривошеино -> Ф. яч.3 -> ТП КР-3-3 | нет | - | - | - | - | - | -
1.2711 | Областное государственное бюджетное учреждение здравоохранения "Молчановская районная больница" | АО "Томскэнергосбыт" | Медпункт (д.Верхняя Федоровка) | Томская область, Молчановский район, д. Верхняя Федоровка, ул. Зеленая (ул. Центральная, д. 14, пом. 1) | III | 7 | ПАО "Россети Томск" Центральные сети | ПС Тунгусово -> Ф. Яч.18 -> ТП ТГ-18-7 | нет | - | - | - | - | - | -
1.2712 | Областное государственное бюджетное учреждение здравоохранения "Молчановская районная больница" | АО "Томскэнергосбыт" | Больничный комплекс | Томская область, Молчановский район, с. Могочино | III | 274 | ПАО "Россети Томск" Центральные сети | ПС Могочино -> Ф. Яч.1 -> ТП МГ-1-8 | нет | - | - | - | - | - | -
1.2713 | Областное государственное бюджетное учреждение здравоохранения "Молчановская районная больница" | АО "Томскэнергосбыт" | Прачечная | Томская область, Молчановский район, с. Молчаново | III | 55 | ПАО "Россети Томск" Центральные сети | ПС Молчаново -> Ф. Яч.2 -> ТП МЧ-2-11 | нет | - | - | - | - | - | -
1.2714 | Областное государственное бюджетное учреждение здравоохранения "Молчановская районная больница" | АО "Томскэнергосбыт" | ЦРБ, терапевтическое отделение, гараж 1 | Томская область, Молчановский район, с. Молчаново | I(III) | 100 | ПАО "Россети Томск" Центральные сети | ПС Молчаново -> Ф. Яч.3 -> ТП МЧ-3-4 | да (акт от 14.11.2017) | - | - | - | стационар | 13 | ПС Молчаново -> Ф. Яч.3 -> ТП МЧ-3-4
1.2715 | Областное государственное бюджетное учреждение здравоохранения "Молчановская районная больница" | АО "Томскэнергосбыт" | Гараж | Томская область, Молчановский район, с. Молчаново | III | 4.5 | ПАО "Россети Томск" Центральные сети | ПС Молчаново -> Ф. Яч.3 -> ТП МЧ-3-4 | нет | - | - | - | - | - | -
1.2716 | Областное государственное бюджетное учреждение здравоохранения "Молчановская районная больница" | АО "Томскэнергосбыт" | Медпункт (д.Нижняя Федоровка) | Томская область, Молчановский район, д. Нижняя Федоровка, ул. Набережная (ул. Обская, д. 2, пом 1) | III | 1.6 | ПАО "Россети Томск" Центральные сети | ПС Молчаново -> Ф. Яч.9 -> ТП МЧ-9-5 | нет | - | - | - | - | - | -
1.2717 | Областное государственное бюджетное учреждение здравоохранения "Молчановская районная больница" | АО "Томскэнергосбыт" | ФАП с. Майково | Томская область, Молчановский район, д. Майково, ул. Центральная, д.7-а | III | 12 | ПАО "Россети Томск" Центральные сети | ПС Молчаново, ФАП, ТП МЧ-11-5 | нет | - | - | - | - | - | -
1.2718 | Областное государственное бюджетное учреждение здравоохранения "Молчановская районная больница" | АО "Томскэнергосбыт" | ФАП с. Соколовка | Томская область, Молчановский район, с. Соколовка, ул .Центральная, д.53 | III | 10 | ПАО "Россети Томск" Центральные сети | ПС Молчаново, ФАП с. Соколовка, ТП МЧ-1-10 | нет | - | - | - | - | - | -
1.2719 | Областное государственное бюджетное учреждение здравоохранения "Молчановская районная больница" | АО "Томскэнергосбыт" | ФАП с. Игреково | Томская область, Молчановский район, с. Игреково, ул. Заводская, д.26-А | III | 10 | ПАО "Россети Томск" Центральные сети | ПС Могочино, ФАП с. Игреково, ТП МГ-9-5 | нет | - | - | - | - | - | -
1.2720 | Областное государственное бюджетное учреждение здравоохранения "Молчановская районная больница" | АО "Томскэнергосбыт" | ФАП с. Гришино | Томская область, Молчановский район, с. Гришино, ул. Луговая, д. 17 | III | 15 | ПАО "Россети Томск" Центральные сети | ПС Молчаново, ФАП с.Гришино, ТП МЧ-12-2 | нет | - | - | - | - | - | -
1.2721 | Областное государственное бюджетное учреждение здравоохранения "Молчановская районная больница" | АО "Томскэнергосбыт" | Объект медицинского учреждения | Томская область, Молчановский район, с. Сарафановка, ул. Школьная, д. 37 | III | 10 | ПАО "Россети Томск" Центральные сети | ПС Тунгусово -> ТП ТГ-16-1 | нет | - | - | - | - | - | -
1.2722 | Областное государственное бюджетное учреждение здравоохранения "Молчановская районная больница" | АО "Томскэнергосбыт" | ФАП с. Сарафановка | Томская область, Молчановский район, с. Сарафановка, ул. Школьная, д. 36 | III | 12 | ПАО "Россети Томск" Центральные сети | ПС Тунгусово -> ТП ТГ-12-2 | нет | - | - | - | - | - | -
1.2723 | Областное государственное бюджетное учреждение здравоохранения "Молчановская районная больница" | АО "Томскэнергосбыт" | Врачебная амбулатория с.Сулзат | Томская область, Молчановский район, с. Сулзат, ул. Лесная, д. 9 | III | 12 | ПАО "Россети Томск" Центральные сети | ПС Могочино -> ТП МГ-9-9 | нет | - | - | - | - | - | -
1.2724 | Отделение Министерства внутренних дел Российской Федерации по Молчановскому району Управления Министерства внутренних дел Российской Федерации по Томской области | АО "Томскэнергосбыт" | МО МВД России "Молчановский" | Томская область, Молчановский район, с. Молчаново, ул. Димитрова, д. 47 (д. 53) | III | 12 | ПАО "Россети Томск" Центральные сети | ПС Молчаново -> ТП МЧ-3-1 | нет | - | - | - | - | - | -
1.2725 | Отделение Министерства внутренних дел Российской Федерации по Молчановскому району Управления Министерства внутренних дел Российской Федерации по Томской области | АО "Томскэнергосбыт" | Гараж | Томская область, Молчановский район, с. Молчаново, ул. Димитрова, д. 47А | III | 5 | ПАО "Россети Томск" Центральные сети | ПС Молчаново -> ТП МЧ-3-1 | нет | - | - | - | - | - | -
1.2726 | Отделение Министерства внутренних дел Российской Федерации по Молчановскому району Управления Министерства внутренних дел Российской Федерации по Томской области | АО "Томскэнергосбыт" | Нежилое помещение | Томская область, Молчановский район, с. Молчаново, ул. Димитрова, д. 72, пом. 2 | III | 40 | ПАО "Россети Томск" Центральные сети | ПС Молчаново -> ТП МЧ-3-1 | нет | - | - | - | - | - | -
1.2727 | Отделение Министерства внутренних дел Российской Федерации по Молчановскому району Управления Министерства внутренних дел Российской Федерации по Томской области | АО "Томскэнергосбыт" | ГИБДД | Томская область, Молчановский район, с. Молчаново, ул. Димитрова, д. 67 | III | н/д | ПАО "Россети Томск" Центральные сети | ПС Молчаново | нет | - | - | - | - | - | -
1.2728 | Областное государственное бюджетное учреждение здравоохранения "Молчановская районная больница" | АО "Томскэнергосбыт" | Поликлиника | Томская область, Молчановский район, с. Нарга, ул. Карла Маркса, д.30 | III | 15 | ПАО "Россети Томск" Центральные сети | ПС Тунгусово -> Ф. яч.14 -> ТП ТГ-14-14 | нет | - | - | - | - | - | -
1.2729 | Областное государственное бюджетное учреждение здравоохранения "Молчановская районная больница" | АО "Томскэнергосбыт" | Гараж | Томская область, Молчановский район, с. Нарга, ул. Карла Маркса, д.30 | III | 0.4 | ПАО "Россети Томск" Центральные сети | ПС Тунгусово -> Ф. яч.14 -> ТП ТГ-14-14 | нет | - | - | - | - | - | -
1.2730 | Областное государственное бюджетное учреждение здравоохранения "Молчановская районная больница" | АО "Томскэнергосбыт" | ФАП с. Тунгусово | Томская область, Молчановский район, с. Тунгусово, Кнакиса ул., д.1-б | III | 12 | ПАО "Россети Томск" Центральные сети | ПС Тунгусово -> Ф. яч. 11 -> ТП ТГ-11-5 | нет | - | - | - | - | - | -
1.2731 | Областное государственное бюджетное учреждение "Шегарское районное ветеринарное управление" | АО "Томскэнергосбыт" | Гараж, контора | Томская область, Шегарский район, с. Мельниково, Мичурина ул., д.47 | III | 11.5 | ПАО "Россети Томск" Центральные сети | ПС Мельниково -> Ф. яч.13 -> ТП МЛ-13-17 | нет | - | - | - | - | - | -
1.2732 | Областное государственное бюджетное учреждение "Шегарское районное ветеринарное управление" | АО "Томскэнергосбыт" | Ветеринарная лечебница | Томская область, Шегарский район, д. Баткат, Кооперативный д.7-в | III | 5 | ПАО "Россети Томск" Центральные сети | ПС Баткат -> Ф. Яч.1 -> ТП БТ-1-3 | нет | - | - | - | - | - | -
1.2733 | Областное государственное автономное учреждение здравоохранения "Шегарская районная больница" | АО "Томскэнергосбыт" | ШРБ: детское отделение, инфекционное отделение, охрана, кочегарка, отделение скорой помощи, поликлиника | Томская область, Шегарский район, с. Мельниково, Коммунистическая ул., д.37 | II(III) | 110 | ПАО "Россети Томск" Центральные сети | ПС Мельниково -> Ф. яч.13 -> ТП МЛ-13-6 | да (акт от 2009 г.) | - | 0 | ПС Мельниково -> Ф. яч.13 -> ТП МЛ-13-6 | - | 0 | ПС Мельниково -> Ф. яч.13 -> ТП МЛ-13-6
1.2734 | Областное государственное автономное учреждение здравоохранения "Шегарская районная больница" | АО "Томскэнергосбыт" | ШРБ: хирургическое отделение, котельная | Томская область, Шегарский район, с. Мельниково, ул. Коммунистическая, д.37 | II(III) | 336.7 | ПАО "Россети Томск" Центральные сети | ПС Мельниково -> Ф. яч.4 -> ТП МЛ-4-14 | да (акт от 2009 г.) | - | 0 | ПС Мельниково -> Ф. яч.4 -> ТП МЛ-4-14 | - | 0 | ПС Мельниково -> Ф. яч.4 -> ТП МЛ-4-14
1.2735 | Областное государственное автономное учреждение здравоохранения "Шегарская районная больница" | АО "Томскэнергосбыт" | ФАП с. Татьяновка | Томская область, Шегарский район, д. Татьяновка, Зеленая ул., д.2 стр.1 пом.2 | III | 1.5 | ПАО "Россети Томск" Центральные сети | ПС Маркелово -> Ф. яч.8 -> ТП МР-8-10 | да (акт от 2009 г.) | - | 0 | ПС Маркелово -> Ф. яч.8 -> ТП МР-8-10 | - | 0 | ПС Маркелово -> Ф. яч.8 -> ТП МР-8-10
1.2736 | Областное государственное автономное учреждение здравоохранения "Шегарская районная больница" | АО "Томскэнергосбыт" | ФАП с. Бабарыкина | Томская область, Шегарский район, с. Бабарыкино, пер. Школьный, 11, пом. 1 | III | 15 | ПАО "Россети Томск" Центральные сети | ПС Бабарыкино, ТП БА-2-1 | нет | - | - | - | - | - | -
1.2737 | Областное государственное автономное учреждение здравоохранения "Шегарская районная больница" | АО "Томскэнергосбыт" | ОВП с. Баткат | Томская область, Шегарский район, с. Баткат, ул. Лениена, 34, пом. 1 | II | 15 | ПАО "Россети Томск" Центральные сети | ПС Баткат -> Ф. ф.БТ-1 -> ТП БТ-1-3 | да (акт от 2009 г.) | - | 0 | ПС Баткат -> Ф. ф.БТ-1 -> ТП БТ-1-3 | - | 0 | ПС Баткат -> Ф. ф.БТ-1 -> ТП БТ-1-3
1.2738 | Областное государственное автономное учреждение здравоохранения "Шегарская районная больница" | АО "Томскэнергосбыт" | ФАП с. Малобрагино | Томская область, Шегарский район, с. Малобрагино, Агрогородок ул., д. 3, пом. 1/1 | III | 15 | ПАО "Россети Томск" Центральные сети | ПС Малобрагино -> Ф. яч.10 -> ТП МБ-10-7 | да (акт от 2009 г.) | - | 0 | ПС Малобрагино -> Ф. яч.10 -> ТП МБ-10-7 | - | 0 | ПС Малобрагино -> Ф. яч.10 -> ТП МБ-10-7
1.2739 | Областное государственное автономное учреждение здравоохранения "Шегарская районная больница" | АО "Томскэнергосбыт" | ОВП с. Гусево | Томская область, Шегарский район, с. Гусево, Садовая ул., д.2 пом.2 | III | 10 | ПАО "Россети Томск" Центральные сети | ПС Гусево -> Ф. яч.8 -> ТП ГС-8-2 | да (акт от 2009 г.) | - | 0 | ПС Гусево -> Ф. яч.8 -> ТП ГС-8-2 | - | 0 | ПС Гусево -> Ф. яч.8 -> ТП ГС-8-2
1.2740 | Областное государственное автономное учреждение здравоохранения "Шегарская районная больница" | АО "Томскэнергосбыт" | ФАП с. Анастасевка | Томская область, Шегарский район, с. Анастасьевка, Зеленая ул., д.6 | III | 15 | ПАО "Россети Томск" Центральные сети | ПС Маркелово -> Ф. яч.5 -> ТП МР-5-12 | да (акт от 2009 г.) | - | 0 | ПС Маркелово -> Ф. яч.5 -> ТП МР-5-12 | - | 0 | ПС Маркелово -> Ф. яч.5 -> ТП МР-5-12
1.2741 | Областное государственное автономное учреждение здравоохранения "Шегарская районная больница" | АО "Томскэнергосбыт" | ФАП с.Гынгазово | Томская область, Шегарский район, с. Гынгазово, Центральная ул., д.54, пом. 2 | II | 15 | ПАО "Россети Томск" Центральные сети | ПС Маркелово, ТП МР-11-2 | нет | - | - | - | - | - | -
1.2742 | Областное государственное автономное учреждение здравоохранения "Шегарская районная больница" | АО "Томскэнергосбыт" | ФАП с. Каргала | Томская область, Шегарский район, д. Каргала, Чапаева ул., д.2-Б | III | 15 | ПАО "Россети Томск" Центральные сети | ПС Каргала -> Ф. Яч.3 -> ТП КГ-3-10 | да (акт от 2009 г.) | - | 0 | ПС Каргала -> Ф. Яч.3 -> ТП КГ-3-10 | - | 0 | ПС Каргала -> Ф. Яч.3 -> ТП КГ-3-10
1.2743 | Областное государственное автономное учреждение здравоохранения "Шегарская районная больница" | АО "Томскэнергосбыт" | ФАП с.Манастырка | Томская область, Шегарский район, с. Монастырка, Советская ул., д.51-а | III | 15 | ПАО "Россети Томск" Центральные сети | Монастырка -> Ф. яч.1 -> ТП МС-1-1 | да (акт от 2009 г.) | - | 0 | Монастырка -> Ф. яч.1 -> ТП МС-1-1 | - | 0 | Монастырка -> Ф. яч.1 -> ТП МС-1-1
1.2744 | Областное государственное автономное учреждение здравоохранения "Шегарская районная больница" | АО "Томскэнергосбыт" | ФАП с. Новоильинка | Томская область, Шегарский район, с. Новоильинка, ул. Новая, д.20 | II | 15 | ПАО "Россети Томск" Центральные сети | ПС Гусево -> Ф. Яч.17 -> ТП ГС-17-3 | нет | - | - | - | - | - | -
1.2745 | Областное государственное автономное учреждение здравоохранения "Шегарская районная больница" | АО "Томскэнергосбыт" | ОВП с. Победа | Томская область, Шегарский район, п. Победа, Ленина ул., д. 12а, стр.1 | III | 15 | ПАО "Россети Томск" Центральные сети | ПС Победа -> Ф. яч.6 -> ТП ПБ-6-18 | да (акт от 2009 г.) | - | 0 | ПС Победа -> Ф. яч.6 -> ТП ПБ-6-18 | - | 0 | ПС Победа -> Ф. яч.6 -> ТП ПБ-6-18
1.2746 | Областное государственное автономное учреждение здравоохранения "Шегарская районная больница" | АО "Томскэнергосбыт" | ОВП с. Трубочево | Томская область, Шегарский район, с. Трубачево, Центральная ул., д. 4 | III | 15 | ПАО "Россети Томск" Центральные сети | ПС Мельниково -> Ф. яч.12 -> ТП МЛ-12-6 | да (акт от 2009 г.) | - | 0 | ПС Мельниково -> Ф. яч.12 -> ТП МЛ-12-6 | - | 0 | ПС Мельниково -> Ф. яч.12 -> ТП МЛ-12-6
1.2747 | Областное государственное автономное учреждение здравоохранения "Шегарская районная больница" | АО "Томскэнергосбыт" | ФАП с. Вознесенка | Томская область, Шегарский район, с. Вознесенка, Советская ул., д. 39 | III | 15 | ПАО "Россети Томск" Центральные сети | ПС Каргала -> ТП КГ-8-3 | нет | - | - | - | - | - | -
1.2748 | Областное государственное автономное учреждение здравоохранения "Шегарская районная больница" | АО "Томскэнергосбыт" | ФАП с. Вороновка | Томская область, Шегарский район, с. Вороновка, ул. Кооперативная, д. 9а, пом.5 | III | 15 | ПАО "Россети Томск" Центральные сети | ПС Маркелово, ФАП, ТП МР-8-5 | нет | - | - | - | - | - | -
1.2749 | Областное государственное автономное учреждение здравоохранения "Шегарская районная больница" | АО "Томскэнергосбыт" | ФАП с. Маркелово | Томская область, Шегарский район, с. Маркелово, Школьный пер., д. 2а | III | 15 | ПАО "Россети Томск" Центральные сети | ПС Маркелово -> ТП МР-10-2 | нет | - | - | - | - | - | -
1.2750 | Областное государственное автономное учреждение здравоохранения "Шегарская районная больница" | АО "Томскэнергосбыт" | ФАП с. Подоба | Томская область, Шегарский район, с. Подоба, ул. Центральная, д.9 | III | 15 | ПАО "Россети Томск" Центральные сети | ПС Гусево -> Ф. Яч.17 -> ТПГС-17-4 | нет | - | - | - | - | - | -
1.2751 | Областное государственное автономное учреждение здравоохранения "Шегарская районная больница" | АО "Томскэнергосбыт" | ФАП с. Федораевка | Томская область, Шегарский район, с. Федораевка, ул. Центральная, д.8 а | III | 15 | ПАО "Россети Томск" Центральные сети | Монастырка -> Ф. яч.2 -> ТП МС-2-3 | нет | - | - | - | - | - | -
1.2752 | Областное государственное автономное учреждение здравоохранения "Шегарская районная больница" | АО "Томскэнергосбыт" | ФАП с. Батурино | Томская область, Шегарский район, с. Батурино, ул. Сибирская, д.33Б | III | 15 | ПАО "Россети Томск" Центральные сети | ПС Бабарыкино -> ТП БА-2-7 | нет | - | - | - | - | - | -
1.2753 | Областное государственное автономное учреждение здравоохранения "Шегарская районная больница" | АО "Томскэнергосбыт" | ФАП с.Киреевск | Томская область, Кожевниковский район, с. Киреевск, ул. Карла Маркса, д.33 | II | 15 | ПАО "Россети Томск" Центральные сети | ТП ПБ-5-14 | нет | - | - | - | - | - | -
1.2754 | Отделение Министерства внутренних дел Российской Федерации по Шегарскому району Управления Министерства внутренних дел Российской Федерации по Томской области | АО "Томскэнергосбыт" | Здание РОВД | Томская область, Шегарский район, с. Мельниково, Ленина ул., д.11 | III | 93 | ПАО "Россети Томск" Центральные сети | ПС Мельниково -> Ф. яч.4 -> ТП МЛ-4-13 | нет | - | - | - | - | - | -
1.2755 | Отделение Министерства внутренних дел Российской Федерации по Шегарскому району Управления Министерства внутренних дел Российской Федерации по Томской области | АО "Томскэнергосбыт" | Нежилое здание | Томская область, Шегарский район, с. Мельниково, Московская ул., д.3/1 | III | 8.4 | ПАО "Россети Томск" Центральные сети | ПС Мельниково -> Ф. яч.4 -> ТП МЛ-4-1 | нет | - | - | - | - | - | -
1.2756 | Областное государственное автономное учреждение "Томское районное ветеринарное управление" | АО "Томскэнергосбыт" | Газовая котельная, лабораторный корпус, гараж, склад, уличное освещение, резерв | Томская область, Томский район, с. Кафтанчиково, Коммунистическая ул., д. 1 | III | 91.79 | ПАО "Россети Томск" Центральные сети | ПС Кафтанчиково -> Ф. яч.2 -> ТП КФ-2-8 | да (08.02.2011г.) | - | - | - | - | 5.5 | ПС Кафтанчиково -> Ф. яч.2 -> ТП КФ-2-8
1.2757 | Областное государственное автономное учреждение "Томское районное ветеринарное управление" | АО "Томскэнергосбыт" | Ветлечебница | Томская область, Томский район, с. Новорождественское, Советская ул., д.65 | III | 6.8 | ПАО "Россети Томск" Центральные сети | ПС Заря -> Ф. яч. 11 -> ТП ЗР-11-1 | нет | - | - | - | - | - | -
1.2758 | Областное государственное автономное учреждение "Томское районное ветеринарное управление" | АО "Томскэнергосбыт" | Здание для ветеринарных целей | Томская область, Томский район, с. Курлек, Сплавная ул., д.1 | III | 5 | ПАО "Россети Томск" Центральные сети | ПС Калтай -> ТП Г-6-3 | нет | - | - | - | - | - | -
1.2759 | Областное государственное автономное учреждение "Томское районное ветеринарное управление" | АО "Томскэнергосбыт" | Ветеринарная лечебница | Томская область, Томский район, с. Моряковский Затон, Трудовая ул., д. 83 | II | 5 | ПАО "Россети Томск" Центральные сети | ПС Моряковка -> Ф. яч.2 -> ТП МК-2-10 | нет | - | - | - | - | - | -
1.2760 | Областное государственное автономное учреждение "Томское районное ветеринарное управление" | АО "Томскэнергосбыт" | Помещения | Томская область, Томский район, с. Кафтанчиково, ул. Коммунистическая, д. 1 | III | 60 | ПАО "Россети Томск" Центральные сети | ПС Кафтанчиково -> Ф. яч.2 -> ТП КФ-2-8 | нет | - | - | - | - | - | -
1.2761 | Областное государственное автономное учреждение здравоохранения "Светленская районная больница" | АО "Томскэнергосбыт" | ФАП д.Аркашево | Томская область, Томский район, д. Аркашево, пер. Озерный, д. 2/2 | III | 1.5 | ПАО "Россети Томск" Центральные сети | ПС Корнилово -> Ф. яч.13 -> ТП КО-13-12 | нет | - | - | - | - | - | -
1.2762 | Областное государственное автономное учреждение здравоохранения "Светленская районная больница" | АО "Томскэнергосбыт" | ФАП д.Воронино | Томская область, Томский район, д. Воронино, ул. Центральная, д.63 | III | 4.6 | ПАО "Россети Томск" Центральные сети | ПС Воронино -> Ф. Яч.8 -> ТП ВО-8-1 | нет | - | - | - | - | - | -
1.2763 | Областное государственное автономное учреждение здравоохранения "Светленская районная больница" | АО "Томскэнергосбыт" | ОВП п.Копылово | Томская область, г. Томск, ж/д_рзд. Копылово, д. 17 (ул. 1 Мая, д. 11) | II | 1 | ПАО "Россети Томск" Центральные сети | ПС Копылово -> Ф. яч.17 -> ТП К-17-4 | нет | - | - | - | - | - | -
1.2764 | Областное государственное автономное учреждение здравоохранения "Светленская районная больница" | АО "Томскэнергосбыт" | ОВП (в конторе СПК) с.Корнилово | Томская область, Томский район, с. Корнилово, ул. Гагарина, д. 29а пом. У2 | II | 4.5 | ПАО "Россети Томск" Центральные сети | ПС Корнилово -> Ф. яч.9 -> ТП КО-9-1 | нет | - | - | - | - | - | -
1.2765 | Областное государственное автономное учреждение здравоохранения "Светленская районная больница" | АО "Томскэнергосбыт" | Медпункт д.Новомихайловка | Томская область, Томский район, д. Новомихайловка, ул. Центральная, 16/1 | I | 15 | ПАО "Россети Томск" Центральные сети | ПС Воронино -> Ф. Яч.8 -> ТП ВО-8-6 | нет | - | - | - | - | - | -
1.2766 | Областное государственное автономное учреждение здравоохранения "Светленская районная больница" | АО "Томскэнергосбыт" | Корпус больницы п.Светлый | Томская область, г. Томск, п. Светлый, д. 34 | I | 300 | ПАО "Россети Томск" Центральные сети | ПС Светлый -> Ф. яч.12 -> ТП СТ-12-1 | нет | - | - | - | - | - | -
1.2767 | Областное государственное автономное учреждение здравоохранения "Светленская районная больница" | АО "Томскэнергосбыт" | Столовая п.Светлый | Томская область, г. Томск, п. Светлый | I | 64 | ПАО "Россети Томск" Центральные сети | ПС Светлый -> Ф. яч.12 -> ТП СТ-12-1 | нет | - | - | - | - | - | -
1.2768 | Областное государственное автономное учреждение здравоохранения "Светленская районная больница" | АО "Томскэнергосбыт" | Рентгенкабинет п.Светлый | Томская область, г. Томск, п. Светлый, д. 34 | III | 100 | ПАО "Россети Томск" Центральные сети | ПС Светлый -> Ф. яч.12 -> ТП СТ-12-1 | нет | - | - | - | - | - | -
1.2769 | Областное государственное автономное учреждение здравоохранения "Светленская районная больница" | АО "Томскэнергосбыт" | ФАП с. Наумовка | Томская область, Томский район, с. Наумовка, Раховка ул. (ул. Пролетарская, д. 47) | II | 2.5 | ПАО "Россети Томск" Центральные сети | ПС Наумовка -> Ф. яч.3 -> ТП НК-3-7 | нет | - | - | - | - | - | -
1.2770 | Областное государственное автономное учреждение здравоохранения "Светленская районная больница" | АО "Томскэнергосбыт" | ФАП с. Сухоречье | Томская область, Томский район, с. Сухоречье, Мира ул., д. 5, пом.1001-1013 | I | 15 | ПАО "Россети Томск" Центральные сети | ПС Воронино -> Ф. яч.14 -> ТП ВО-14-4 | нет | - | - | - | - | - | -
1.2771 | Областное государственное автономное учреждение здравоохранения "Светленская районная больница" | АО "Томскэнергосбыт" | ФАП д. Перовка | Томская область, Томский район, д. Перовка, ул. Лесная, д. 2 | I | 2.5 | ПАО "Россети Томск" Центральные сети | ПС Н-Архангельская -> Ф. яч.17 -> ТП АР-17-10 | нет | - | - | - | - | - | -
1.2772 | Областное государственное автономное учреждение здравоохранения "Светленская районная больница" | АО "Томскэнергосбыт" | ФАП д. Спасо-Яйское | Томская область, Томский район, д. Спасо-Яйское, ул. Сибирская, д. 33-1 | II | 2.3 | ПАО "Россети Томск" Центральные сети | ПС Турунтаево -> Ф. яч.3 -> ТП П-3-2 | нет | - | - | - | - | - | -
1.2773 | Областное государственное автономное учреждение здравоохранения "Светленская районная больница" | АО "Томскэнергосбыт" | Гараж | Томская область, Томский район, с. Турунтаево, ул. Школьная | II | 15.3 | ПАО "Россети Томск" Центральные сети | ПС Турунтаево -> Ф. яч.7 -> ТП П-7-1 | нет | - | - | - | - | - | -
1.2774 | Областное государственное автономное учреждение здравоохранения "Светленская районная больница" | АО "Томскэнергосбыт" | Районная больница | Томская область, Томский район, с. Турунтаево, ул. Школьная, д. 10 | I | 77.4 | ПАО "Россети Томск" Центральные сети | ПС Турунтаево -> Ф. яч.7 -> ТП П-7-5 | нет | - | - | - | - | - | -
1.2775 | Областное государственное автономное учреждение здравоохранения "Светленская районная больница" | АО "Томскэнергосбыт" | ФАП д.Халдеево | Томская область, Томский район, д. Халдеево, ул. Иркутская, д.45, кад.номер 70:14:0300040:659 | III | 15 | ПАО "Россети Томск" Центральные сети | ПС Н-Архангельская -> ТП АР-16-6 | нет | - | - | - | - | - | -
1.2776 | Областное государственное автономное учреждение здравоохранения "Светленская районная больница" | АО "Томскэнергосбыт" | ФАП д.Романовка | Томская область, Томский район, д. Романовка, ул. Ветеранов, д. 23 | I | 2.1 | ПАО "Россети Томск" Центральные сети | ПС Заря -> Ф. Яч. 1 -> ТП ЗР-1-13 | нет | - | - | - | - | - | -
1.2777 | Областное государственное автономное учреждение здравоохранения "Светленская районная больница" | АО "Томскэнергосбыт" | ФАП д.Мазалово | Томская область, Томский район, д. Мазалово, ул. Г.Николаевой, д.4 | II | 6 | ПАО "Россети Томск" Центральные сети | ПС Заря -> Ф. Яч.6 -> ТП ЗР-6-4 | нет | - | - | - | - | - | -
1.2778 | Областное государственное автономное учреждение здравоохранения "Светленская районная больница" | АО "Томскэнергосбыт" | ОВП с.Новорождественское | Томская область, Томский район, с. Новорождественское, ул. Советская, д. 56 | I | 26.3 | ПАО "Россети Томск" Центральные сети | ПС Заря -> Ф. яч. 11 -> ТП ЗР-11-2 | нет | - | - | - | - | - | -
1.2779 | Областное государственное автономное учреждение здравоохранения "Светленская районная больница" | АО "Томскэнергосбыт" | ФАП п.Рассвет | Томская область, Томский район, п. Рассвет, д. 27 | I | 33.5 | ПАО "Россети Томск" Центральные сети | ПС Туганская ПТФ -> Ф. яч.9 -> ТП ПТ-9-5 | нет | - | - | - | - | - | -
1.2780 | Областное государственное автономное учреждение здравоохранения "Светленская районная больница" | АО "Томскэнергосбыт" | ФАП с.Итатка | Томская область, Томский район, с. Итатка, Северная ул., д. 32 | I | 3 | ПАО "Россети Томск" Центральные сети | ПС Итатка -> Ф. Яч.15 -> ТП ИТ-15-5 | нет | - | - | - | - | - | -
1.2781 | Областное государственное автономное учреждение здравоохранения "Светленская районная больница" | АО "Томскэнергосбыт" | ФАП с.Малиновка | Томская область, Томский район, с. Малиновка, Чулымский пер. д.6 | II | 31.1 | ПАО "Россети Томск" Центральные сети | ПС Малиновка -> Ф. Яч.5 -> ТП М-5-1 | нет | - | - | - | - | - | -
1.2782 | Областное государственное автономное учреждение здравоохранения "Светленская районная больница" | АО "Томскэнергосбыт" | Больница с.Октябрьское | Томская область, Томский район, с. Октябрьское | III | 136 | ПАО "Россети Томск" Центральные сети | ПС Малиновка -> ГРЩМ-14 -> ТП М-14-2 | нет | - | - | - | - | - | -
1.2783 | Областное государственное автономное учреждение здравоохранения "Светленская районная больница" | АО "Томскэнергосбыт" | Поликлиника с.Октябрьское | Томская область, Томский район, с. Октябрьское, ул. Заводская, д. 16 | III | 20 | ПАО "Россети Томск" Центральные сети | ПС Малиновка, Поликлиника, ТП М-14-2 | нет | - | - | - | - | - | -
1.2784 | Областное государственное автономное учреждение здравоохранения "Светленская районная больница" | АО "Томскэнергосбыт" | ОВП с.Томское | Томская область, Томский район, с. Томское, Маяковского ул., д.24 | II | 24 | ПАО "Россети Томск" Центральные сети | ПС Итатка -> Ф. яч. 13 -> ТП ИТ-13-5 | нет | - | - | - | - | - | -
1.2785 | Областное государственное автономное учреждение здравоохранения "Светленская районная больница" | АО "Томскэнергосбыт" | Столярный цех с.Октябрьское | Томская область, Томский район, с. Октябрьское, ул. Заводская, д. 16 | III | 12.1 | ПАО "Россети Томск" Центральные сети | ПС Малиновка -> ГРЩ М-14 -> ТП М-14-2 | нет | - | - | - | - | - | -
1.2786 | Областное государственное автономное учреждение здравоохранения "Светленская районная больница" | АО "Томскэнергосбыт" | ФАП с.Александровское | Томская область, Томский район., с. Александровское, ул. Стадионная, д. 1а, кад.номер 70:14:0201002:523 | III | 15 | ПАО "Россети Томск" Центральные сети | ПС Малиновка -> ТП М-17-4 | нет | - | - | - | - | - | -
1.2787 | Областное государственное автономное учреждение здравоохранения "Светленская районная больница" | АО "Томскэнергосбыт" | ФАП д.Подломск | Томская область, Томский район, д. Подломск, ул. Молодежная, д.18 | III | 15 | ПАО "Россети Томск" Центральные сети | ПС Н-Архангельская -> ТП АР-16-10 | нет | - | - | - | - | - | -
1.2788 | Областное государственное автономное учреждение здравоохранения "Светленская районная больница" | АО "Томскэнергосбыт" | ФАП с. Семилужки | Томская область, Томский район, с. Семилужки, Новая ул., д.2в | III | 30 | ПАО "Россети Томск" Центральные сети | ПС Семилужки -> Ф. Яч.7 -> ТП СМ-7-8 | нет | - | - | - | - | - | -
1.2789 | Областное государственное автономное учреждение здравоохранения "Светленская районная больница" | АО "Томскэнергосбыт" | ФАП п. Молодежный | Томская область, Томский район, п. Молодёжный, д. 6/1 | II | 30 | ПАО "Россети Томск" Центральные сети | ПС Томская ПТФ -> Ф. Яч.7 -> ТП ПТФ-7-3 | Да (реквизиты отсуствуют) | - | 0 | ПС Томская ПТФ -> Ф. Яч.7 -> ТП ПТФ-7-3 | - | 0 | ПС Томская ПТФ -> Ф. Яч.7 -> ТП ПТФ-7-3
1.2790 | Областное государственное автономное учреждение здравоохранения "Светленская районная больница" | АО "Томскэнергосбыт" | ФАП с. Новоархангельское | Томская область, Томский район, с. Новоархангельское, Строительная ул., д. 6а | II | 15 | ПАО "Россети Томск" Центральные сети | ПС Н-Архангельская -> ТП АР-17-7 | нет | - | - | - | - | - | -
1.2791 | Областное государственное автономное учреждение здравоохранения "Светленская районная больница" | АО "Томскэнергосбыт" | ФАП с. Итатка, ул. Школьная | Томская область, Томский район, с. Итатка, Школьная ул., д. 4а | II | 15 | ПАО "Россети Томск" Центральные сети | ПС Итатка -> ТП ИТ-15-5 | нет | - | - | - | - | - | -
1.2792 | Областное государственное автономное учреждение здравоохранения "Светленская районная больница" | АО "Томскэнергосбыт" | ФАП п. Заречный | Томская область, Томский район, п. Заречный (Малиновское СП), 12а | II | 15 | ПАО "Россети Томск" Центральные сети | ПС Туганская ПТФ -> Ф. яч.14 -> ТП ПТ-14-10 | нет | - | - | - | - | - | -
1.2793 | Областное государственное автономное учреждение здравоохранения "Лоскутовская районная поликлиника" | АО "Томскэнергосбыт" | Медпункт с.Батурино | Томская область, Томский район, с. Батурино, Совхозная ул., д. 31 | III | 15 | ПАО "Россети Томск" Центральные сети | ПС Вершинино -> Ф. яч.7 -> ТП В-7-8 | Да (от 22.08.2017) | - | 0 | ПС Вершинино -> Ф. яч.7 -> ТП В-7-8 | - | 0 | ПС Вершинино -> Ф. яч.7 -> ТП В-7-8
1.2794 | Областное государственное автономное учреждение здравоохранения "Лоскутовская районная поликлиника" | АО "Томскэнергосбыт" | Поликлиника с.Богашево | Томская область, Томский район, с. Богашево, окрестности с. Богашево, ул. Новостройка, д. 42б | II | 8 | ПАО "Россети Томск" Центральные сети | ПС Богашево -> Ф. яч.4 -> ТП Б-4-1 | Да (от 22.08.2017) | - | 0 | ПС Богашево -> Ф. яч.4 -> ТП Б-4-1 | - | 0 | ПС Богашево -> Ф. яч.4 -> ТП Б-4-1
1.2795 | Областное государственное автономное учреждение здравоохранения "Лоскутовская районная поликлиника" | АО "Томскэнергосбыт" | Медпункт с.Вершинино | Томская область, Томский район, с. Вершинино, Солнечная ул., д. 3/2 | II | 15 | ПАО "Россети Томск" Центральные сети | ПС Вершинино -> Ф. яч.6 -> ТП В-6-2 | Да (от 22.08.2017) | - | 0 | ПС Вершинино -> Ф. яч.6 -> ТП В-6-2 | - | 0 | ПС Вершинино -> Ф. яч.6 -> ТП В-6-2
1.2796 | Областное государственное автономное учреждение здравоохранения "Лоскутовская районная поликлиника" | АО "Томскэнергосбыт" | Медпункт с.Коларово | Томская область, Томский район, с. Коларово, ул. Центральная, д.12А | III | 15 | ПАО "Россети Томск" Центральные сети | ПС Богашево -> Ф. яч.3 -> ТП Б-3-38 | нет | - | - | - | - | - | -
1.2797 | Областное государственное автономное учреждение здравоохранения "Лоскутовская районная поликлиника" | АО "Томскэнергосбыт" | Поликлиника | Томская область, г. Томск, д. Лоскутово, пер. Больничный, д. 1А | II | 211 | ПАО "Россети Томск" Центральные сети | ПС Лоскутово -> Ф. яч.7, Ф. яч.12 -> ТП ЛК-12-1 | Да (от 22.08.2017) | - | 0 | ПС Лоскутово -> Ф. яч.7, Ф. яч.12 -> ТП ЛК-12-1 | - | 0 | ПС Лоскутово -> Ф. яч.7, Ф. яч.12 -> ТП ЛК-12-1
1.2798 | Областное государственное автономное учреждение здравоохранения "Лоскутовская районная поликлиника" | АО "Томскэнергосбыт" | ФАП с.Лучаново | Томская область, Томский район, с. Лучаново, пер. Строительный, д. 1 | II | 3.6 | ПАО "Россети Томск" Центральные сети | ПС Богашево -> Ф. яч.12 -> ТП Б-12-8 | Да (от 22.08.2017) | - | 0 | ПС Богашево -> Ф. яч.12 -> ТП Б-12-8 | - | 0 | ПС Богашево -> Ф. яч.12 -> ТП Б-12-8
1.2799 | Областное государственное автономное учреждение здравоохранения "Лоскутовская районная поликлиника" | АО "Томскэнергосбыт" | Медпункт с.Межениновка | Томская область, Томский район, с. Межениновка, ул. Ленина, д.2 | III | 6 | ПАО "Россети Томск" Центральные сети | ПС Межениновка -> Ф. яч.3 -> ТП МЖ-3-3 | Да (от 22.08.2017) | - | 0 | ПС Межениновка -> Ф. яч.3 -> ТП МЖ-3-3 | - | 0 | ПС Межениновка -> Ф. яч.3 -> ТП МЖ-3-3
1.2800 | Областное государственное автономное учреждение здравоохранения "Лоскутовская районная поликлиника" | АО "Томскэнергосбыт" | ФАП с.Ярское | Томская область, Томский район, с. Яр, Чехова ул., д. 8 | III | 15 | ПАО "Россети Томск" Центральные сети | ПС Вершинино -> Ф. яч.6 -> ТП В-6-20 | Да (от 22.08.2017) | - | 0 | ПС Вершинино -> Ф. яч.6 -> ТП В-6-20 | - | 0 | ПС Вершинино -> Ф. яч.6 -> ТП В-6-20
1.2801 | Областное государственное автономное учреждение здравоохранения "Лоскутовская районная поликлиника" | АО "Томскэнергосбыт" | Медпункт п.Зональная станция | Томская область, Томский район, п. Зональная Станция, Строительная ул., д. 15 | III | 6.2 | ООО "Горсети" | ПС Зональная -> ГРЩС-80 -> ТП 353 | Да (от 22.08.2017) | - | 0 | ПС Зональная -> ГРЩС-80 -> ТП 353 | - | 0 | ПС Зональная -> ГРЩС-80 -> ТП 353
1.2802 | Областное государственное автономное учреждение здравоохранения "Лоскутовская районная поликлиника" | АО "Томскэнергосбыт" | ФАП п.Басандайка | Томская область, Томский район, п. Басандайка, Школьная ул., д. 2а/1 | III | 15 | ПАО "Россети Томск" Центральные сети | ПС Богашево -> Ф. яч.20 -> ТП Б-20-12 | Да (от 22.08.2017) | - | 0 | ПС Богашево -> Ф. яч.20 -> ТП Б-20-12 | - | 0 | ПС Богашево -> Ф. яч.20 -> ТП Б-20-12
1.2803 | Областное государственное автономное учреждение здравоохранения "Лоскутовская районная поликлиника" | АО "Томскэнергосбыт" | ФАП с.Петухово | Томская область, Томский район, с. Петухово, Новостройка ул., д. 8а | III | 15 | ПАО "Россети Томск" Центральные сети | ПС Богашево -> Ф. яч.20 -> ТП Б-20-1 | Да (от 22.08.2017) | - | 0 | ПС Богашево -> Ф. яч.20 -> ТП Б-20-1 | - | 0 | ПС Богашево -> Ф. яч.20 -> ТП Б-20-1
1.2804 | Областное государственное автономное учреждение здравоохранения "Лоскутовская районная поликлиника" | АО "Томскэнергосбыт" | ФАП д. Белоусово | Томская область, Томский район, д. Белоусово, Мира ул., д. 8а | III | 15 | ПАО "Россети Томск" Центральные сети | ПС Богашево -> Ф. яч.5 -> ТП Б-5-11 | Да (от 22.08.2017) | - | 0 | ПС Богашево -> Ф. яч.5 -> ТП Б-5-11 | - | 0 | ПС Богашево -> Ф. яч.5 -> ТП Б-5-11
1.2805 | Областное государственное автономное учреждение здравоохранения "Лоскутовская районная поликлиника" | АО "Томскэнергосбыт" | Нежилое помещение (Амбулатория) | Томская область, Томский район, п. Зональная Станция, ул. Королёва, д. 10 | III | 53.3 | ПАО "Россети Томск" Центральные сети | ПС Научная -> Ф. ф. НЧ-16 -> ТП НЧ-16-4 | Да (от 22.08.2017) | - | 0 | ПС Научная -> Ф. ф. НЧ-16 -> ТП НЧ-16-4 | - | 0 | ПС Научная -> Ф. ф. НЧ-16 -> ТП НЧ-16-4
1.2806 | Областное государственное автономное учреждение здравоохранения "Лоскутовская районная поликлиника" | АО "Томскэнергосбыт" | ФАП | Томская область, Томский район, п. Мирный, ул. Мира, д. 9а-1 | III | н/д | ПАО "Россети Томск" Центральные сети | данные отсутствуют | нет | - | - | - | - | - | -
1.2807 | Областное государственное автономное учреждение здравоохранения "Лоскутовская районная поликлиника" | АО "Томскэнергосбыт" | ФАП | Томская область, Томский район, д. Большое Протопопово, тер. о/л Восход, д. 12, пом. 001 | III | 10 | ПАО "Россети Томск" Центральные сети | ПС Аэропорт -> Ф. Яч.4 -> ТП АП-4-1 | Да (от 22.08.2017) | - | 0 | ПС Аэропорт -> Ф. Яч.4 -> ТП АП-4-1 | - | 0 | ПС Аэропорт -> Ф. Яч.4 -> ТП АП-4-1
1.2808 | Областное государственное автономное учреждение здравоохранения "Лоскутовская районная поликлиника" | АО "Томскэнергосбыт" | Нежилое строение (гараж) | Томская область, г. Томск, ул. Кузнецова, д. 28б (на котором расположен гараж по адресу: г. Томск, ул. Кузнецова, д. 28а, стр. 1) | III | 8 | ООО "Горсети" | ПС Южная -> Ф. Ф.550 -> ТП 605-23 | нет | - | - | - | - | - | -
1.2809 | Областное государственное автономное учреждение здравоохранения "Лоскутовская районная поликлиника" | АО "Томскэнергосбыт" | ФАП | Томская область, Томский район, п. Аэропорт, д. 15 | III | 30 | ПАО "Россети Томск" Центральные сети | ПС Богашево -> ТП-16 | нет | - | - | - | - | - | -
1.2810 | Областное государственное автономное учреждение здравоохранения "Томская районная больница" | АО "Томскэнергосбыт" | ФАП п.86-й квартал | Томская область, Томский район, п. 86-й квартал, Школьная ул., д.31-А | II | 5 | ПАО "Россети Томск" Центральные сети | ПС Рыбалово -> Ф. яч.4 -> ТП РБ-4-10 | да (акт от 04.10.2010) | - | 0 | ПС Рыбалово -> Ф. яч.4 -> ТП РБ-4-10 | - | 0 | ПС Рыбалово -> Ф. яч.4 -> ТП РБ-4-10
1.2811 | Областное государственное автономное учреждение здравоохранения "Томская районная больница" | АО "Томскэнергосбыт" | ФАП д. Березкино | Томская область, Томский район, д. Березкино, Мира ул., д.49а (Сибирская ул. д.25) | III | 30 | ПАО "Россети Томск" Центральные сети | ПС Зоркальцево ЗЛ -> ТП ЗЛ-3-12 | Нет | - | - | - | - | - | -
1.2812 | Областное государственное автономное учреждение здравоохранения "Томская районная больница" | АО "Томскэнергосбыт" | ФАП д.Верхнее Сеченово | Томская область, Томский район, д. Верхнее Сеченово, Ветеранов ул., д.25 | II | 30 | ПАО "Россети Томск" Центральные сети | ПС Рыбалово -> Ф. яч.12 -> ТП РБ-12-8 | да (акт от 04.10.2010) | - | 0 | ПС Рыбалово -> Ф. яч.12 -> ТП РБ-12-8 | - | 0 | ПС Рыбалово -> Ф. яч.12 -> ТП РБ-12-8
1.2813 | Областное государственное автономное учреждение здравоохранения "Томская районная больница" | АО "Томскэнергосбыт" | ФАП с.Зоркальцево | Томская область, Томский район, с. Зоркальцево, Совхозная улица, 21а | III | 30 | ПАО "Россети Томск" Центральные сети | ПС Зоркальцево ЗЛ -> ТП ЗЛ-8-3 | да (акт от 04.10.2010) | - | 0 | ПС Зоркальцево ЗЛ -> ТП ЗЛ-8-3 | - | 0 | ПС Зоркальцево ЗЛ -> ТП ЗЛ-8-3
1.2814 | Областное государственное автономное учреждение здравоохранения "Томская районная больница" | АО "Томскэнергосбыт" | ФАП с.Калтай | Томская область, Томский район, с. Калтай, Ленина ул., д.72 | III | 5 | ПАО "Россети Томск" Центральные сети | ПС Калтай -> Ф. Яч.13 -> ТП Г-13-10 | да (акт от 04.10.2010) | - | 0 | ПС Калтай -> Ф. Яч.13 -> ТП Г-13-10 | - | 0 | ПС Калтай -> Ф. Яч.13 -> ТП Г-13-10
1.2815 | Областное государственное автономное учреждение здравоохранения "Томская районная больница" | АО "Томскэнергосбыт" | ФАП с.Карбышево | Томская область, Томский район, д. Карбышево, Центральная ул., д.27 | III | 2.1 | ПАО "Россети Томск" Центральные сети | ПС Рыбалово -> Ф. яч.7 -> ТП РБ-7-14 | да (акт от 04.10.2010) | - | 0 | ПС Рыбалово -> Ф. яч.7 -> ТП РБ-7-14 | - | 0 | ПС Рыбалово -> Ф. яч.7 -> ТП РБ-7-14
1.2816 | Областное государственное автономное учреждение здравоохранения "Томская районная больница" | АО "Томскэнергосбыт" | Амбулатория-ФАП | Томская область, Томский район, с. Кафтанчиково, Коммунистическая ул., д.63-а | III | 18.6 | ПАО "Россети Томск" Центральные сети | ПС Кафтанчиково -> Ф. яч.2 -> ТП КФ-2-3 | да (акт от 04.10.2010) | - | 0 | ПС Кафтанчиково -> Ф. яч.2 -> ТП КФ-2-3 | - | 0 | ПС Кафтанчиково -> Ф. яч.2 -> ТП КФ-2-3
1.2817 | Областное государственное автономное учреждение здравоохранения "Томская районная больница" | АО "Томскэнергосбыт" | Котельная | Томская область, Томский район, с. Кафтанчиково, Заречная ул., д.18 | III | 104.5 | ООО "Томские электрические сети" | ПС Кафтанчиково -> Ф. яч.2 -> ТП КФ-2-9 | да (акт от 04.10.2010) | - | 0 | ПС Кафтанчиково -> Ф. яч.2 -> ТП КФ-2-9 | - | 0 | ПС Кафтанчиково -> Ф. яч.2 -> ТП КФ-2-9
1.2818 | Областное государственное автономное учреждение здравоохранения "Томская районная больница" | АО "Томскэнергосбыт" | ФАП д.Кисловка | Томская область, Томский район, д. Кисловка, Сосновая ул., д.18 | III | 1.6 | ПАО "Россети Томск" Центральные сети | ПС Кисловка -> Ф. яч.16 -> ТП КИ-16-3 | да (акт от 04.10.2010) | - | 0 | ПС Кисловка -> Ф. яч.16 -> ТП КИ-16-3 | - | 0 | ПС Кисловка -> Ф. яч.16 -> ТП КИ-16-3
1.2819 | Областное государственное автономное учреждение здравоохранения "Томская районная больница" | АО "Томскэнергосбыт" | ФАП+электроотопление д.Лаврово | Томская область, Томский район, д. Лаврово, Центральная ул., д.25 | III | 11 | ПАО "Россети Томск" Центральные сети | ПС Рыбалово -> Ф. яч.7 -> ТП РБ-7-4 | да (акт от 04.10.2010) | - | 0 | ПС Рыбалово -> Ф. яч.7 -> ТП РБ-7-4 | - | 0 | ПС Рыбалово -> Ф. яч.7 -> ТП РБ-7-4
1.2820 | Областное государственное автономное учреждение здравоохранения "Томская районная больница" | АО "Томскэнергосбыт" | ФАП д.Поросино | Томская область, Томский район, д. Поросино, Мира ул., д.17 | III | 2.5 | ПАО "Россети Томск" Центральные сети | ПС Левобережная -> Ф. яч.19 -> ТП Л-19-15 | да (акт от 04.10.2010) | - | 0 | ПС Левобережная -> Ф. яч.19 -> ТП Л-19-15 | - | 0 | ПС Левобережная -> Ф. яч.19 -> ТП Л-19-15
1.2821 | Областное государственное автономное учреждение здравоохранения "Томская районная больница" | АО "Томскэнергосбыт" | Поликлиника | Томская область, г. Томск, с. Тимирязевское, ул. Путевая, д.1-Г | II(III) | 107.9 | ПАО "Россети Томск" Центральные сети | ПС Левобережная -> Ф. яч.13 -> ТП Л-13-15 | да (акт от 04.10.2010) | - | 0 | ПС Левобережная -> Ф. яч.13 -> ТП Л-13-15 | - | 0 | ПС Левобережная -> Ф. яч.13 -> ТП Л-13-15
1.2822 | Областное государственное автономное учреждение здравоохранения "Томская районная больница" | АО "Томскэнергосбыт" | Больница | Томская область, г. Томск, с. Тимирязевское, ул. Больничная, д.27 | II(III) | 350 | ПАО "Россети Томск" Центральные сети | ПС Левобережная -> Ф. яч.15 -> ТП Л-15-2 | да (акт от 04.10.2010) | - | 0 | ПС Левобережная -> Ф. яч.15 -> ТП Л-15-2 | - | 0 | ПС Левобережная -> Ф. яч.15 -> ТП Л-15-2
1.2823 | Областное государственное автономное учреждение здравоохранения "Томская районная больница" | АО "Томскэнергосбыт" | Станция скорой помощи, гараж | Томская область, г. Томск, с. Тимирязевское, ул. Больничная, д.27/3 | III | 90 | ПАО "Россети Томск" Центральные сети | ПС Левобережная -> ТП Л-18-2 | да (акт от 04.10.2010) | - | 0 | ПС Левобережная -> ТП Л-18-2 | - | 0 | ПС Левобережная -> ТП Л-18-2
1.2824 | Областное государственное автономное учреждение здравоохранения "Томская районная больница" | АО "Томскэнергосбыт" | Объект медицинского учреждения | Томская область, Томский район, с. Рыбалово, Коммунистическая ул., д.2а | III | 30 | ПАО "Россети Томск" Центральные сети | ПС Рыбалово -> ТП РБ-7-1 | нет | - | - | - | - | - | -
1.2825 | Областное государственное автономное учреждение здравоохранения "Томская районная больница" | АО "Томскэнергосбыт" | ФАП д.Кудринский участок | Томская область, Томский район, д. Кудринский участок, Бадажкова ул., д.6 | III | 30 | ПАО "Россети Томск" Центральные сети, ООО "Томские электрические сети" | ПС Рыбалово -> ТП РБ-11-6 | да (акт от 04.10.2010) | - | 0 | ПС Рыбалово -> ТП РБ-11-6 | - | 0 | ПС Рыбалово -> ТП РБ-11-6
1.2826 | Областное государственное автономное учреждение здравоохранения "Томская районная больница" | АО "Томскэнергосбыт" | ФАП с.Курлек ул.Трактовая, 35 | Томская область, Томский район, с. Курлек, Трактовая ул., д.35 | III | 20 | ПАО "Россети Томск" Центральные сети | ПС Калтай -> Ф. Яч.6 -> ТП Г-6-11 | да (акт от 04.10.2010) | - | 0 | ПС Калтай -> Ф. Яч.6 -> ТП Г-6-11 | - | 0 | ПС Калтай -> Ф. Яч.6 -> ТП Г-6-11
1.2827 | Областное государственное автономное учреждение здравоохранения "Томская районная больница" | АО "Томскэнергосбыт" | Станция скорой помощи | Томская область, г. Томск, д. Лоскутово, пер. Больничный, д.1-А | III | 10 | ПАО "Россети Томск" Центральные сети | ПС Лоскутово -> Ф. яч.12 -> ТП ЛК-12-1 | да (акт от 04.10.2010) | - | 0 | ПС Лоскутово -> Ф. яч.12 -> ТП ЛК-12-1 | - | 0 | ПС Лоскутово -> Ф. яч.12 -> ТП ЛК-12-1
1.2828 | Областное государственное автономное учреждение здравоохранения "Томская районная больница" | АО "Томскэнергосбыт" | ФАП д.Нелюбино | Томская область, Томский район, д. Нелюбино, Рабочая ул., д.69 | III | 13 | ПАО "Россети Томск" Центральные сети | ПС Нелюбино -> Ф. яч.16 -> ТП Н-16-1 | да (акт от 04.10.2010) | - | 0 | ПС Нелюбино -> Ф. яч.16 -> ТП Н-16-1 | - | 0 | ПС Нелюбино -> Ф. яч.16 -> ТП Н-16-1
1.2829 | Областное государственное автономное учреждение здравоохранения "Томская районная больница" | АО "Томскэнергосбыт" | Нежилое здание | Томская область, Томский район, с. Моряковский Затон, Советская ул., д. 35 | II(III) | 376 | ПАО "Россети Томск" Центральные сети | ПС Моряковка -> ТП МК-9-6 | да (акт от 04.10.2010) | - | 0 | ПС Моряковка -> ТП МК-9-6 | Круглосуточный стационар (авар освещение, пож сигнализация) | 4.5 | ПС Моряковка -> ТП МК-9-6
1.2830 | Областное государственное автономное учреждение здравоохранения "Томская районная больница" | АО "Томскэнергосбыт" | ФАП с. Кандинка | Томская область, Томский район, д. Кандинка, Стадионный пер. д.4 | III | 30 | ПАО "Россети Томск" Центральные сети | ПС Кандинка -> Ф. Яч.6 -> ТП КНД-6-2 | да (акт от 04.10.2010) | - | 0 | ПС Кандинка -> Ф. Яч.6 -> ТП КНД-6-2 | - | 0 | ПС Кандинка -> Ф. Яч.6 -> ТП КНД-6-2
1.2831 | Областное государственное автономное учреждение здравоохранения "Томская районная больница" | АО "Томскэнергосбыт" | Фельдшерско-акушерский пункт | Томская область, Томский район, д. Борики, Школьная ул., д.1г | III | 30 | ПАО "Россети Томск" Центральные сети | ПС Петрово -> Ф. яч.4 -> ТП ПО-4-1 | да (акт от 04.10.2010) | - | 0 | ПС Петрово -> Ф. яч.4 -> ТП ПО-4-1 | - | 0 | ПС Петрово -> Ф. яч.4 -> ТП ПО-4-1
1.2832 | Областное государственное автономное учреждение здравоохранения "Томская районная больница" | АО "Томскэнергосбыт" | Фельдшерско-акушерский пункт | Томская область, Томский район, д. Петрово, Гагарина ул., д.21а | III | 30 | ПАО "Россети Томск" Центральные сети | ПС Петрово -> Ф. яч. 11 -> ТП ПО-11-2 | да (акт от 04.10.2010) | - | 0 | ПС Петрово -> Ф. яч. 11 -> ТП ПО-11-2 | - | 0 | ПС Петрово -> Ф. яч. 11 -> ТП ПО-11-2
1.2833 | Областное государственное автономное учреждение здравоохранения "Томская районная больница" | АО "Томскэнергосбыт" | ФАП с. Дзержинское | Томская область, г. Томск, с. Дзержинское, Фабричная ул., д. 17д | III | 30 | ПАО "Россети Томск" Центральные сети | ПС Левобережная -> ТП Л-17-4 | да (акт от 04.10.2010) | - | 0 | ПС Левобережная -> ТП Л-17-4 | - | 0 | ПС Левобережная -> ТП Л-17-4
1.2834 | Областное государственное автономное учреждение здравоохранения "Томская районная больница" | АО "Томскэнергосбыт" | ФАП с. Тахтамышево | Томская область, Томский район, с. Тахтамышево, Фабричная ул., д. 2а | III | 30 | ПАО "Россети Томск" Центральные сети | ПС Кафтанчиково -> ТП КФ-2-12 | нет | - | - | - | - | - | -
1.2835 | Администрация Заречного сельского поселения | АО "Томскэнергосбыт" | Пост полиции | Томская область, Томский район., д. Кисловка, мкр.. Северный, ул. Анны Ахматовой, д. 10 | III | 15 | ООО "Томские электрические сети" | ПС "Гравийная" -> ТПГС-6/1 | нет | - | - | - | - | - | -
1.2836 | Администрация Заречного сельского поселения | АО "Томскэнергосбыт" | Мачта связи | Томская область, Томский район., д. Головина, ул. Гоголя | III | 1 | ПАО "Россети Томск" Центральные сети | ПС Кафтанчиково -> Ф. яч.1 -> ТП КФ-1-24 | нет | - | - | - | - | - | -
1.2837 | Областное государственное автономное учреждение здравоохранения "Моряковская участковая больница им. В. С. Демьянова" | АО "Томскэнергосбыт" | ФАП д.Губино | Томская область, Томский район, д. Губино | III | 4.5 | ПАО "Россети Томск" Центральные сети | ПС Рыбалово -> Ф. яч.11 -> ТП РБ-11-10 -> Ф. ф.2 | да (акт от 08.12.2009) | - | - | ПС Рыбалово -> Ф. яч.11 -> ТП РБ-11-10 -> Ф. ф.2 | - | - | ПС Рыбалово -> Ф. яч.11 -> ТП РБ-11-10 -> Ф. ф.2
1.2838 | Областное государственное автономное учреждение здравоохранения "Моряковская участковая больница им. В. С. Демьянова" | АО "Томскэнергосбыт" | ФАП д.Половинка | Томская область, Томский район, с. Половинка, Береговая ул., д. 97 | II | 0.7 | ПАО "Россети Томск" Центральные сети | ПС Моряковка -> Ф. яч.4 -> ТП МК-4-1 | да (акт от 08.12.2009) | - | - | - | аварийное освещение, пож сигнализация (круглосуточный стационар) | 4.5 | ПС Моряковка -> Ф. яч.4 -> ТП МК-4-1
1.2839 | Областное государственное автономное учреждение здравоохранения "Моряковская участковая больница им. В. С. Демьянова" | АО "Томскэнергосбыт" | ФАП д.Козюлино | Томская область, Томский район, д. Козюлино, ул. Верхняя Береговая | III | 1.4 | ПАО "Россети Томск" Центральные сети | ПС Моряковка -> Ф. яч.5 -> ТП МК-5-3 | да (акт от 08.12.2009) | - | - | - | аварийное освещение, пож сигнализация (круглосуточный стационар) | 4.5 | ПС Моряковка -> Ф. яч.5 -> ТП МК-5-3
1.2840 | Управление Федеральной службы безопасности Российской Федерации по Томской области | АО "Томскэнергосбыт" | База ОБП | Томская область, Томский район, п. Синий Утес, Парковая ул., д.2 | III | 44 | ПАО "Россети Томск" Центральные сети | ПС Лоскутово -> Ф. яч.7 -> оп.ВЛОп.211 -> ТП ЛК-7-6 | нет | - | - | - | - | - | -
1.2841 | Управление Федеральной службы безопасности Российской Федерации по Томской области | АО "Томскэнергосбыт" | Гаражи | Томская область, г. Северск, Калинина ул., д. 29, Строение 1 | III | 15 | ООО "Электросети" ЗАТО Северск | ГПП-701 | нет | - | - | - | - | - | -
1.2842 | Управление Федеральной службы безопасности Российской Федерации по Томской области | АО "Томскэнергосбыт" | Помещения УФСБ | Томская область, г. Северск, Калинина ул., д. 29 | II | 103.8 | ООО "Электросети" ЗАТО Северск | ПС 110 кВ ГПП-1, 1КЛ-0,4 кВ от РП-2, ф.9; 1КЛ-0,4 кВ от ТП-134, ф.2 | нет | - | - | - | - | - | -
1.2843 | Управление Федеральной службы безопасности Российской Федерации по Томской области | АО "Томскэнергосбыт" | Потери в кабельной линии от РУ-0,4 кВ ТП 603-12 до ВРУ-0,4 кВ жилого дома | Томская область, г. Томск, ул. Советская, д. 32а | III | 5 | ООО "Горсети" | ПС ТЭЦ-1 -> Ф. ф.603 -> ТП 603-12 | нет | - | - | - | - | - | -
1.2844 | Управление Федеральной службы безопасности Российской Федерации по Томской области | АО "Томскэнергосбыт" | Потери в кабельной линии от РУ-0,4 кВ ТП 603-12 до ВРУ-0,4 кВ жилого дома | Томская область, г. Томск, ул. Советская, д. 32а | III | 5 | ООО "Горсети" | ПС ТЭЦ-1 -> Ф. ф.603 -> ТП 603-12 | нет | - | - | - | - | - | -
1.2845 | Управление Федеральной службы безопасности Российской Федерации по Томской области | АО "Томскэнергосбыт" | Служебные помещения | Томская область, г. Стрежевой, мкр. 4-й, д. 441, пом. 19, 20, 22-25 | III | 15 | ПАО "Россети Томск" Северные сети | ПС Стрежевская -> Ф. ф. 4 -> ТП 40б | нет | - | - | - | - | - | -
1.2846 | Областное государственное бюджетное учреждение здравоохранения "Бюро судебно-медицинской экспертизы Томской области" | АО "Томскэнергосбыт" | Кривошейнское межрайонное отделение судебно-медицинской экспертизы (Морг) | Томская область, Кривошеинский район, с. Кривошеино, Коммунистическая ул., д. 64/8 | III | 5 | ПАО "Россети Томск" Центральные сети | ТП КР-3-3 | нет | - | - | - | - | - | -
1.2847 | Областное государственное бюджетное учреждение здравоохранения "Бюро судебно-медицинской экспертизы Томской области" | АО "Томскэнергосбыт" | Лоскутовское отдление ТЭИО (Морг) | Томская область, г. Томск, д. Лоскутово, Больничный пер., д. 1А | III | 7 | ПАО "Россети Томск" Центральные сети | ПС Лоскутово, ТП ЛК-12-1 | нет | - | - | - | - | - | -
1.2848 | Областное государственное бюджетное учреждение здравоохранения "Бюро судебно-медицинской экспертизы Томской области" | АО "Томскэнергосбыт" | Шегарское межрайонное отдление судебно-медицинской экспертизы (Морг) | Томская область, Шегарский район, с. Мельниково, Коммунистическая ул., д. 37 | III | 4.9 | ПАО "Россети Томск" Центральные сети | ПС Мельниково -> Ф. яч.4 -> ТП МЛ-4-14 | нет | - | - | - | - | - | -
1.2849 | Областное государственное бюджетное учреждение здравоохранения "Бюро судебно-медицинской экспертизы Томской области" | АО "Томскэнергосбыт" | Бакчарское районное отделение судебно-медицинской экспертизы (Морг) | Томская область, Бакчарский район, с. Бакчар, Больничный пер., д. 1г | III | 15 | ПАО "Россети Томск" Центральные сети | ПС Бакчар -> Ф. Яч.11 -> ТП БР-11-11 | нет | - | - | - | - | - | -
1.2850 | Областное государственное бюджетное учреждение здравоохранения "Бюро судебно-медицинской экспертизы Томской области" | АО "Томскэнергосбыт" | Колпашевское районное отделение судебно-медицинской экспертизы | Томская область, Колпашевский район, г. Колпашево, Советский Север ул., д. 39 | III | н/д | ПАО "Россети Томск" Северные сети | данные отсутствуют | нет | - | - | - | - | - | -
1.2851 | Областное государственное бюджетное учреждение здравоохранения "Бюро судебно-медицинской экспертизы Томской области" | АО "Томскэнергосбыт" | Каргасогское районное отдление судебно-медицинской экспертизы | Томская область, Каргасокский район, с. Каргасок, Красноармейская ул. д.66, стр. 9 | III | н/д | ПАО "Россети Томск" Северные сети | данные отсутствуют | нет | - | - | - | - | - | -
1.2852 | Областное государственное бюджетное учреждение здравоохранения "Бюро судебно-медицинской экспертизы Томской области" | АО "Томскэнергосбыт" | Танатологический экспертно-исследовательский отдел | Томская область, г. Томск, И. Черных ул., 96, стр.9 | III | н/д | ООО "Горсети" | данные отсутствуют | нет | - | - | - | - | - | -
1.2853 | Федеральное бюджетное учреждение здравоохранения "Центр гигиены и эпидемиологии в Томской области" | АО "Томскэнергосбыт" | Административное здание | Томская область, Бакчарский район, с. Бакчар, Больничный пер., д. 1а | III | 15 | ПАО "Россети Томск" Центральные сети | ПС Бакчар -> Ф. яч.11 -> ТП БР-11-11 | да (акт от 03.12.2018) | - | - | ПС Бакчар -> Ф. яч.11 -> ТП БР-11-11 | - | - | ПС Бакчар -> Ф. яч.11 -> ТП БР-11-11
1.2854 | Федеральное бюджетное учреждение здравоохранения "Центр гигиены и эпидемиологии в Томской области" | АО "Томскэнергосбыт" | Баклаборатория | Томская область, Шегарский район, с. Мельниково, Коммунистическая ул., д. 39а, стр.2 | II | 27.9 | ПАО "Россети Томск" Центральные сети | ПС Мельниково -> Ф. яч.13 -> ТП МЛ-13-6 | да (акт от 03.12.2018) | - | - | ПС Мельниково -> Ф. яч.13 -> ТП МЛ-13-6 | - | - | ПС Мельниково -> Ф. яч.13 -> ТП МЛ-13-6
1.2855 | Федеральное бюджетное учреждение здравоохранения "Центр гигиены и эпидемиологии в Томской области" | АО "Томскэнергосбыт" | Гараж | Томская область, Шегарский район, с. Мельниково, Коммунистическая ул., д. 39а, стр.4 | III | 1.2 | ПАО "Россети Томск" Центральные сети | ПС Мельниково -> Ф. яч.13 -> ТП МЛ-13-6 | да (акт от 03.12.2018) | - | - | ПС Мельниково -> Ф. яч.13 -> ТП МЛ-13-6 | - | - | ПС Мельниково -> Ф. яч.13 -> ТП МЛ-13-6
1.2856 | Федеральное бюджетное учреждение здравоохранения "Центр гигиены и эпидемиологии в Томской области" | АО "Томскэнергосбыт" | Административные помещения | Томская область, г. Томск, Елизаровых ул., д. 42 | III | 30 | ООО "Горсети" | ЭС ГРЭС-2 -> Ф. Ф.1007 -> ТП 39 | да (акт от 03.12.2018) | - | - | ЭС ГРЭС-2 -> Ф. Ф.1007 -> ТП 39 | - | - | ЭС ГРЭС-2 -> Ф. Ф.1007 -> ТП 39
1.2857 | Федеральное бюджетное учреждение здравоохранения "Центр гигиены и эпидемиологии в Томской области" | АО "Томскэнергосбыт" | Лаборатория | Томская область, г. Томск, Фрунзе пр-т., д. 103а, стр. 1 | III | 205 | ООО "Горсети" | ЭС ГРЭС-2 -> Ф. Ф.10-41 -> ТП 273 | да (акт от 03.12.2018) | - | - | ЭС ГРЭС-2 -> Ф. Ф.10-41 -> ТП 273 | - | - | ЭС ГРЭС-2 -> Ф. Ф.10-41 -> ТП 273
1.2858 | Федеральное бюджетное учреждение здравоохранения "Центр гигиены и эпидемиологии в Томской области" | АО "Томскэнергосбыт" | Лаборатория | Томская область, г. Томск, ул. Розы Люксембург, д. 13а | III | 30 | ООО "Горсети" | ПС ТЭЦ-1 -> Ф. Ф.602 -> ТП 610-47 | да (акт от 03.12.2018) | - | - | ПС ТЭЦ-1 -> Ф. Ф.602 -> ТП 610-47 | - | - | ПС ТЭЦ-1 -> Ф. Ф.602 -> ТП 610-47
1.2859 | Федеральное бюджетное учреждение здравоохранения "Центр гигиены и эпидемиологии в Томской области" | АО "Томскэнергосбыт" | Административное здание | Томская область, г. Томск, Ленина пр-т., д. 191 | III | 10 | ООО "Горсети" | ПС Правобережная -> Ф. Ф. 741 -> ТП 610-28 | да (акт от 03.12.2018) | - | - | ПС Правобережная -> Ф. Ф. 741 -> ТП 610-28 | - | - | ПС Правобережная -> Ф. Ф. 741 -> ТП 610-28
1.2860 | Федеральное бюджетное учреждение здравоохранения "Центр гигиены и эпидемиологии в Томской области" | АО "Томскэнергосбыт" | Гаражный бокс | Томская область, г. Томск, ул. Карла Маркса, д. 27, стр. 2 | III | 1 | ООО "Горсети" | ПС ТЭЦ-1 -> Ф. Ф.606 -> ТП 606-15 | да (акт от 03.12.2018) | - | - | ПС ТЭЦ-1 -> Ф. Ф.606 -> ТП 606-15 | - | - | ПС ТЭЦ-1 -> Ф. Ф.606 -> ТП 606-15
1.2861 | Федеральное бюджетное учреждение здравоохранения "Центр гигиены и эпидемиологии в Томской области" | АО "Томскэнергосбыт" | Гаражный бокс | Томская область, г. Томск, Кирова пр-т., д. 60/1, Строение 2 | III | 1 | ООО "Горсети" | ЭС ГРЭС-2 -> Ф. Ф.1007 -> ТП 39 | да (акт от 03.12.2018) | - | - | ЭС ГРЭС-2 -> Ф. Ф.1007 -> ТП 39 | - | - | ЭС ГРЭС-2 -> Ф. Ф.1007 -> ТП 39
1.2862 | Федеральное бюджетное учреждение здравоохранения "Центр гигиены и эпидемиологии в Томской области" | АО "Томскэнергосбыт" | Офис | Томская область, г. Томск, Никитина ул., д. 13 | III | 5 | ООО "Горсети" | ПС ТЭЦ-1 -> Ф. ф.623 -> ТП 603-12 | да (акт от 03.12.2018) | - | - | ПС ТЭЦ-1 -> Ф. ф.623 -> ТП 603-12 | - | - | ПС ТЭЦ-1 -> Ф. ф.623 -> ТП 603-12
1.2863 | Федеральное бюджетное учреждение здравоохранения "Центр гигиены и эпидемиологии в Томской области" | АО "Томскэнергосбыт" | Микробная лаборатория | Томская область, г. Томск, МПС ул., д. 17 | III | 25.3 | ОАО "РЖД" | ПС Восточная -> Ф. ЛЭП 35-23 -> ПС Томск-2 -> Ф. ЛЭП 35-72, Ф. Ф.12 -> ТП 496 | да (акт от 03.12.2018) | - | - | ПС Восточная -> Ф. ЛЭП 35-23 -> ПС Томск-2 -> Ф. ЛЭП 35-72, Ф. Ф.12 -> ТП 496 | - | - | ПС Восточная -> Ф. ЛЭП 35-23 -> ПС Томск-2 -> Ф. ЛЭП 35-72, Ф. Ф.12 -> ТП 496
1.2864 | Федеральное бюджетное учреждение здравоохранения "Центр гигиены и эпидемиологии в Томской области" | АО "Томскэнергосбыт" | Административное здание г. Асино | Томская область, Асиновский район, г. Асино, ул. АВПУ, д. 8 | III | 80 | ПАО "Россети Томск" Восточные сети | ПС Асино 110/35/10 -> ГРЩА-21 -> ТП А-21-1 -> ГРЩА-21-1 | да (акт от 12.05.2020) | - | 0 | ПС Асино 110/35/10 -> ГРЩА-21 -> ТП А-21-1 -> ГРЩА-21-1 | - | 0 | ПС Асино 110/35/10 -> ГРЩА-21 -> ТП А-21-1 -> ГРЩА-21-1
1.2865 | Федеральное бюджетное учреждение здравоохранения "Центр гигиены и эпидемиологии в Томской области" | АО "Томскэнергосбыт" | Нежилое помещение (гараж) | Томская область, Каргасокский район, с. Каргасок, пер. Кедровый, д. 2А/3, пом.1,2 | III | 5 | ПАО "Россети Томск" Северные сети | ПС Каргасок 220 (КР) -> Ф. Яч. 18 -> ТП КР1018-19 | нет | - | - | - | - | - | -
1.2866 | Федеральное бюджетное учреждение здравоохранения "Центр гигиены и эпидемиологии в Томской области" | АО "Томскэнергосбыт" | Нежилое здание | Томская область, Каргасокский район, с. Каргасок, ул. Кирова, д. 1Б | III | 20 | ПАО "Россети Томск" Северные сети | ПС Каргасок 220 (КР) -> Ф. Яч. 18 -> ТП КР1018-19 | да (реквизиты отсутствуют) | - | - | ПС Каргасок 220 (КР) -> Ф. Яч. 18 -> ТП КР1018-19 | - | - | ПС Каргасок 220 (КР) -> Ф. Яч. 18 -> ТП КР1018-19
1.2867 | Федеральное бюджетное учреждение здравоохранения "Центр гигиены и эпидемиологии в Томской области" | АО "Томскэнергосбыт" | Административное здание | Томская область, Парабельский район, с. Парабель, ул. Советская, д. 7а | III | 80 | ПАО "Россети Томск" Северные сети | ПС Парабель 220 -> Ф. яч.11 -> ТП ПР1011-12 | да (реквизиты отсутствуют) | - | - | ПС Парабель 220 -> Ф. яч.11 -> ТП ПР1011-12 | - | - | ПС Парабель 220 -> Ф. яч.11 -> ТП ПР1011-12
1.2868 | Федеральное бюджетное учреждение здравоохранения "Центр гигиены и эпидемиологии в Томской области" | АО "Томскэнергосбыт" | Административное здание (Центр санэпиднадзора) | Томская область, Чаинский район, с. Подгорное, ул. Лесная, д. 34 | III | 15 | ПАО "Россети Томск" Северные сети | ПС Подгорное 110 -> Ф. яч.8 -> ТП П1010-11 | да (реквизиты отсутствуют) | - | - | ПС Подгорное 110 -> Ф. яч.8 -> ТП П1010-11 | - | - | ПС Подгорное 110 -> Ф. яч.8 -> ТП П1010-11
1.2869 | Федеральное бюджетное учреждение здравоохранения "Центр гигиены и эпидемиологии в Томской области" | АО "Томскэнергосбыт" | Санэпидстанция | Томская область, Колпашевский район, г. Колпашево, ул. Обская, д. 14 | III | 50 | ПАО "Россети Томск" Северные сети | ПС Колпашево -> Ф. яч.30 -> ТП К1030-07 | да (реквизиты отсутствуют) | - | - | ПС Колпашево -> Ф. яч.30 -> ТП К1030-07 | - | - | ПС Колпашево -> Ф. яч.30 -> ТП К1030-07
1.2870 | Федеральное бюджетное учреждение здравоохранения "Центр гигиены и эпидемиологии в Томской области" | АО "Томскэнергосбыт" | Административные помещения (за исключением помещений №№9,10,13,15,16,17,18 на 2 этаже) | Томская область, г. Стрежевой, мкр. 4-й, д. 455 | III | 30 | ПАО "Россети Томск" Северные сети | ПС Стрежевская -> Ф. яч.20 -> РП 4 -> Ф. яч. 21 -> ТП 48 | нет | - | - | - | - | - | -
1.2871 | Федеральное бюджетное учреждение здравоохранения "Центр гигиены и эпидемиологии в Томской области" | АО "Томскэнергосбыт" | Административные помещения | Томская область, Тегульдетский район, с. Тегульдет, ул. Ленина, д. 156, Строение 1, пом. 3 | III | 10 | ПАО "Россети Томск" Восточные сети | ПС "Тегульдетская" 110/35/10 -> ТП Т-11-7 -> Ф. ф. 1 | нет | - | - | - | - | - | -
1.2872 | Федеральное бюджетное учреждение здравоохранения "Центр гигиены и эпидемиологии в Томской области" | АО "Томскэнергосбыт" | Гараж с. Первомайское | Томская область, Первомайский район, с. Первомайское, ул. Нагорная, д. 29Б | III | 15 | ПАО "Россети Томск" Восточные сети | ПС Первомайская 110/35/10 -> ПС"Первомайская" -> ТП П-10-17 | нет | - | - | - | - | - | -
1.2873 | Федеральное бюджетное учреждение здравоохранения "Центр гигиены и эпидемиологии в Томской области" | АО "Томскэнергосбыт" | Гаражные боксы | Томская область, г. Стрежевой, мкр. 1-й, д. 170, Строение 6, помещения 1,2,3 | III | 2 | ПАО "Россети Томск" Северные сети | РП 1 -> ГРЩ ЦРП-10 -> ТП 10 | нет | - | - | - | - | - | -
1.2874 | Областное государственное автономное учреждение здравоохранения "Томский фтизиопульмонологический медицинский центр" | АО "Томскэнергосбыт" | Терапия, столовая, хоз.дом, гараж, прачечная, котельная, водокачка | Томская область, г. Томск, с. Тимирязевское, ул. Октябрьская, д. 71/2 | III | 100 | ПАО "Россети Томск" Центральные сети | ПС Левобережная -> Ф. яч.15 -> ТП Л-15-13 | нет | - | - | - | - | - | -
1.2875 | Областное государственное автономное учреждение здравоохранения "Томский фтизиопульмонологический медицинский центр" | АО "Томскэнергосбыт" | Терапевтическое отделение № 2 | Томская область, г. Томск, с. Тимирязевское, ул. Новая, д. 1, стр. 1 | II | 56,8 | ПАО "Россети Томск" Центральные сети | ПС Левобережная -> Ф. яч.15 -> ТП Л-15-4 | да (б/н 04.10.2010). | - | - | - | - | - | -
1.2876 | Областное государственное автономное учреждение здравоохранения "Томский фтизиопульмонологический медицинский центр" | АО "Томскэнергосбыт" | Стационарное отделение для больных ТБ органов дыхания, газовая котельная, рентген кабинет | Томская область, г. Томск, с. Тимирязевское, ул. Новая, д. 1 | III | 500 | ПАО "Россети Томск" Центральные сети | ПС Левобережная -> Ф. Яч.18 -> ТП Л-18-1 | да (от 04.10.2010) | - | 0 | ПС Левобережная -> Ф. Яч.18 -> ТП Л-18-1 | - | 0 | ПС Левобережная -> Ф. Яч.18 -> ТП Л-18-1
1.2877 | Областное государственное автономное учреждение здравоохранения "Томский фтизиопульмонологический медицинский центр" | АО "Томскэнергосбыт" | Станция обеззараживания сточных вод | Томская область, г. Томск, с. Тимирязевское, ул. Новая, д. 1с | III | 8 | ПАО "Россети Томск" Центральные сети | ПС Левобережная -> Ф. яч.15 -> ТП Л-15-4 | нет | - | - | - | - | - | -
1.2878 | Областное государственное автономное учреждение здравоохранения "Томский фтизиопульмонологический медицинский центр" | АО "Томскэнергосбыт" | Очистные сооружения | Томская область, г. Томск, с. Тимирязевское, ул. Октябрьская, д. 15 | III | 8 | ПАО "Россети Томск" Центральные сети | ПС Левобережная -> Ф. яч.15 -> ТП Л-15-4 | нет | - | - | - | - | - | -
1.2879 | Областное государственное автономное учреждение здравоохранения "Томский фтизиопульмонологический медицинский центр" | АО "Томскэнергосбыт" | Очистные сооружения,сети канализации | Томская область, г. Томск, с. Тимирязевское, ул. Октябрьская, д. 71/2 | II | 35 | ПАО "Россети Томск" Центральные сети | ПС Левобережная -> Ф. яч.15 -> ТП Л-15-13А | нет | - | - | - | - | - | -
1.2880 | Областное государственное автономное учреждение здравоохранения "Томский фтизиопульмонологический медицинский центр" | АО "Томскэнергосбыт" | Гараж, скважина, склад, гл.корпус, кухня, баня, клуб,спальные корпуса | Томская область, г. Томск, с. Тимирязевское, ул. Лесотехническая, д. 2, стр. 16 | III | 258 | ПАО "Россети Томск" Центральные сети | ПС Левобережная -> Ф. яч.15 -> ТП Л-15-3 | нет | - | - | - | - | - | -
1.2881 | Областное государственное автономное учреждение здравоохранения "Томский фтизиопульмонологический медицинский центр" | АО "Томскэнергосбыт" | Котельная, прачечная, школа, контора, хоз.корпус, быт | Томская область, г. Томск, с. Тимирязевское, ул. Лесотехническая, д. 2, стр.16 | III | 368 | ПАО "Россети Томск" Центральные сети | ПС Левобережная -> Ф. яч.15 -> ТП Л-15-12 | нет | - | - | - | - | - | -
1.2882 | Областное государственное автономное учреждение здравоохранения "Томский фтизиопульмонологический медицинский центр" | АО "Томскэнергосбыт" | Фтизиопульмонологический медицинский центр (Рентгенологическое отделение, детское амбулаторное отделение ) | Томская область, г. Томск, ул. Кузнецова, д. 26 | III | 480 | ООО "Горсети" | ПС Южная -> ТП 671-93 | нет | - | - | - | - | - | -
1.2883 | Областное государственное автономное учреждение здравоохранения "Томский фтизиопульмонологический медицинский центр" | АО "Томскэнергосбыт" | Фтизиопульмонологический медицинский центр (Амбулаторное отделение) | Томская область, г. Томск, ул. Розы Люксембург, д. 17 | III | 450 | ООО "Горсети" | ПС ТЭЦ-1 -> Ф. Ф.602 -> ТП 610-47 | нет | - | - | - | - | - | -
1.2884 | Областное государственное автономное учреждение здравоохранения "Томский фтизиопульмонологический медицинский центр" | АО "Томскэнергосбыт" | Очистные сооружения | Томская область, г. Томск, с. Тимирязевское, ул. Лесотехническая, д. 2с | III | 18 | ПАО "Россети Томск" Центральные сети | ПС Левобережная -> Ф. яч.15 -> ТП Л-15-3 | нет | - | - | - | - | - | -
1.2885 | Областное государственное автономное учреждение здравоохранения "Томский фтизиопульмонологический медицинский центр" | АО "Томскэнергосбыт" | Поликлиника | Томская область, г. Томск, ул. Красноармейская, д. 68 | III | 30 | ООО "Горсети" | ПС Центральная -> Ф. Ф.204 -> ТП 604-68 | да (от 18.11.2019) | - | - | ПС Центральная -> Ф. Ф.204 -> ТП 604-68 | - | - | ПС Центральная -> Ф. Ф.204 -> ТП 604-68
1.2886 | Областное государственное автономное учреждение здравоохранения "Томский фтизиопульмонологический медицинский центр" | АО "Томскэнергосбыт" | Дневной стационар | Томская область, г. Томск, Ленина пр-т., д. 151 | II | 50 | ООО "Горсети" | ПС Северная -> оп.ВЛф.406 -> ТП 610-90 | нет | - | - | - | - | - | -
1.2887 | Федеральное государственное казенное учреждение "Управление вневедомственной охраны войск национальной гвардии Российской Федерации по Томской области" | АО "Томскэнергосбыт" | Помещение "Шегарского ОВО" (6,3% от источника 700600800037680001 по соглашению) | Томская область, Кожевниковский район, с. Кожевниково, ул. Гагарина, д. 18, стр. 1 | III | 24 | ПАО "Россети Томск" Центральные сети | ПС Кожевниково -> Ф. Яч.7 -> ТП КЖ-7-11 | нет | - | - | - | - | - | -
1.2888 | Федеральное государственное казенное учреждение "Управление вневедомственной охраны войск национальной гвардии Российской Федерации по Томской области" | АО "Томскэнергосбыт" | Помещение "Шегарского ОВО" (8,2% от источника 700601600024930003 по соглашению) | Томская область, Шегарский район, с. Мельниково, ул. Ленина, д. 11/2 | III | 93 | ПАО "Россети Томск" Центральные сети | ПС Мельниково -> Ф. яч.4 -> ТП МЛ-4-13 | нет | - | - | - | - | - | -
1.2889 | Федеральное государственное казенное учреждение "Управление вневедомственной охраны войск национальной гвардии Российской Федерации по Томской области" | АО "Томскэнергосбыт" | Административное здание | Томская область, Шегарский район, с. Мельниково, ул. Ленинградская, д. 7 | III | 21.6 | ПАО "Россети Томск" Центральные сети | ПС Мельниково -> Ф. яч.4 -> ТП МЛ-4-2 | нет | - | - | - | - | - | -
1.2890 | Управление Федеральной службы войск национальной гвардии Российской Федерации по Томской области | АО "Томскэнергосбыт" | Помещение Управление Росгвардии по Томской области (12,5 кв.м) | Томская область, Бакчарский район, с. Бакчар, ул. Ленина, д. 56 | III | 25 | ПАО "Россети Томск" Центральные сети | ПС Бакчар -> Ф. яч.13 -> ТП БР-13-12 | нет | - | - | - | - | - | -
1.2891 | Управление Федеральной службы войск национальной гвардии Российской Федерации по Томской области | АО "Томскэнергосбыт" | Помещение Управление Росгвардии по Томской области (16,5 кв.м) | Томская область, Кривошеинский район, с. Кривошеино, ул. Октябрьская, д. 6 | III | 15 | ПАО "Россети Томск" Центральные сети | Кривошеино -> Ф. яч.10 -> ТП КР-10-9 | нет | - | - | - | - | - | -
1.2892 | Управление Федеральной службы войск национальной гвардии Российской Федерации по Томской области | АО "Томскэнергосбыт" | Помещение Управление Росгвардии по Томской области (8,06 кв.м) | Томская область, Молчановский район, с. Молчаново, ул. Димитрова, д. 47 | III | 12 | ПАО "Россети Томск" Центральные сети | ПС Молчаново -> Ф. яч.3 -> ТП МЧ-3-1 | нет | - | - | - | - | - | -
1.2893 | Управление Федеральной службы войск национальной гвардии Российской Федерации по Томской области | АО "Томскэнергосбыт" | Помещение ЛРР (2,7% от источника 700600800037680001 по соглашению) | Томская область, Кожевниковский район, с. Кожевниково, ул. Гагарина, д. 18, стр.1 | III | 24 | ПАО "Россети Томск" Центральные сети | ПС Кожевниково -> Ф. яч.7 -> ТП КЖ-7-11 | нет | - | - | - | - | - | -
1.2894 | Управление Федеральной службы войск национальной гвардии Российской Федерации по Томской области | АО "Томскэнергосбыт" | Помещение (кабинет №34) | Томская область, Асиновский район, г. Асино, ул. Ленина, д.4, офис 1 | III | 2 | ПАО "Россети Томск" Восточные сети | ГРЩТП А-31-7, АВ-0,22кВ в ЩО-0,4кВ на первом этаже (кабинет № 34) | нет | - | - | - | - | - | -
1.2895 | Управление Федеральной службы войск национальной гвардии Российской Федерации по Томской области | АО "Томскэнергосбыт" | Помещение (кабинет №5) | Томская область, Первомайский район, с. Первомайское, пер. Молодежный, д.7, корп.1 | III | 1.2 | ПАО "Россети Томск" Восточные сети | ГРЩТП П-10-18 в распред. коробке электрокабеля на 1-ом этаже помещения (кабинет № 5) | нет | - | - | - | - | - | -
1.2896 | Управление Федеральной службы войск национальной гвардии Российской Федерации по Томской области | АО "Томскэнергосбыт" | Помещение (кабинет № 101) | Томская область, Зырянский район, с. Зырянское, ул. Ленина, д. 8 | III | 1.326 | ПАО "Россети Томск" Восточные сети | ГРЩТП К-10-28 (кабинет № 1) | нет | - | - | - | - | - | -
1.2897 | Управление Федеральной службы войск национальной гвардии Российской Федерации по Томской области | АО "Томскэнергосбыт" | Помещение (кабинет № 3) | Томская область, Тегульдетский район, с. Тегульдет, пер. Береговой, д. 4, кабинет № 3 | III | 1.038 | ПАО "Россети Томск" Восточные сети | ГРЩТП Т-11-7 (с. Тегульдет кабинет № 3) | нет | - | - | - | - | - | -
1.2898 | Управление Федеральной службы войск национальной гвардии Российской Федерации по Томской области | АО "Томскэнергосбыт" | Помещение № 28 | Томская область, Верхнекетский район, рп. Белый Яр, ул. Гагарина, д. 16 стр. 1 | III | 0.888 | ПАО "Россети Томск" Восточные сети | ГРЩТП БЯ-13-6 (помещение № 28) | нет | - | - | - | - | - | -
1.2899 | Управление Федеральной службы войск национальной гвардии Российской Федерации по Томской области | АО "Томскэнергосбыт" | Нежилое помещение (служебный кабинет) | Томская область, Колпашевский район, г. Колпашево, ул. Л.Толстого, д. 12/1, пом.2 | III | 5 | ПАО "Россети Томск" Северные сети | ПС Колпашево -> Ф. яч.14 -> ТП К1014-24 | нет | - | - | - | - | - | -
1.2900 | Управление Федеральной службы войск национальной гвардии Российской Федерации по Томской области | АО "Томскэнергосбыт" | Нежилое помещение | Томская область, Чаинский район, с. Подгорное, 60 лет ВЛКСМ ул., д. 7, пом.45 | III | 2 | ПАО "Россети Томск" Северные сети | ПС Подгорное 110 -> Ф. яч.14 -> ТП П1014-06 | нет | - | - | - | - | - | -
1.2901 | Управление Федеральной службы войск национальной гвардии Российской Федерации по Томской области | АО "Томскэнергосбыт" | Нежилые помещения | Томская область, Парабельский район, с. Парабель, ул. Шишкова, д. 28, пом.1,2,3,4,5,6 | III | 2 | ПАО "Россети Томск" Северные сети | ПС Парабель 110/10 -> Ф. Яч.11 -> ТП ПР1011-01 | нет | - | - | - | - | - | -
1.2902 | Управление Федеральной службы войск национальной гвардии Российской Федерации по Томской области | АО "Томскэнергосбыт" | Нежилые помещения | Томская область, Каргасокский район, с. Каргасок, ул. Пушкина, д. 17, пом.22,23 | III | 2 | ПАО "Россети Томск" Северные сети | ПС Каргасок 220 -> Ф. яч.18 -> ТП КР1018-08 | нет | - | - | - | - | - | -
1.2903 | Управление Федеральной службы войск национальной гвардии Российской Федерации по Томской области | АО "Томскэнергосбыт" | Административное здание отделения полиции №12 МО МВД России "Стрежевской" | Томская область, Александровский район, с. Александровское,ул. Лебедева, д. 2, пом. 6, 9 | III | 0.46 | ПАО "Россети Томск" Северные сети | данные отсутствуют | нет | - | - | - | - | - | -
1.2904 | Областное государственное бюджетное учреждение здравоохранения "Территориальный центр медицины катастроф" | АО "Томскэнергосбыт" | Склады, гараж, проходная | Томская область, Шегарский район, с. Мельниково, ул Мичурина, д. 48 | III | 46.6 | ПАО "Россети Томск" Центральные сети | ПС Мельниково -> Ф. яч.13 -> ТП МЛ-13-17 | нет | - | - | - | - | - | -
1.2905 | Отдел Министерства внутренних дел Российской Федерации по Томскому району Управления Министерства внутренних дел Российской Федерации по Томской области | АО "Томскэнергосбыт" | Участковый пункт полиции | Томская область, Томский район, п. Зональная Станция, ул. Ягодная, д. 3, пом. 1025-1030 | III | 3 | ПАО "Россети Томск" Центральные сети | ПС Научная -> ТП НЧ-16-7 | нет | - | - | - | - | - | -
1.2906 | Федеральное государственное бюджетное учреждение "Сибирский федеральный научно-клинический центр Федерального медико-биологического агентства" | АО "Томскэнергосбыт" | Баклаборатория СПЭО | Томская область, г. Северск, п. Самусь, ул. Пекарского, д. 22 | III | 5 | ООО "Электросети" ЗАТО Северск | ПС Самусь -> Ф. Яч.2 -> ТП У-2-1 | нет | - | - | - | - | - | -
1.2907 | Федеральное государственное бюджетное учреждение "Сибирский федеральный научно-клинический центр Федерального медико-биологического агентства" | АО "Томскэнергосбыт" | Хирургия | Томская область, г. Северск, п. Самусь, ул. Пекарского, д. 22 | II | 100 | ООО "Электросети" ЗАТО Северск | ПС Самусь -> Ф. Яч.2 -> ТП У-2-1 | нет | - | - | - | - | - | -
1.2908 | Федеральное государственное бюджетное учреждение "Сибирский федеральный научно-клинический центр Федерального медико-биологического агентства" | АО "Томскэнергосбыт" | Больничный комплекс (хирургия ввод 2) | Томская область, г. Северск, п. Самусь, ул. Пекарского, д. 22 | II | 145 | ООО "Электросети" ЗАТО Северск | ПС Самусь -> Ф. Яч.15 -> ТП У-15-3 | нет | - | - | - | - | - | -
1.2909 | Федеральное государственное бюджетное учреждение "Сибирский федеральный научно-клинический центр Федерального медико-биологического агентства" | АО "Томскэнергосбыт" | Поликлиника | Томская область, г. Северск, п. Самусь, ул. Пекарского, д. 22 | III | 40 | ООО "Электросети" ЗАТО Северск | ПС Самусь -> Ф. Яч.2 -> ТП У-2-1 | нет | - | - | - | - | - | -
1.2910 | Федеральное государственное бюджетное учреждение "Сибирский федеральный научно-клинический центр Федерального медико-биологического агентства" | АО "Томскэнергосбыт" | ФАП | Томская область, г. Северск, п. Орловка, ул. Мира, д. 25 | III | 5 | ООО "Электросети" ЗАТО Северск | ПС Орловка -> Ф. Яч.16 -> ТП ОР-16-3 | нет | - | - | - | - | - | -
1.2911 | Федеральное государственное бюджетное учреждение "Сибирский федеральный научно-клинический центр Федерального медико-биологического агентства" | АО "Томскэнергосбыт" | Квартира | Томская область, г. Северск, п. Самусь, ул. Ленина, д. 11, кв. 10 | III | 1 | ООО "Электросети" ЗАТО Северск | ПС Самусь -> Ф. Яч.2 -> ТП У-2-1 | нет | - | - | - | - | - | -
1.2912 | Федеральное государственное бюджетное учреждение "Сибирский федеральный научно-клинический центр Федерального медико-биологического агентства" | АО "Томскэнергосбыт" | Квартира | Томская область, г. Северск, п. Самусь, ул. Ленина, д. 32А, кв. 17 | III | 1 | ООО "Электросети" ЗАТО Северск | ПС Самусь -> Ф. Яч.2 -> ТП У-2-1 | нет | - | - | - | - | - | -
1.2913 | Муниципальное бюджетное общеобразовательное учреждение "Зоркальцевская средняя общеобразовательная школа" Томского района | АО "Томскэнергосбыт" | ФАП д. Березкино | Томская область, Томский район, д. Берёзкино, ул. Сибирская, д. 25 | III | 5 | ПАО "Россети Томск" Центральные сети | ПС Зоркальцево ЗЛ -> Ф. яч.3 -> ТП ЗЛ-3-9 | нет | - | - | - | - | - | -
1.2914 | Ассоциация "Ветеринарная ассоциация Томской области" | АО "Томскэнергосбыт" | Административное здание | Томская область, Томский район, с. Кафтанчиково, ул. Коммунистическая, д. 1в | III | 15 | ПАО "Россети Томск" Центральные сети | ПС Кафтанчиково -> ТП КФ-2-8 | нет | - | - | - | - | - | -
1.2915 | Областное государственное автономное учреждение "Северское городское ветеринарное управление" | АО "Томскэнергосбыт" | Ветучасток | Томская область, ЗАТО Северск, пгт Самусь, Кооперативная ул., д.77 | III | 2.7 | ООО "Электросети" ЗАТО Северск | ПС Самусь -> Ф. Яч.2 -> ТП У-2-2 | да (акт от 11.08.2016) | - | - | - | - | - | -
1.2916 | Администрация Ягоднинского сельского поселения | АО "Томскэнергосбыт" | Вышка связи GSM | Томская область, Верхнекетский район, п. Нибега, ул. Болотная, д. 1а | III | 5 | ПАО "Россети Томск" Восточные сети | ПС Ягодная 110/10 -> ТП ЯГ-13-5 -> Ф. фидер № 2 | нет | - | - | - | - | - | -
1.2917 | Администрация Староювалинского сельского поселения | АО "Томскэнергосбыт" | Электроустановки устройств сотовой связи | Томская область, Кожевниковский район, с. Елгай, ул. Школьная, д. 27 Б | III | 0.1 | ПАО "Россети Томск" Центральные сети | ПС-Ювала -> ТП ЮЛ-2-8 | нет | - | - | - | - | - | -
1.2918 | Администрация Староювалинского сельского поселения | АО "Томскэнергосбыт" | Электросирена С-40 | Томская область, Кожевниковский район, с. Хмелёвка, ул. Советская, д. 59 | III | 3 | ПАО "Россети Томск" Центральные сети | ПС-Ювала -> Ф. яч.17 -> ТП ЮЛ-17-1 | нет | - | - | - | - | - | -
1.2919 | Администрация Староювалинского сельского поселения | АО "Томскэнергосбыт" | Электросирена С-40 | Томская область, Кожевниковский район, д. Аптала, ул. Школьная, д. 21 | III | 3 | ПАО "Россети Томск" Центральные сети | ПС-Ювала -> Ф. яч.2 -> ТП ЮЛ-2-20 | нет | - | - | - | - | - | -
1.2920 | Администрация Староювалинского сельского поселения | АО "Томскэнергосбыт" | Электросирена С-40 | Томская область, Кожевниковский район, д. Новая Ювала, ул. М.Горького, 37б | III | 6 | ПАО "Россети Томск" Центральные сети | ПС-Ювала -> Ф. яч.2 -> ТП ЮЛ-2-2 | нет | - | - | - | - | - | -
1.2921 | Администрация Староювалинского сельского поселения | АО "Томскэнергосбыт" | Электросирена С-40 | Томская область, Кожевниковский район, д. Старочерново, д. 26 | III | 3 | ПАО "Россети Томск" Центральные сети | ПС-Ювала -> ТП ЮЛ-13-1 | нет | - | - | - | - | - | -
1.2922 | Исполнительно-распорядительный орган муниципального образования - Администрация Новокривошеинского сельского поселения | АО "Томскэнергосбыт" | Антенно-мачтовое сооружение GSM-900 репитера | Томская область, Кривошеинский район, с. Малиновка, ул. Рабочая, д. 23 | III | 5 | ПАО "Россети Томск" Центральные сети | Кривошеино -> Ф. яч.8 -> ТП КР-8-8 | нет | - | - | - | - | - | -
1.2923 | Федеральное государственное унитарное предприятие "Ремонтно-строительное управление Министерства внутренних дел Российской Федерации" | АО "Томскэнергосбыт" | Промышленная база | Томская область, г. Томск, ул. Циолковского, д. 16 | III | 35 | ООО "Горсети" | ПС Восточная -> Ф. Ф.828 -> ТП 282 -> ГРЩ промышл.база Э01531 | нет | - | - | - | - | - | -
1.2924 | Общество с ограниченной ответственностью "Лардекс" | АО "Томскэнергосбыт" | Базовая станция сотовой связи | Томская область, г. Томск, пр-кт. Мира, д. 41 | III | 3 | ООО "Горсети" | ПС Каштак -> Ф. Ф.127 -> ТП 248 | нет | - | - | - | - | - | -
1.2925 | Общество с ограниченной ответственностью "ИНФРА-Т" | АО "Томскэнергосбыт" | Базовая станция (оборудование сотовой связи) | Томская область, Томский район, с. Коларово, ул. Советская | III | 15 | ПАО "Россети Томск" Центральные сети | ПС Лоскутово -> Ф. ф. ЛК-7 -> ТП ЛК-7-12 | нет | - | - | - | - | - | -
1.2926 | Общество с ограниченной ответственностью "ЭнергоРОК-1" | АО "Томскэнергосбыт" | Земельный участок для размещения антенно-мачтового сооружения связи (ОА "Национальная Башенная Компания") | Томская область, г. Томск, тер. СНТ. Ягодка-90 | III | 15 | ООО "Томские электрические сети" | ГПП-702 -> ГПП-13 -> Ф. ф. 424 -> ТП 424-2 | нет | - | - | - | - | - | -
1.2927 | Общество с ограниченной ответственностью "ЭнергоРОК-1" | АО "Томскэнергосбыт" | Базовая станция сотовой связи №БС 13133 "с.т. Заря-2" | Томская область, г. Томск, тер. СНТ Роботрон, уч. №367 | III | 15 | ПАО "Россети Томск" Центральные сети | ПС Корнилово -> Ф. КО-9 -> ТП КО-9-20 | нет | - | - | - | - | - | -
1.2928 | Общество с ограниченной ответственностью "ЭнергоРОК-1" | АО "Томскэнергосбыт" | Базовая станция сотовой связи "Кузовлевский тракт" (ЗУ площадью 625 кв. м, к.н. 70:14:0200033:994) | Томская область, г. Томск, тракт. Кузовлевский | III | 10 | ПАО "Россети Томск" Центральные сети | РП Народный -> Ф. НР-9 -> ТП НР-9-5 | нет | - | - | - | - | - | -
1.2929 | Следственное управление Следственного комитета Российской Федерации по Томской области | АО "Томскэнергосбыт" | Административное помещение | Томская область, г. Томск, ул. Пушкина, д. 8 | III | 15 | ООО "Горсети" | ПС Северная -> Ф. ф. 430 -> ТП 611-11 | нет | - | - | - | - | - | -
1.2930 | Следственное управление Следственного комитета Российской Федерации по Томской области | АО "Томскэнергосбыт" | Административное здание | Томская область, г. Томск, ул. Герцена, д. 33б | III | 15 | ООО "Горсети" | ПС Центральная -> Ф. Ф.215 -> ТП 604-25 | нет | - | - | - | - | - | -
1.2931 | Следственное управление Следственного комитета Российской Федерации по Томской области | АО "Томскэнергосбыт" | Офисные помещения | Томская область, Парабельский район, с. Парабель, ул. Советская, д. 18 | III | 5 | ПАО "Россети Томск" Северные сети | ПС Парабель 220 -> Ф. яч.13 -> ТП ПР1013-06 | нет | - | - | - | - | - | -
1.2932 | Следственное управление Следственного комитета Российской Федерации по Томской области | АО "Томскэнергосбыт" | Офисное помещение | Томская область, Молчановский район, с. Молчаново, ул. Советская, д. 33, Строение 1, пом. 2 | III | 10 | ПАО "Россети Томск" Центральные сети | ТП МЧ-3-5 -> Ф. ф.1 -> оп.ВЛ Оп.14 | нет | - | - | - | - | - | -
1.2933 | Следственное управление Следственного комитета Российской Федерации по Томской области | АО "Томскэнергосбыт" | Офисное помещение (офис №5) | Томская область, Асиновский район, г. Асино, ул. имени Ленина, д. 1 | III | 10 | ОАО "РЖД" | ПС Асино 110/35/10 -> ГРЩ А-27 -> ТП А-27-6 | нет | - | - | - | - | - | -
1.2934 | Следственное управление Следственного комитета Российской Федерации по Томской области | АО "Томскэнергосбыт" | Офисное помещение | Томская область, Верхнекетский район, рп. Белый Яр, ул. Свердлова, д. 12 пом.0-2 | III | 2 | ПАО "Россети Томск" Восточные сети | ПС Белый Яр 110/10 -> ПС"Белый Яр" -> ТП БЯ-13-5 -> Ф. фидер 1 -> оп.ВЛ опора 15 | нет | - | - | - | - | - | -
1.2935 | Следственное управление Следственного комитета Российской Федерации по Томской области | АО "Томскэнергосбыт" | Административное помещение | Томская область, Каргасокский район, с. Каргасок, ул. Красноармейская, д. 33 пом.1 | III | 16 | ПАО "Россети Томск" Северные сети | ПС Каргасок 220 (КР) -> Ф. Яч. 18 -> ТП КР1018-08 | нет | - | - | - | - | - | -
1.2936 | Следственное управление Следственного комитета Российской Федерации по Томской области | АО "Томскэнергосбыт" | Офисное помещение | Томская область, г. Томск, ул. Бакунина, д. 26, Строение 1 | III | 32.5 | ООО "Горсети" | ПС Северная -> Ф. ф. 430 -> ТП 611-11 | нет | - | - | - | - | - | -
1.2937 | Следственное управление Следственного комитета Российской Федерации по Томской области | АО "Томскэнергосбыт" | Административное помещение | Томская область, Тегульдетский район, с. Тегульдет, ул. Ленина, д. 85 | III | 30 | ПАО "Россети Томск" Восточные сети | ПС "Тегульдетская" 110/35/10 -> ПС"Тегульдетская" СШ1 -> ГРЩ Т-11 -> ТП Т-11-9 -> Ф. фидер 3 -> оп.ВЛ опора 14 | нет | - | - | - | - | - | -
1.2938 | Следственное управление Следственного комитета Российской Федерации по Томской области | АО "Томскэнергосбыт" | Административное здание | Томская область, г. Томск, ул. Пушкина, д. 48/11 | III | 50 | ООО "Горсети" | ПС Северная -> Ф. яч. 426 -> ТП 611-55 -> ПС Северная -> Ф. яч. 425 -> ТП 611-55 | нет | - | - | - | - | - | -
1.2939 | Следственное управление Следственного комитета Российской Федерации по Томской области | АО "Томскэнергосбыт" | Административные помещения №№4,15,17 1 этажа нежилого здания (расчёт по соглашению) | Томская область, Бакчарский район, с. Бакчар, ул. Пролетарская, д. 54 | III | 1 | ПАО "Россети Томск" Центральные сети | ТП БР-11-11 -> Ф. ф.2 -> ГРЩ Центральная база 0349 | нет | - | - | - | - | - | -
1.2940 | Следственное управление Следственного комитета Российской Федерации по Томской области | АО "Томскэнергосбыт" | Нежилое помещение №1 (1 этаж здания) | Томская область, Колпашевский район, г. Колпашево, ул. Л.Толстого, д. 14, пом. 1 | III | 7 | ПАО "Россети Томск" Северные сети | ПС Колпашево -> Ф. Ф.№7 -> ТП К1030-02 | нет | - | - | - | - | - | -
1.2941 | Следственное управление Следственного комитета Российской Федерации по Томской области | АО "Томскэнергосбыт" | Гараж | Томская область, Колпашевский район, г. Колпашево, ул. Комсомольская, д. 5 стр.2 | III | 2 | ПАО "Россети Томск" Северные сети | ПС Колпашево -> Ф. яч.5 -> ТП П1014-15 | нет | - | - | - | - | - | -
1.2942 | Следственное управление Следственного комитета Российской Федерации по Томской области | АО "Томскэнергосбыт" | Административное здание | Томская область, г. Томск, пр-кт. Кирова, д. 51 | III | 32.5 | ПАО "Россети Томск" Центральные сети | ПС Октябрьская -> оп.ВЛ О-29 -> ТП 15 корпуса | нет | - | - | - | - | - | -
1.2943 | Следственное управление Следственного комитета Российской Федерации по Томской области | АО "Томскэнергосбыт" | Нежилые помещения | Томская область, г. Северск, ул. Калинина, д. 37 | III | 7.5 | ООО "Электросети" ЗАТО Северск | ГПП-701 -> ТП 133 | нет | - | - | - | - | - | -
1.2944 | Следственное управление Следственного комитета Российской Федерации по Томской области | АО "Томскэнергосбыт" | Офисные помещения №№40,46 | Томская область, Чаинский район, с. Подгорное, ул. 60 лет ВЛКСМ, д. 7, пом. №№ 40, 46 | III | 2 | ПАО "Россети Томск" Северные сети | ПС Подгорное 110 -> ТП П1010-05 -> ПС Подгорное 110 -> ТП П-1014-6 | нет | - | - | - | - | - | -
1.2945 | Следственное управление Следственного комитета Российской Федерации по Томской области | АО "Томскэнергосбыт" | Административно-офисные помещения | Томская область, г. Томск, пр-кт. Ленина, д. 111, пом. п001,п005,п076-п092,1041,1044,1089,1091-1105 | III | 39 | ООО "Горсети" | ПС ТЭЦ-1 -> Ф. Ф.612 -> ТП 612-3 | нет | - | - | - | - | - | -
1.2946 | Прокуратура Томской области | АО "Томскэнергосбыт" | Прокуратура | Томская область, Каргасокский район, с. Каргасок, ул. Садовая, д.41 | III | 10 | ПАО "Россети Томск" Северные сети | ПС Каргасок 220 (КР) -> Ф. Яч. 17 -> ТП КР1017-24 -> ГРЩ Дог.№1026 | нет | - | - | - | - | - | -
1.2947 | Прокуратура Томской области | АО "Томскэнергосбыт" | Прокуратура | Томская область, г. Кедровый, мкр. 1-й, д. 29 | III | 10 | ПАО "Россети Томск" Северные сети | ПС Промзона -> Ф. яч.11 -> ТП ПЗ1007-01 -> ГРЩ Дог.№1026 | нет | - | - | - | - | - | -
1.2948 | Прокуратура Томской области | АО "Томскэнергосбыт" | Прокуратура | Томская область, Колпашевский район, г. Колпашево, ул.Победы, д.7 | III | 10 | ПАО "Россети Томск" Северные сети | ПС Колпашево -> Ф. яч.14 -> ТП К1014-28 -> ГРЩ Дог.№1026 | нет | - | - | - | - | - | -
1.2949 | Прокуратура Томской области | АО "Томскэнергосбыт" | Прокуратура | Томская область, Парабельский район, с. Парабель, ул Советская, д.34 | III | 10 | ПАО "Россети Томск" Северные сети | ПС Парабель 220 -> Ф. яч.13 -> ТП ПР1013-03 -> ГРЩ Дог.№1026 | нет | - | - | - | - | - | -
1.2950 | Прокуратура Томской области | АО "Томскэнергосбыт" | Прокуратура, гараж | Томская область, Чаинский район, с. Подгорное, ул. Советская, д.19 | III | 10 | ПАО "Россети Томск" Северные сети | ПС Подгорное 110 -> Ф. яч.14 -> ТП П1014-15 -> оп.ВЛ опора № 28 | нет | - | - | - | - | - | -
1.2951 | Прокуратура Томской области | АО "Томскэнергосбыт" | Нежилое помещение (офисное) | Томская область, г. Стрежевой, ул. Кедровая, д. 71 | III | 15 | ПАО "Россети Томск" Северные сети | ПС Стрежевская -> Ф. яч.4 -> РП 9 -> Ф. яч.18 -> ТП 93 | нет | - | - | - | - | - | -
1.2952 | Прокуратура Томской области | АО "Томскэнергосбыт" | Нежилое помещение (офисное) | Томская область, Александровский район, с. Александровское, ул. Пролетарская, д.13 | III | 10 | ПАО "Россети Томск" Северные сети | ПС Александровская -> Ф. яч.16 -> ТП А-1016-15 | нет | - | - | - | - | - | -
1.2953 | Прокуратура Томской области | АО "Томскэнергосбыт" | Здание прокуратуры с.Мельниково | Томская область, Шегарский район, с. Мельниково, ул. Коммунистическая, д.18 | III | 16 | ПАО "Россети Томск" Центральные сети | ПС Мельниково -> Ф. яч.4 -> ТП МЛ-4-13 | нет | - | - | - | - | - | -
1.2954 | Прокуратура Томской области | АО "Томскэнергосбыт" | Прокуратура с.Молчаново | Томская область, Молчановский район, с. Молчаново | III | 4.5 | ПАО "Россети Томск" Центральные сети | ПС Молчаново -> Ф. Яч.3 -> ТП МЧ-3-1 | нет | - | - | - | - | - | -
1.2955 | Прокуратура Томской области | АО "Томскэнергосбыт" | Прокуратура с.Бакчар | Томская область, Бакчарский район, с. Бакчар, ул. Чкалова, д.39 | III | 5.34 | ПАО "Россети Томск" Центральные сети | ПС Бакчар -> Ф. Яч.13 -> ТП БР-13-13 | нет | - | - | - | - | - | -
1.2956 | Прокуратура Томской области | АО "Томскэнергосбыт" | Прокуратура с.Кривошеино | Томская область, Кривошеинский район, с. Кривошеино, ул. Кирова, д. 56 | III | 11.9 | ПАО "Россети Томск" Центральные сети | Кривошеино -> Ф. Яч.10 -> ТП КР-10-9 | нет | - | - | - | - | - | -
1.2957 | Прокуратура Томской области | АО "Томскэнергосбыт" | Прокуратура с.Кожевниково | Томская область, Кожевниковский район, с. Кожевниково, пер. Северный, д. 1 | III | 6 | ПАО "Россети Томск" Центральные сети | ПС Кожевниково -> Ф. Яч.2 -> ТП КЖ-2-8 | нет | - | - | - | - | - | -
1.2958 | Прокуратура Томской области | АО "Томскэнергосбыт" | Гараж | Томская область, Кожевниковский район, с. Кожевниково, пер. Северный, д. 1 | III | 5.4 | ПАО "Россети Томск" Центральные сети | ПС Кожевниково -> Ф. Яч.2 -> ТП КЖ-2-8 | нет | - | - | - | - | - | -
1.2959 | Прокуратура Томской области | АО "Томскэнергосбыт" | Административное здание | Томская область, г. Северск, ул. Калинина, д. 29 | II | 25 | ООО "Электросети" ЗАТО Северск | ГПП-701 -> ТП 134 | нет | - | - | - | - | - | -
1.2960 | Прокуратура Томской области | АО "Томскэнергосбыт" | Административное здание | Томская область, Зырянский район, с. Зырянское, ул. Кирова, д. 18а | III | 1 | ПАО "Россети Томск" Восточные сети | ПС Зырянская 110/35/10 -> ПС"Зырянское" -> ТП К-1-17 -> ТП-К-1-17 -> Ф. фидер-2 -> оп.ВЛ Оп.14 -> ГРЩ адм.здание прокуратуры (0336) | нет | - | - | - | - | - | -
1.2961 | Прокуратура Томской области | АО "Томскэнергосбыт" | Административное здание | Томская область, Тегульдетский район, с. Тегульдет, ул. Парковая, д. 11 | III | 3 | ПАО "Россети Томск" Восточные сети | ПС "Тегульдетская" 110/35/10 -> ПС"Тегульдетская"СШ2 -> ТП Т-14-5 -> Ф. фидер1 -> оп.ВЛ опора 45 -> ГРЩ адм.здание прокуратуры (0336) | нет | - | - | - | - | - | -
1.2962 | Прокуратура Томской области | АО "Томскэнергосбыт" | Административное здание | Томская область, Первомайский район, с. Первомайское, ул. Ленинская, д. 26 | III | 4.08 | ПАО "Россети Томск" Восточные сети | ПС Первомайская 110/35/10 -> ПС"Первомайская" -> ТП П-1-8 -> ГРЩ П-1-8 -> Ф. фидер 4 -> оп.ВЛ опора 7 -> ГРЩ адм.здание прокуратуры (0336) | нет | - | - | - | - | - | -
1.2963 | Прокуратура Томской области | АО "Томскэнергосбыт" | Административное здание | Томская область, Верхнекетский район, рп. Белый Яр, ул. Свердлова, д. 12, пом.О-1 | III | 6 | ПАО "Россети Томск" Восточные сети | ПС Белый Яр 110/10 -> ПС"Белый Яр" -> ТП БЯ-13-5 -> Ф. фидер 2 -> ГРЩ прокуратура (д. 0336) | нет | - | - | - | - | - | -
1.2964 | Прокуратура Томской области | АО "Томскэнергосбыт" | Административное здание | Томская область, Асиновский район, г. Асино, ул. Ивана Буева, д. 32 | III | 10 | ПАО "Россети Томск" Восточные сети | ПС Асино 110/35/10 -> ПС"Асино" -> ТП Г-8-9 -> ГРЩ Г-8-9 -> Ф. ф.2 -> оп.ВЛ Оп.5 -> ГРЩ прокуратура (д. 0336) | нет | - | - | - | - | - | -
1.2965 | Прокуратура Томской области | АО "Томскэнергосбыт" | Здание прокуратуры | Томская область, г. Томск, тракт. Иркутский, д. 61/1 | III | 50 | ООО "Горсети" | ПС Восточная -> Ф. Ф.824 -> ТП 82 | нет | - | - | - | - | - | -
1.2966 | Прокуратура Томской области | АО "Томскэнергосбыт" | Административное здание прокуратуры | Томская область, г. Томск, ул. Белинского, д. 14 | III | 140 | ООО "Горсети" | ПС ТЭЦ-1 -> Ф. Ф.619 -> ТП 603-7 | нет | - | - | - | - | - | -
1.2967 | Прокуратура Томской области | АО "Томскэнергосбыт" | Офисные помещения | Томская область, г. Томск, пр-кт. Кирова, д. 58, Строение 55, пом. 2001, 2003-2008, 2012-2026, 2028, 2029 | III | 40 | ООО "Горсети" | ЭС ГРЭС-2 -> Ф. ф. 9 -> ТП 635 | нет | - | - | - | - | - | -
1.2968 | Комитет по обеспечению деятельности мировых судей Томской области | АО "Томскэнергосбыт" | Здание суда с.Бакчар | Томская область, Бакчарский район, с. Бакчар, ул. Ленина, д.52 | III | 2 | ПАО "Россети Томск" Центральные сети | ПС Бакчар -> Ф. яч.13 -> ТП БР-13-16 | нет | - | - | - | - | - | -
1.2969 | Комитет по обеспечению деятельности мировых судей Томской области | АО "Томскэнергосбыт" | Здание суда с.Кожевниково | Томская область, Кожевниковский район, с. Кожевниково, ул. Ленина, д. 6 | III | 3.3 | ПАО "Россети Томск" Центральные сети | ПС Кожевниково -> Ф. Яч.2 -> ТП КЖ-2-2 | нет | - | - | - | - | - | -
1.2970 | Комитет по обеспечению деятельности мировых судей Томской области | АО "Томскэнергосбыт" | Здание суда с.Кривошеино | Томская область, Кривошеинский район, с. Кривошеино, ул. Заводская, д.7-а | III | 2 | ПАО "Россети Томск" Центральные сети | ПС Кожевниково -> Ф. Яч.3 -> ТП КР-3-1 | нет | - | - | - | - | - | -
1.2971 | Комитет по обеспечению деятельности мировых судей Томской области | АО "Томскэнергосбыт" | Здание суда с.Мельниково | Томская область, Шегарский район, с. Мельниково, ул. Московская, д.24 | III | 5.5 | ПАО "Россети Томск" Центральные сети | ПС Мельниково -> Ф. яч.4 -> ТП МЛ-4-2 | нет | - | - | - | - | - | -
1.2972 | Комитет по обеспечению деятельности мировых судей Томской области | АО "Томскэнергосбыт" | Помещения комитета мировых судей | Томская область, Молчановский район, с. Молчаново, ул. Димитрова, д.72 | III | 14.56 | ПАО "Россети Томск" Центральные сети | ПС Молчаново -> Ф. яч.3 -> ТП МЧ-3-1 | нет | - | - | - | - | - | -
1.2973 | Комитет по обеспечению деятельности мировых судей Томской области | АО "Томскэнергосбыт" | Комитет мировых судей | Томская область, Каргасокский район, с. Каргасок, ул. Учебная, д. 10 | III | 10 | ПАО "Россети Томск" Северные сети | ПС Каргасок 220 (КР) -> Ф. Яч. 17 -> ТП КР1017-23 (Каргасок) -> ГРЩ Дог.№0318 | нет | - | - | - | - | - | -
1.2974 | Комитет по обеспечению деятельности мировых судей Томской области | АО "Томскэнергосбыт" | Колпашево Комсомольская 7 | Томская область, Колпашевский район, г. Колпашево, ул. Комсомольская, д.7 | III | 10 | ПАО "Россети Томск" Северные сети | ПС Колпашево -> Ф. яч.14 -> ТП К1014-05 -> ГРЩ Дог.№318 | нет | - | - | - | - | - | -
1.2975 | Комитет по обеспечению деятельности мировых судей Томской области | АО "Томскэнергосбыт" | Парабель Свердлова 5 | Томская область, Парабельский район, с. Парабель, ул. Свердлова, д.5 | III | 10 | ПАО "Россети Томск" Северные сети | ПС Парабель 220 -> Ф. яч.13 -> ТП ПР1013-07 -> оп.ВЛ Опора №6 ВЛ-0,4кВ | нет | - | - | - | - | - | -
1.2976 | Комитет по обеспечению деятельности мировых судей Томской области | АО "Томскэнергосбыт" | Комитет мировых судей | Томская область, Чаинский район, с. Подгорное, ул. Подгорная, д. 29 | III | 15 | ПАО "Россети Томск" Северные сети | ПС Подгорное 110 -> Ф. яч.14 -> ТП П1014-10 (Подгорное) -> оп.ВЛ Опора №9 ВЛ-0,4кВ фидер №4 | нет | - | - | - | - | - | -
1.2977 | Комитет по обеспечению деятельности мировых судей Томской области | АО "Томскэнергосбыт" | Нежилые помещения (офис) | Томская область, г. Кедровый, мкр. 1-й, д. 41 | III | 8.5 | ПАО "Россети Томск" Северные сети | ПС Промзона -> Ф. яч.2 -> ТП ПЗ1002-59 -> ГРЩ Наконечники кабеля в РУ-0,4кВ, в подвале здания | нет | - | - | - | - | - | -
1.2978 | Управление Федеральной службы судебных приставов по Томской области | АО "Томскэнергосбыт" | Помещение судебных приставов (2-ой этаж) | Томская область, Кожевниковский район, с. Кожевниково, ул. Ленина, д. 6 | III | 2 | ПАО "Россети Томск" Центральные сети | ПС Кожевниково -> Ф. Яч.2 -> ТП КЖ-2-2 | нет | - | - | - | - | - | -
1.2979 | Управление Федеральной службы судебных приставов по Томской области | АО "Томскэнергосбыт" | Помещение судебных приставов | Томская область, Кривошеинский район, с. Кривошеино, ул. Ленина, д. 37 | III | 3.2 | ПАО "Россети Томск" Центральные сети | Кривошеино -> Ф. яч.10 -> ТП КР-10-4 | нет | - | - | - | - | - | -
1.2980 | Управление Федеральной службы судебных приставов по Томской области | АО "Томскэнергосбыт" | Административное здание | Томская область, Молчановский район, с. Молчаново, ул. Валикова, д. 10, Строение 1, пом. 2 | III | 34 | ПАО "Россети Томск" Центральные сети | ПС Молчаново -> Ф. яч.3 -> ТП МЧ-3-9 | нет | - | - | - | - | - | -
1.2981 | Управление Федеральной службы судебных приставов по Томской области | АО "Томскэнергосбыт" | Административное здание | Томская область, Шегарский район, с. Мельниково, ул. Коммунистическая, д. 39а | III | 9.7 | ПАО "Россети Томск" Центральные сети | ПС Мельниково -> Ф. яч.13 -> ТП МЛ-13-6 | нет | - | - | - | - | - | -
1.2982 | Управление Федеральной службы судебных приставов по Томской области | АО "Томскэнергосбыт" | Нежилое здание | Томская область, Бакчарский район, с. Бакчар, ул. Хомутского, д. 55 | III | 11.9 | ПАО "Россети Томск" Центральные сети | ПС Бакчар -> Ф. яч.13 -> ТП БР-13-11 | нет | - | - | - | - | - | -
1.2983 | Федеральное государственное бюджетное учреждение науки Институт оптики атмосферы им. В.Е. Зуева Сибирского отделения Российской академии наук (ИОА СО РАН) | АО "Томскэнергосбыт" | Нежилые помещения | Томская область, г. Томск, площадь Академика Зуева, 1 | II | 9.6 | ПАО "Россети Томск" Центральные сети | ПС Академическая, ТП 1, ТП 2, АК4 и АК14 | да (акт от 13.04.2017) | - | - | - | Щит управления к пожарной сигнализации | 9.6 | ПС Академическая, ТП 1, ТП 2, АК4 и АК14
1.2984 | Федеральное государственное бюджетное учреждение науки Институт оптики атмосферы им. В.Е. Зуева Сибирского отделения Российской академии наук (ИОА СО РАН) | АО "Томскэнергосбыт" | Стационар "Фоновый" | Томская область, Кожевниковский район, с. Киреевск, ул. Трактовая, д. 12 | III | 70 | ПАО "Россети Томск" Центральные сети | ПС Победа -> Ф. яч. ПБ-5 -> ТП ПБ-5-13 | нет | - | - | - | - | - | -
1.2985 | Областное государственное казенное учреждение "Центр содействия семейному устройству и реабилитации для детей-сирот и детей, оставшихся без попечения родителей, с ограниченными возможностями здоровья "Малышок" | Общество с ограниченной ответственностью "ПрофСервисТрейд"/АО "Томскэнергосбыт" | Здание дома ребёнка | Томская область, г. Томск, ул. Карла Маркса, д. 52 | II | 90 | ООО "Горсети" | ПС Правобережная -> Ф. Ф.710 -> ТП 610-70 | да (акт б/н от 2010) | - | - | ПС Правобережная -> Ф. Ф.710 -> ТП 610-70 | - | - | ПС Правобережная -> Ф. Ф.710 -> ТП 610-70
1.2986 | Областное государственное казенное учреждение "Центр содействия семейному устройству и реабилитации для детей-сирот и детей, оставшихся без попечения родителей, с ограниченными возможностями здоровья "Малышок" | Общество с ограниченной ответственностью "ПрофСервисТрейд"/АО "Томскэнергосбыт" | Здание дома ребёнка | Томская область, г. Томск, ул. Вершинина, д. 40 | III | 50 | ООО "Горсети" | ПС Южная -> Ф. Ф.508 -> ТП 671-9 | да (акт б/н от 03.11.2010) | - | - | ПС Южная -> Ф. Ф.508 -> ТП 671-9 | - | - | ПС Южная -> Ф. Ф.508 -> ТП 671-9
2. Организации, осуществляющие эксплуатацию объектов централизованного водоснабжения и (или) канализации населенных пунктов, - в отношении этих объектов.
2.1 | Администрация Батуринского сельского поселения | АО "Томскэнергосбыт" | Модульная станция очистки воды | Томская область, Асиновский район, г. Асино, ул. Пушкина, д. 9А | III | 5 | ПАО "Россети Томск" Восточные сети | ПС Батурино 110/10 -> ТП БТ-7-3 -> Ф. фидер 1 | да (акт от 28.10.2019) | - | - | ПС Батурино 110/10 -> ТП БТ-7-3 -> Ф. фидер 1 | - | - | ПС Батурино 110/10 -> ТП БТ-7-3 -> Ф. фидер 1
2.2 | Муниципальное унитарное предприятие "Новиковское жилищно-коммунальное хозяйство" | АО "Томскэнергосбыт" | Котельная | Томская область, Асиновский район, с.Новиковка, Советская ул., д. 12 | III | 5.04 | ПАО "Россети Томск" Восточные сети | ПС Асино 110/35/10 -> ПС"Асино" -> ТП А-28-8 -> ГРЩА-28-8 -> Ф. фидер1 -> ГРЩопора5 -> ГРЩкотельная(8090) | да (акт от 03.04.2023) | отсутствуют | - | ПС Асино 110/35/10 -> ПС"Асино" -> ТП А-28-8 -> ГРЩА-28-8 -> Ф. фидер1 -> ГРЩопора5 -> ГРЩкотельная(8090) | отсутствуют | - | ПС Асино 110/35/10 -> ПС"Асино" -> ТП А-28-8 -> ГРЩА-28-8 -> Ф. фидер1 -> ГРЩопора5 -> ГРЩкотельная(8090)
2.3 | Муниципальное унитарное предприятие "Новиковское жилищно-коммунальное хозяйство" | АО "Томскэнергосбыт" | Водонапорная башня | Томская область, Асиновский район, с.Новиковка, ул. Советская, д. 31 | III | 4.3 | ПАО "Россети Томск" Восточные сети | ПС Новиковка 35/10 -> ПС"Новиковка" -> ГРЩНВ-9 -> ТП НВ-9-9 -> ГРЩНВ-9-9 -> Ф. фидер1 -> ГРЩопора8 -> ГРЩв/башня(8090) | да (акт от 03.04.2023) | отсутствуют | - | ПС Новиковка 35/10 -> ПС"Новиковка" -> ГРЩНВ-9 -> ТП НВ-9-9 -> ГРЩНВ-9-9 -> Ф. фидер1 -> ГРЩопора8 -> ГРЩв/башня(8090) | отсутствуют | - | ПС Новиковка 35/10 -> ПС"Новиковка" -> ГРЩНВ-9 -> ТП НВ-9-9 -> ГРЩНВ-9-9 -> Ф. фидер1 -> ГРЩопора8 -> ГРЩв/башня(8090)
2.4 | Муниципальное унитарное предприятие "Новиковское жилищно-коммунальное хозяйство" | АО "Томскэнергосбыт" | Водонапорная башня | Томская область, Асиновский район, д.Вороно-Пашня, ул. Новая, д. 8 | III | 4.5 | ПАО "Россети Томск" Восточные сети | ПС Новиковка 35/10 -> ПС"Новиковка" -> ГРЩНВ-3 -> ТП НВ-3-6 -> ГРЩНВ-3-6 -> Ф. фидер1 -> ГРЩопора37 -> ГРЩв/н башня(8090) | да (акт от 03.04.2023) | отсутствуют | - | ПС Новиковка 35/10 -> ПС"Новиковка" -> ГРЩНВ-3 -> ТП НВ-3-6 -> ГРЩНВ-3-6 -> Ф. фидер1 -> ГРЩопора37 -> ГРЩв/н башня(8090) | отсутствуют | - | ПС Новиковка 35/10 -> ПС"Новиковка" -> ГРЩНВ-3 -> ТП НВ-3-6 -> ГРЩНВ-3-6 -> Ф. фидер1 -> ГРЩопора37 -> ГРЩв/н башня(8090)
2.5 | Муниципальное унитарное предприятие "Новиковское жилищно-коммунальное хозяйство" | АО "Томскэнергосбыт" | Водонапорная башня | Томская область, Асиновский район, д. Моисеевка, ул. Центральная, д. 41 | III | 4.5 | ПАО "Россети Томск" Восточные сети | ПС Новиковка 35/10 -> ПС"Новиковка" -> ГРЩНВ-8 -> ТП НВ-8-7 -> ГРЩНВ-8-7 -> Ф. фидер2 -> ГРЩопора9 -> ГРЩв/башня(8090) | да (акт от 03.04.2023) | отсутствуют | - | ПС Новиковка 35/10 -> ПС"Новиковка" -> ГРЩНВ-8 -> ТП НВ-8-7 -> ГРЩНВ-8-7 -> Ф. фидер2 -> ГРЩопора9 -> ГРЩв/башня(8090) | отсутствуют | - | ПС Новиковка 35/10 -> ПС"Новиковка" -> ГРЩНВ-8 -> ТП НВ-8-7 -> ГРЩНВ-8-7 -> Ф. фидер2 -> ГРЩопора9 -> ГРЩв/башня(8090)
2.6 | Муниципальное унитарное предприятие "Новиковское жилищно-коммунальное хозяйство" | АО "Томскэнергосбыт" | Котельная | Томская область, Асиновский район, п.Светлый, ул. Сидоренко, д. 4 | III | 65 | ПАО "Россети Томск" Восточные сети | ПС Новиковка 35/10 -> ТП НВ-9-10 -> Ф. фидер 8 | да (акт от 03.04.2023) | отсутствуют | - | ПС Новиковка 35/10 -> ТП НВ-9-10 -> Ф. фидер 8 | отсутствуют | - | ПС Новиковка 35/10 -> ТП НВ-9-10 -> Ф. фидер 8
2.7 | Муниципальное унитарное предприятие "Новиковское жилищно-коммунальное хозяйство" | АО "Томскэнергосбыт" | Водонапорная башня | Томская область, Асиновский район, п. Светлый, ул. Лесная, д. 21 | III | 4.5 | ПАО "Россети Томск" Восточные сети | ПС Новиковка 35/10 -> ПС"Новиковка" -> ТП НВ-9-10 -> ГРЩНВ-9-10 -> Ф. фидер7 -> ГРЩопора42 -> ГРЩв/башня(8090) | да (акт от 03.04.2023) | отсутствуют | - | ПС Новиковка 35/10 -> ПС"Новиковка" -> ТП НВ-9-10 -> ГРЩНВ-9-10 -> Ф. фидер7 -> ГРЩопора42 -> ГРЩв/башня(8090) | отсутствуют | - | ПС Новиковка 35/10 -> ПС"Новиковка" -> ТП НВ-9-10 -> ГРЩНВ-9-10 -> Ф. фидер7 -> ГРЩопора42 -> ГРЩв/башня(8090)
2.8 | Муниципальное унитарное предприятие "Новиковское жилищно-коммунальное хозяйство" | АО "Томскэнергосбыт" | Водонапорная башня | Томская область, Асиновский район, с. Новиковка, ул. Советская, д. 8/2 | III | 9.1 | ПАО "Россети Томск" Восточные сети | ПС Асино 110/35/10 -> ПС"Асино" -> ТП А-28-8 -> ГРЩА-28-8 -> Ф. фидер1 -> ГРЩопора3 -> ГРЩв/башня(8090) | да (акт от 03.04.2023) | отсутствуют | - | ПС Асино 110/35/10 -> ПС"Асино" -> ТП А-28-8 -> ГРЩА-28-8 -> Ф. фидер1 -> ГРЩопора3 -> ГРЩв/башня(8090) | отсутствуют | - | ПС Асино 110/35/10 -> ПС"Асино" -> ТП А-28-8 -> ГРЩА-28-8 -> Ф. фидер1 -> ГРЩопора3 -> ГРЩв/башня(8090)
2.9 | Муниципальное унитарное предприятие "Новиковское жилищно-коммунальное хозяйство" | АО "Томскэнергосбыт" | Водонапорная башня с.Моисеевка | Томская область, Асиновский район, д. Моисеевка, ул. Нагорная, д. 1в | III | 12 | ПАО "Россети Томск" Восточные сети | ПС Новиковка 35/10 -> ПС"Новиковка" -> ГРЩНВ-8 -> ТП НВ-8-5 -> Ф. ф.1 -> оп.ВЛОп.16 -> ГРЩводонапорная башня(8090) | да (акт от 03.04.2023) | отсутствуют | - | ПС Новиковка 35/10 -> ПС"Новиковка" -> ГРЩНВ-8 -> ТП НВ-8-5 -> Ф. ф.1 -> оп.ВЛОп.16 -> ГРЩводонапорная башня(8090) | отсутствуют | - | ПС Новиковка 35/10 -> ПС"Новиковка" -> ГРЩНВ-8 -> ТП НВ-8-5 -> Ф. ф.1 -> оп.ВЛОп.16 -> ГРЩводонапорная башня(8090)
2.10 | Администрация Новокусковского сельского поселения | АО "Томскэнергосбыт" | Скважина | Томская область, Асиновский район, с. Казанка, ул. Заречная, д. 3а | III | 1 | ПАО "Россети Томск" Восточные сети | ПС Асино 110/35/10 -> ПС"Асино" -> ТП А-22-20 -> ГРЩскважина (8092) | нет | - | - | - | - | - | -
2.11 | Администрация Новокусковского сельского поселения | АО "Томскэнергосбыт" | Автоматическая насосная станция | Томская область, Асиновский район, с. Ново-Кусково, ул. Сельская, д. 11/1 | III | 15 | ПАО "Россети Томск" Восточные сети | ГРЩТП А-29-16, Ф-4, оп. № 19 (автоматическая насосная станция) | нет | - | - | - | - | - | -
2.12 | Администрация Новокусковского сельского поселения | АО "Томскэнергосбыт" | Модульная станция очистки воды | Томская область, Асиновский район, с. Ново-Кусково, ул. Школьная | III | 6 | ПАО "Россети Томск" Восточные сети | данные отсутствуют | нет | - | - | - | - | - | -
2.13 | Муниципальное унитарное предприятие "Большедороховское жилищно-коммунальное хозяйство" | АО "Томскэнергосбыт" | Котельная администрации | Томская область, Асиновский район, с. Больше-Дорохово, ул. Центральная, д. 26 | III | 19 | ПАО "Россети Томск" Восточные сети | ПС Асино 110/35/10 -> ПС"Асино" -> ТП БД-6-2 -> ГРЩБД-6-2 -> Ф. фидер3 -> ГРЩопора7 -> ГРЩкотельная адм.(8094 | да (акт от 02.03.2021) | отсутствуют | - | ПС Асино 110/35/10 -> ПС"Асино" -> ТП БД-6-2 -> ГРЩБД-6-2 -> Ф. фидер3 -> ГРЩопора7 -> ГРЩкотельная адм.(8094 | отсутствуют | 0 | ПС Асино 110/35/10 -> ПС"Асино" -> ТП БД-6-2 -> ГРЩБД-6-2 -> Ф. фидер3 -> ГРЩопора7 -> ГРЩкотельная адм.(8094
2.14 | Муниципальное унитарное предприятие "Большедороховское жилищно-коммунальное хозяйство" | АО "Томскэнергосбыт" | Котельная жилмассива | Томская область, Асиновский район, с. Больше-Дорохово, ул. Центральная, д. 10-А | III | 15.2 | ПАО "Россети Томск" Восточные сети | ПС Асино 110/35/10 -> ПС"Асино" -> ТП БД-6-2 -> ГРЩБД-6-2 -> Ф. фидер1 -> ГРЩопора12 -> ГРЩкотельная ж/м(8094) | да (акт от 02.03.2021) | отсутствуют | - | ПС Асино 110/35/10 -> ПС"Асино" -> ТП БД-6-2 -> ГРЩБД-6-2 -> Ф. фидер1 -> ГРЩопора12 -> ГРЩкотельная ж/м(8094) | отсутствуют | 0 | ПС Асино 110/35/10 -> ПС"Асино" -> ТП БД-6-2 -> ГРЩБД-6-2 -> Ф. фидер1 -> ГРЩопора12 -> ГРЩкотельная ж/м(8094)
2.15 | Муниципальное унитарное предприятие "Большедороховское жилищно-коммунальное хозяйство" | АО "Томскэнергосбыт" | Водонапорная башня | Томская область, Асиновский район, с. Больше-Дорохово, ул. Центральная, д. 21/1 | III | 11 | ПАО "Россети Томск" Восточные сети | ПС Асино 110/35/10 -> ПС"Асино" -> ТП БД-6-2 -> ГРЩБД-6-2 -> Ф. фидер2 -> ГРЩопора2 -> ГРЩв/башня(8094) | да (акт от 02.03.2021) | отсутствуют | - | ПС Асино 110/35/10 -> ПС"Асино" -> ТП БД-6-2 -> ГРЩБД-6-2 -> Ф. фидер2 -> ГРЩопора2 -> ГРЩв/башня(8094) | отсутствуют | 0 | ПС Асино 110/35/10 -> ПС"Асино" -> ТП БД-6-2 -> ГРЩБД-6-2 -> Ф. фидер2 -> ГРЩопора2 -> ГРЩв/башня(8094)
2.16 | Муниципальное унитарное предприятие "Большедороховское жилищно-коммунальное хозяйство" | АО "Томскэнергосбыт" | Водонапорная башня | Томская область, Асиновский район, д. Воронино-Яя, ул. Набережная, д. 3/1 | III | 7.5 | ПАО "Россети Томск" Восточные сети | ПС Б-Дорохово 35/10 -> ТП БД-13-2 -> Ф. фидер № 13 | да (акт от 02.03.2021) | отсутствуют | - | ПС Б-Дорохово 35/10 -> ТП БД-13-2 -> Ф. фидер № 13 | отсутствуют | 0 | ПС Б-Дорохово 35/10 -> ТП БД-13-2 -> Ф. фидер № 13
2.17 | Муниципальное унитарное предприятие "Большедороховское жилищно-коммунальное хозяйство" | АО "Томскэнергосбыт" | Водонапорная башня, скважина | Томская область, Асиновский район, д. Воронино-Яя, ул. Южная, д.1/2 | III | 15 | ПАО "Россети Томск" Восточные сети | ПС Б-Дорохово 35/10 -> ПС"Б-Дорохово" -> ТП БД-13-2 -> ГРЩБД-13-2 -> Ф. фидер 3 -> ГРЩводонапорная башня, скважины (д.8094) | да (акт от 02.03.2021) | отсутствуют | - | ПС Б-Дорохово 35/10 -> ПС"Б-Дорохово" -> ТП БД-13-2 -> ГРЩБД-13-2 -> Ф. фидер 3 -> ГРЩводонапорная башня, скважины (д.8094) | отсутствуют | 0 | ПС Б-Дорохово 35/10 -> ПС"Б-Дорохово" -> ТП БД-13-2 -> ГРЩБД-13-2 -> Ф. фидер 3 -> ГРЩводонапорная башня, скважины (д.8094)
2.18 | Муниципальное унитарное предприятие "Ягодное жилищно-коммунальное хозяйство" | АО "Томскэнергосбыт" | Водонапорная башня Цветковка | Томская область, Асиновский район, д. Цветковка, ул. Школьная, д.3-а | III | 5.5 | ПАО "Россети Томск" Восточные сети | ПС Кировская 35/10 -> ПС"Кировская" -> ГРЩКР-13 -> ТП КР-13-14 -> ГРЩв/башня (д. 8095) | нет | - | - | - | - | - | -
2.19 | Муниципальное унитарное предприятие "Ягодное жилищно-коммунальное хозяйство" | АО "Томскэнергосбыт" | Водонапорная башня | Томская область, Асиновский район, с. Мало-Жирово, ул. Рабочая, д. 23-а | III | 5.5 | ПАО "Россети Томск" Восточные сети | ПС Кировская 35/10 -> ПС"Кировская" -> ТП КР-2-9 -> ГРЩКР-2-9 -> Ф. ф.1 -> оп.ВЛОп.27 -> ГРЩв/н башня (8095) | нет | - | - | - | - | - | -
2.20 | Муниципальное унитарное предприятие "Ягодное жилищно-коммунальное хозяйство" | АО "Томскэнергосбыт" | Водонапорная башня | Томская область, Асиновский район, д. Латат, ул. Дорожная, д. 9-а | III | 5 | ПАО "Россети Томск" Восточные сети | ПС Кировская 35/10 -> ПС"Кировская" -> ТП КР-13-19 -> ГРЩКР-13-19 -> Ф. ф.1 -> оп.ВЛОп.37 -> ГРЩв/башня (8095) | нет | - | - | - | - | - | -
2.21 | Муниципальное унитарное предприятие "Ягодное жилищно-коммунальное хозяйство" | АО "Томскэнергосбыт" | Водонапорная башня | Томская область, Асиновский район, с. Ягодное, ул. Сибирская, д. 5а | III | 5 | ПАО "Россети Томск" Восточные сети | ПС Б-Дорохово 35/10 -> ПС"Б-Дорохово" -> ГРЩ БД-14 -> ТП БД-14-1 | нет | - | - | - | - | - | -
2.22 | Муниципальное унитарное предприятие "Ягодное жилищно-коммунальное хозяйство" | АО "Томскэнергосбыт" | Котельная | Томская область, Асиновский район, с. Ягодное, ул. Школьная, д. 1б/2 | III | 37.25 | ПАО "Россети Томск" Восточные сети | ПС Кировская 35/10 -> ПС"Кировская" -> ТП КР-3-3 -> ГРЩ КР-3-3 -> Ф. ф.4 -> ГРЩ котельная (8095) | нет | - | - | - | - | - | -
2.23 | Муниципальное унитарное предприятие "Ягодное жилищно-коммунальное хозяйство" | АО "Томскэнергосбыт" | Водонапорная башня | Томская область, Асиновский район, с. Ягодное, ул. 40 лет Победы, д.23-а | III | 5 | ПАО "Россети Томск" Восточные сети | ПС Б-Дорохово 35/10 -> ПС"Б-Дорохово" -> ГРЩБД-13 -> ТП БД-13-11 -> ГРЩБД-13-11 -> Ф. ф.2 -> ГРЩферма (8163) -> ГРЩв/башня Ягодное(8095) | нет | - | - | - | - | - | -
2.24 | Муниципальное унитарное предприятие "Ягодное жилищно-коммунальное хозяйство" | АО "Томскэнергосбыт" | Скважина | Томская область, Асиновский район, с. Ягодное, ул. Лесная, д. 8 | III | 15 | ПАО "Россети Томск" Восточные сети | данные отсутствуют | нет | - | - | - | - | - | -
2.25 | Администрация Новиковского сельского поселения | АО "Томскэнергосбыт" | Котельная | Томская область, Асиновский район, с. Новиковка, ул. Советская, д. 14 | III | 9.5 | ПАО "Россети Томск" Восточные сети | ПС Асино 110/35/10 -> ПС"Асино" -> ТП А-28-4 -> ГРЩ А-28-4 -> Ф. ф.1 -> оп.ВЛ Оп.3 -> ГРЩ котельная (8097) | да (акт от 25.03.2021) | - | - | ПС Асино 110/35/10 -> ПС"Асино" -> ТП А-28-4 -> ГРЩ А-28-4 -> Ф. ф.1 -> оп.ВЛ Оп.3 -> ГРЩ котельная (8097) | - | - | ПС Асино 110/35/10 -> ПС"Асино" -> ТП А-28-4 -> ГРЩ А-28-4 -> Ф. ф.1 -> оп.ВЛ Оп.3 -> ГРЩ котельная (8097)
2.26 | Администрация Новиковского сельского поселения | АО "Томскэнергосбыт" | Станция очистки воды (модульная) | Томская область, Асиновский район, с. Новиковка, ул. Советская, д. 14/3 | III | 6 | ПАО "Россети Томск" Восточные сети | ТП А-28-4, Ф-2, опора №9, Станция очистки воды (модульная) | да (акт от 01.02.2021) | - | - | ТП А-28-4, Ф-2, опора №9, Станция очистки воды (модульная) | - | - | ТП А-28-4, Ф-2, опора №9, Станция очистки воды (модульная)
2.27 | Администрация Новиковского сельского поселения | АО "Томскэнергосбыт" | Модульная станция очистки воды | Томская область, Асиновский район, п. Светлый, ул. им Б.Н.Сидоренко, д. 15/1 | III | 5 | ПАО "Россети Томск" Восточные сети | ПС Новиковка 35/10 -> ТП НВ-9-10 -> Ф. фидер № 1 | да (акт от 2019г.) | - | - | ПС Новиковка 35/10 -> ТП НВ-9-10 -> Ф. фидер № 1 | - | - | ПС Новиковка 35/10 -> ТП НВ-9-10 -> Ф. фидер № 1
2.28 | Администрация Новиковского сельского поселения | АО "Томскэнергосбыт" | Модульная станция очистки воды | Томская область, Асиновский район, д. Моисеевка, ул. Центральная, д. 22/1 | III | 5 | ПАО "Россети Томск" Восточные сети | ПС"Новиковка" -> ТП НВ-8-7 -> Ф. фидер № 1 | да (акт от 2019г.) | - | - | ПС"Новиковка" -> ТП НВ-8-7 -> Ф. фидер № 1 | - | - | ПС"Новиковка" -> ТП НВ-8-7 -> Ф. фидер № 1
2.29 | Администрация Новиковского сельского поселения | АО "Томскэнергосбыт" | Модульная станция очистки воды | Томская область, Асиновский район, д. Вороно-Пашня, ул. им Г.М.Маркова | III | 5 | ПАО "Россети Томск" Восточные сети | ПС Новиковка 35/10 -> ТП НВ-3-5 -> Ф. фидер 1 | да (акт от 25.03.2021) | - | - | ПС Новиковка 35/10 -> ТП НВ-3-5 -> Ф. фидер 1 | - | - | ПС Новиковка 35/10 -> ТП НВ-3-5 -> Ф. фидер 1
2.30 | Администрация Ягодного сельского поселения Асиновского района Томской области | АО "Томскэнергосбыт" | Модульная станция очистки воды | Томская область, Асиновский район, с. Ягодное, ул. Школьная, д. 1в-2 | III | 3 | ПАО "Россети Томск" Восточные сети | ПС Б-Дорохово 35/10 -> ТП БД-13-18 | да (акт от 26.04.2022) | отсутствуют | - | ПС Б-Дорохово 35/10 -> ТП БД-13-18 | отсутствуют | - | ПС Б-Дорохово 35/10 -> ТП БД-13-18
2.31 | Администрация Ягодного сельского поселения Асиновского района Томской области | АО "Томскэнергосбыт" | Модульная станция очистки воды | Томская область, Асиновский район, д. Латат, ул. Дорожная, д. 38/1 | III | 5 | ПАО "Россети Томск" Восточные сети | ПС Асино 110/35/10 -> ТП КР-13-9 -> Ф. ф.2 | да (акт от 26.04.2022) | отсутствуют | - | ПС Асино 110/35/10 -> ТП КР-13-9 -> Ф. ф.2 | отсутствуют | - | ПС Асино 110/35/10 -> ТП КР-13-9 -> Ф. ф.2
2.32 | Администрация Ягодного сельского поселения Асиновского района Томской области | АО "Томскэнергосбыт" | Модульная станция очистки воды | Томская область, Асиновский район, д. Мало-Жирово, ул. Центральная, д. 59 (д. 18) | III | 5 | ПАО "Россети Томск" Восточные сети | ПС Кировская 35/10 -> ТП КР-2-10 -> Ф. Фидер 1 | да (акт от 26.04.2022) | отсутствуют | - | ПС Кировская 35/10 -> ТП КР-2-10 -> Ф. Фидер 1 | отсутствуют | - | ПС Кировская 35/10 -> ТП КР-2-10 -> Ф. Фидер 1
2.33 | Муниципальное унитарное предприятие "Батуринское жилищно-коммунальное хозяйство" | АО "Томскэнергосбыт" | Скважина ул.Шевченко | Томская область, Асиновский район, п. Батурино, ул. Шевченко, д.13а | III | 4.5 | ПАО "Россети Томск" Восточные сети | ПС Батурино 110/10 -> ТП БТ-6-4 -> Ф. фидер 1 | да (акт от 22.10.2019) | - | - | ПС Батурино 110/10 -> ПС"Батурино" -> ГРЩБТ-6 -> ТП БТ-6-4 -> ГРЩБТ-6-4 -> Ф. ф.1 -> оп.ВЛопора 38 -> ГРЩскважина (д. 8102) | - | - | ПС Батурино 110/10 -> ПС"Батурино" -> ГРЩБТ-6 -> ТП БТ-6-4 -> ГРЩБТ-6-4 -> Ф. ф.1 -> оп.ВЛопора 38 -> ГРЩскважина (д. 8102)
2.34 | Муниципальное унитарное предприятие "Батуринское жилищно-коммунальное хозяйство" | АО "Томскэнергосбыт" | Скважина ул.Труд.-Школьная | Томская область, Асиновский район, п. Батурино, ул. Школьная | II | 16.1 | ПАО "Россети Томск" Восточные сети | ПС Батурино 110/10 -> ПС"Батурино" -> ГРЩБТ-7 -> ТП БТ-7-2 -> ГРЩБТ-7-2 -> Ф. фидер3 -> оп.ВЛОп.41 -> ГРЩскважина ул.Труд.-Чулымская (8102) | да (акт от 22.10.2019) | - | - | ПС Батурино 110/10 -> ПС"Батурино" -> ГРЩБТ-7 -> ТП БТ-7-2 -> ГРЩБТ-7-2 -> Ф. фидер3 -> оп.ВЛОп.41 -> ГРЩскважина ул.Труд.-Чулымская (8102) | - | - | ПС Батурино 110/10 -> ПС"Батурино" -> ГРЩБТ-7 -> ТП БТ-7-2 -> ГРЩБТ-7-2 -> Ф. фидер3 -> оп.ВЛОп.41 -> ГРЩскважина ул.Труд.-Чулымская (8102)
2.35 | Муниципальное унитарное предприятие "Батуринское жилищно-коммунальное хозяйство" | АО "Томскэнергосбыт" | Котельная | Томская область, Асиновский район, п. Батурино, ул. Трактовая, д.29/3 | III | 4 | ПАО "Россети Томск" Восточные сети | ПС Батурино 110/10 -> ПС"Батурино" -> ГРЩБТ-7 -> ТП БТ-7-3 -> ГРЩБТ-7-3 -> Ф. ф.1 -> оп.ВЛОп.17 -> ГРЩкотельная (8102) | да (акт от 22.10.2019) | - | - | ПС Батурино 110/10 -> ПС"Батурино" -> ГРЩБТ-7 -> ТП БТ-7-3 -> ГРЩБТ-7-3 -> Ф. ф.1 -> оп.ВЛОп.17 -> ГРЩкотельная (8102) | - | - | ПС Батурино 110/10 -> ПС"Батурино" -> ГРЩБТ-7 -> ТП БТ-7-3 -> ГРЩБТ-7-3 -> Ф. ф.1 -> оп.ВЛОп.17 -> ГРЩкотельная (8102)
2.36 | Администрация Батуринского сельского поселения | АО "Томскэнергосбыт" | Модульная станция очистки воды | Томская область, Асиновский район, с. Батурино, ул. Центральная, д. 18 | III | 6 | ПАО "Россети Томск" Восточные сети | ПС Батурино 110/10 -> ТП БТ-6-2 -> Ф. фидер №3 | нет | - | - | - | - | - | -
2.37 | Администрация Новониколаевского сельского поселения | АО "Томскэнергосбыт" | Модульная станция очистки воды | Томская область, Асиновский район, с. Новониколаевка, Центральная ул., д. 43а | III | 3 | ПАО "Россети Томск" Восточные сети | ТП Н-4-3, Ф-1, оп. № 1(уличное освещение) | нет | - | - | - | - | - | -
2.38 | Администрация Новониколаевского сельского поселения | АО "Томскэнергосбыт" | Модульная станция очистки воды | Томская область, Асиновский район, с. Новониколаевка, ул. Строительная, д. 1А | III | 3 | ПАО "Россети Томск" Восточные сети | ТП Н-4-3, Ф-1, оп. № 1(уличное освещение) | нет | - | - | - | - | - | -
2.39 | Администрация Новониколаевского сельского поселения | АО "Томскэнергосбыт" | Модульная станция очистки воды | Томская область, Асиновский район, п. Большой Кордон, ул. Центральная, д. 8 | III | 5 | ПАО "Россети Томск" Восточные сети | ПС Новониколаевка 110/10 -> ТП Н-4-9 -> Ф. фидер 4 | нет | - | - | - | - | - | -
2.40 | Муниципальное унитарное предприятие "Новониколаевское жилищно-коммунальное хозяйство" | АО "Томскэнергосбыт" | Водонапорная башня | Томская область, Асиновский район, с. Новониколаевка, ул. Школьная | III | 4.5 | ПАО "Россети Томск" Восточные сети | ПС Новониколаевка 110/10 -> ПС"Новониколаевка" -> ГРЩН-1 -> ТП Н-1-12 -> ГРЩН-1-12 -> Ф. ф.3 -> ГРЩв/башня (8107) | нет | - | - | - | - | - | -
2.41 | Муниципальное унитарное предприятие "Новониколаевское жилищно-коммунальное хозяйство" | АО "Томскэнергосбыт" | Водонапорная башня д/сад | Томская область, Асиновский район, с. Новониколаевка | III | 4.5 | ПАО "Россети Томск" Восточные сети | ПС Новониколаевка 110/10 -> ПС"Новониколаевка" -> ГРЩН-1 -> ТП Н-1-14 -> Ф. фидер №2 -> ГРЩв/башня д /сад (8107) | нет | - | - | - | - | - | -
2.42 | Муниципальное унитарное предприятие "Новониколаевское жилищно-коммунальное хозяйство" | АО "Томскэнергосбыт" | Водонапорная башня РТП | Томская область, Асиновский район, с. Новониколаевка | III | 4.5 | ПАО "Россети Томск" Восточные сети | ПС Новониколаевка 110/10 -> ПС"Новониколаевка" -> ГРЩН-5 -> ТП Н-5-5 -> Ф. ф.1 -> оп.ВЛОп.23 -> ГРЩв/башня РТП(8107) | нет | - | - | - | - | - | -
2.43 | Муниципальное унитарное предприятие "Новониколаевское жилищно-коммунальное хозяйство" | АО "Томскэнергосбыт" | Водонапорная башня д.Караколь | Томская область, Асиновский район, д. Караколь | III | 4.5 | ПАО "Россети Томск" Восточные сети | ПС Новониколаевка 110/10 -> ПС"Новониколаевка" -> ГРЩН-1 -> ТП Н-1-9 -> ГРЩН-1-9 -> Ф. ф.1 -> оп.ВЛОп.27 -> ГРЩв/башня д.Караколь (8107) | нет | - | - | - | - | - | -
2.44 | Муниципальное унитарное предприятие "Новониколаевское жилищно-коммунальное хозяйство" | АО "Томскэнергосбыт" | Водонапорная башня д.Михайловка | Томская область, Асиновский район, д. Михайловка | III | 4.5 | ПАО "Россети Томск" Восточные сети | ПС Новониколаевка 110/10 -> ПС"Новониколаевка" -> ГРЩН-7 -> ТП Н-7-12 -> ГРЩН-7-12 -> Ф. ф.1 -> оп.ВЛОп.27 -> ГРЩв/башня (8107) | нет | - | - | - | - | - | -
2.45 | Муниципальное унитарное предприятие "Новониколаевское жилищно-коммунальное хозяйство" | АО "Томскэнергосбыт" | Водонапорная башня д.Минаевка | Томская область, Асиновский район, с. Минаевка, ул. Строительная | III | 4.5 | ПАО "Россети Томск" Восточные сети | ПС Новониколаевка 110/10 -> ПС"Новониколаевка" -> ГРЩН-2 -> ТП Н-2-10 -> Ф. ф.3 -> оп.ВЛОп.4 -> ГРЩв/башня ул.Строительная (8107) | нет | - | - | - | - | - | -
2.46 | Муниципальное унитарное предприятие "Новониколаевское жилищно-коммунальное хозяйство" | АО "Томскэнергосбыт" | Водонапорная башня д.Минаевка | Томская область, Асиновский район, с. Минаевка, ул. Сосновая | III | 4.5 | ПАО "Россети Томск" Восточные сети | ПС Новониколаевка 110/10 -> ПС"Новониколаевка" -> ГРЩН-2 -> ТП Н-2-10 -> Ф. фидер№1 -> оп.ВЛОп.15 -> ГРЩв\башня ул.Сосновая (8107) | нет | - | - | - | - | - | -
2.47 | Муниципальное унитарное предприятие "Новониколаевское жилищно-коммунальное хозяйство" | АО "Томскэнергосбыт" | Водонапорная башня д.Минаевка | Томская область, Асиновский район, с. Минаевка, ул. Центральная | II | 4.5 | ПАО "Россети Томск" Восточные сети | ПС Новониколаевка 110/10 -> ПС"Новониколаевка" -> ГРЩН-2 -> ТП Н-2-12 -> Ф. фидер №1 -> ГРЩв/башня (8107) | нет | - | - | - | - | - | -
2.48 | Администрация Новониколаевского сельского поселения | АО "Томскэнергосбыт" | Станция для очистки воды "Гейзер-ТМ-0,5" | Томская область, Асиновский район, с. Минаевка, ул. Центральная, д. 70 | III | 5 | ПАО "Россети Томск" Восточные сети | ПС Новониколаевка 110/10 -> ТП Н-2-3 -> Ф. фидер 1 | нет | - | - | - | - | - | -
2.49 | Администрация Большедороховского сельского поселения | АО "Томскэнергосбыт" | Скважина водоснабжения | Томская область, Асиновский район, д. Победа, Советская д.22/2 | III | 10 | ПАО "Россети Томск" Восточные сети | ПС Асино 110/35/10 -> ПС"Асино" -> ТП А-4-6 -> Ф. ф.3 -> оп.ВЛОп.3 -> ГРЩскважина водоснабжения (д. 8112) | да (акт от 09.04.2020) | - | - | ПС Асино 110/35/10 -> ПС"Асино" -> ТП А-4-6 -> Ф. ф.3 -> оп.ВЛОп.3 -> ГРЩскважина водоснабжения (д. 8112) | - | - | ПС Асино 110/35/10 -> ПС"Асино" -> ТП А-4-6 -> Ф. ф.3 -> оп.ВЛОп.3 -> ГРЩскважина водоснабжения (д. 8112)
2.50 | Администрация Большедороховского сельского поселения | АО "Томскэнергосбыт" | Модульная станция очистки воды | Томская область, Асиновский район, с. Больше-Дорохово, ул. Сибирская | III | 6 | ПАО "Россети Томск" Восточные сети | ТП БД-11-1,Ф-1, опора №6 | да (акт от 09.04.2020) | - | - | ТП БД-11-1,Ф-1, опора №6 | - | - | ТП БД-11-1,Ф-1, опора №6
2.51 | Администрация Большедороховского сельского поселения | АО "Томскэнергосбыт" | Станция водоочистки | Томская область, Асиновский район, д. Воронино-Яя, ул. Набережная, д. 23 | III | 5 | ПАО "Россети Томск" Восточные сети | ПС"Кировская" -> ТП БД-13-2 -> Ф. фидер 1 | да (акт от 09.04.2020) | - | - | ПС"Кировская" -> ТП БД-13-2 -> Ф. фидер 1 | - | - | ПС"Кировская" -> ТП БД-13-2 -> Ф. фидер 1
2.52 | Администрация Большедороховского сельского поселения | АО "Томскэнергосбыт" | Станция водоочистки | Томская область, Асиновский район, д. Тихомировка, ул. Береговая, д. 36 | III | 5 | ПАО "Россети Томск" Восточные сети | ПС Асино220 -> ТП А-17-36 -> Ф. фидер 2 | да (акт от 09.04.2020) | - | - | ПС Асино220 -> ТП А-17-36 -> Ф. фидер 2 | - | - | ПС Асино220 -> ТП А-17-36 -> Ф. фидер 2
2.53 | Муниципальное унитарное предприятие "Новокусковские коммунальные системы" | АО "Томскэнергосбыт" | Котельная "Школьная" с. Ново-Кусково | Томская область, Асиновский район, с. Ново-Кусково, ул. Школьная, д.57/1 пом. 1 | II | 16 | ПАО "Россети Томск" Восточные сети | ПС Асино 110/35/10 -> ПС"Асино" -> ТП А-29-11 -> Ф. ф.1 -> ГРЩсредняя школа (0742) -> оп.ВЛопора 4 -> ГРЩконт. соед. у изол. оп. 4 ВЛ-0,4кВ Ф-5 ТП А-29-11 с ответв. КЛ-0,4кВ до здания -> ГРЩкотельная "Школьная" (д. 8470) | нет | - | - | - | - | - | -
2.54 | Муниципальное унитарное предприятие "Новокусковские коммунальные системы" | АО "Томскэнергосбыт" | Котельная "Поселковая" с. Ново-Кусково | Томская область, Асиновский район, с. Ново-Кусково, ул. Рабочая, д.8 а | II | 62.5 | ПАО "Россети Томск" Восточные сети | ПС Асино 220/110/10 -> ГРЩА-29 -> ТП А-29-7 -> ГРЩА-29-7 -> Ф. фидер1,2 -> ГРЩнижн. конт. соед. АВ-0,4кВ Ф-1 и АВ-0,4кВ Ф-2 в РУ-0,4кВ ТПА-29-7 с КЛ-0,4кВ с КЛ-0,4кВ Ф-1,2 до зда -> ГРЩкотельная "Поселковая" (д. 8470) | нет | - | - | - | - | - | -
2.55 | Муниципальное унитарное предприятие "Новокусковские коммунальные системы" | АО "Томскэнергосбыт" | Котельная "Школьная" с. Филимоновка | Томская область, Асиновский район, д. Филимоновка, ул. Школьная, д. 1/4 | II | 18.5 | ПАО "Россети Томск" Восточные сети | ПС Асино 110/35/10 -> ПС"Асино" -> ТП Н-6-6 -> ГРЩН-6-6 -> Ф. ф.1 -> ГРЩнижн. конт. соед. руб. 0,4кВ Ф-1 в РУ-0,4кВТП Н-6-6 с КЛ-0,4кВ Ф-1 до здан. котельной -> ГРЩкотельная "Школьная" (д. 8470) | нет | - | - | - | - | - | -
2.56 | Муниципальное унитарное предприятие "Новокусковские коммунальные системы" | АО "Томскэнергосбыт" | Котельная "Школьная" с. Казанка | Томская область, Асиновский район, с. Казанка, ул. Партизанская, д. 73/1 | II | 26 | ПАО "Россети Томск" Восточные сети | ПС Асино 110/35/10 -> ПС"Асино" -> ТП А-22-19 -> ГРЩА-22-19 -> Ф. фидер5 -> ГРЩопора5 -> ГРЩконт. соед. у изол. оп.5 ВЛ-0,4кВ Ф-5 с отв. КЛ-0,4кВ до здания -> ГРЩкотельная "Школьная" (д. 8470) | нет | - | - | - | - | - | -
2.57 | Муниципальное унитарное предприятие "Новокусковские коммунальные системы" | АО "Томскэнергосбыт" | Водонапорная башня с. Ново-Кусково | Томская область, Асиновский район, с. Ново-Кусково, ул. Рабочая, д. 10 | II | 10 | ПАО "Россети Томск" Восточные сети | ПС Асино 110/35/10 -> ПС"Асино" -> ТП А-22-9 -> ГРЩА-22-9 -> Ф. фидер1 -> оп.ВЛопора 12 -> ГРЩконт. соед. у изол. оп. 12 ВЛ-0,4кВ Ф-1 ТПА-22-9 с ответ. КЛ-0,4кВ до здания -> ГРЩв/башня с. Н.Кусково ул. Рабочая, 10 (8470) | нет | - | - | - | - | - | -
2.58 | Муниципальное унитарное предприятие "Новокусковские коммунальные системы" | АО "Томскэнергосбыт" | Водонапорная башня с. Ново-Кусково | Томская область, Асиновский район, с.Ново-Кусково, ул. Спортивная, д. 32 | II | 7.5 | ПАО "Россети Томск" Восточные сети | ПС Асино 110/35/10 -> ПС"Асино" -> ТП А-22-9 -> ГРЩА-22-9 -> Ф. фидер3 -> ГРЩопора16 -> ГРЩконт. соед. у изол. оп.16 ВЛ-0,4кВ Ф-3 ТПА-22-9 с ответ. КЛ-0,4кВ до здания -> ГРЩв/башня с. Н.Кусково ул. Спортивная, 32 (д.8470) | нет | - | - | - | - | - | -
2.59 | Муниципальное унитарное предприятие "Новокусковские коммунальные системы" | АО "Томскэнергосбыт" | Водонапорная башня д. Старо-Кусково | Томская область, Асиновский район, д. Старо-Кусково, ул. Центральная, д. 1/а | II | 6 | ПАО "Россети Томск" Восточные сети | ПС Асино 110/35/10 -> ПС"Асино" -> ТП А-29-1 -> Ф. фидер 2 -> ГРЩна нижн. конт. соед. руб. 0,4кВ Ф-2 в РУ-0,4кВ ТПА-29-1 с КЛ-0,4кВ Ф-2 до здания -> ГРЩв/башня д. С.Кусково ул. Центральная, 1/1 (д. 8470) | нет | - | - | - | - | - | -
2.60 | Муниципальное унитарное предприятие "Новокусковские коммунальные системы" | АО "Томскэнергосбыт" | Водонапорная башня с. Казанка | Томская область, Асиновский район, д. Казанка, ул. Мира, д. 9 а | III | 5 | ПАО "Россети Томск" Восточные сети | ПС Асино 110/35/10 -> ПС"Асино" -> ТП А-29-34 -> Ф. фидер3 -> ГРЩопора17 -> ГРЩконт. соед. у из. оп.17 ВЛ-0,4кВ Ф-3 ТПА-29-34 с ответ. КЛ-0,4кВ до здания -> ГРЩв/башня с. Казанка ул. Мира, 9а (д. 8470) | нет | - | - | - | - | - | -
2.61 | Муниципальное унитарное предприятие "Новокусковские коммунальные системы" | АО "Томскэнергосбыт" | Водонапорная башня с. Казанка | Томская область, Асиновский район, д. Казанка, ул. Партизанская, д. 63 а | II | 5.5 | ПАО "Россети Томск" Восточные сети | ПС Асино 110/35/10 -> ПС"Асино" -> ТП А-22-19 -> ГРЩА-22-19 -> Ф. фидер4 -> оп.ВЛопора 8 -> ГРЩконт.соед. у из. оп.8 ВЛ-0,4кВ Ф-4 ТПА-22-19 с отв. КЛ-0,4кВ до здания -> ГРЩв/башня с. Казанка ул. Партизанская, 63а (д. 8470) | нет | - | - | - | - | - | -
2.62 | Муниципальное унитарное предприятие "Новокусковские коммунальные системы" | АО "Томскэнергосбыт" | Водонапорная башня с. Филимоновка | Томская область, Асиновский район, с. Филимоновка, ул. Школьная, д. 1/1 | II | 20 | ПАО "Россети Томск" Восточные сети | ПС Асино 110/35/10 -> ПС"Асино" -> ТП Н-6-6 -> Ф. фидер 2 -> оп.ВЛопора 4 -> ГРЩконт. соед. у изол. оп.4 ВЛ-0,4кВ Ф-2 ТПН-6-6 с ответ. КЛ-0,4кВ до здания -> ГРЩв/башня с. Филимоновка ул. Школьная, 1/1 (д. 8470) | нет | - | - | - | - | - | -
2.63 | Муниципальное унитарное предприятие "Новокусковские коммунальные системы" | АО "Томскэнергосбыт" | Водонапорная башня с. Филимоновка | Томская область, Асиновский район, с. Филимоновка, ул. Центральная, д. 1/1 | II | 20 | ПАО "Россети Томск" Восточные сети | ПС Асино 110/35/10 -> ПС"Асино" -> ТП Н-7-4 -> Ф. фидер 2 -> оп.ВЛопора 4 -> ГРЩконт. соед. у изол. оп. 4 ВЛ-0,4кВ Ф-2 ТПН-7-4 с ответ. КЛ-0,4кВ до здания -> ГРЩв/башня с. Филимоновка ул. Центральная1/1 (д. 8470) | нет | - | - | - | - | - | -
2.64 | Администрация Асиновского городского поселения | АО "Томскэнергосбыт" | Водозаборная скважина | Томская область, Асиновский район, г. Асино,ул. Гидролизная, д. 44а | III | 15 | ПАО "Россети Томск" Восточные сети | ПС Асино 110/35/10 -> ТП А-32-5 -> Ф. фидер 3 | нет | - | - | - | - | - | -
2.65 | Администрация Асиновского городского поселения | АО "Томскэнергосбыт" | Модульная станция очистки воды "Гейзер-ТМ-1,5" | Томская область, Асиновский район, г. Асино, ул. Гидролизная | III | 5 | ПАО "Россети Томск" Восточные сети | ПС Асино 110/35/10 -> ТП А-32-5 -> Ф. фидер 3 | нет | - | - | - | - | - | -
2.66 | Администрация Асиновского городского поселения | АО "Томскэнергосбыт" | Водонапорная башня | Томская область, Асиновский район, г. Асино, ул. Сельэлектро | III | 5 | ПАО "Россети Томск" Восточные сети | ПС Асино 110/35/10 -> ТП А-1-8 | нет | - | - | - | - | - | -
2.67 | Администрация Асиновского городского поселения | АО "Томскэнергосбыт" | Электроустановки насоса для подачи воды из магистрального водопровода | Томская область, Асиновский район, г. Асино, ул. Мичурина, д. 23/1 | III | 11 | ПАО "Россети Томск" Восточные сети | данные отсутствуют | нет | - | - | - | - | - | -
2.68 | Муниципальное унитарное предприятие Асиновского городского поселения"Энергия-Т1" | АО "Томскэнергосбыт" | Электроустановки блочно -модульной котельной "Дружба" | Томская область, Асиновский район, г. Асино, пер. Северный, д. 19 | III | 388.5 | ПАО "Россети Томск" Восточные сети | ПС Асино 110/35/10 -> ПС"Асино" -> ТП Г-8-14 -> ГРЩГ-8-14 | да (акт от 20.03.2019г.) | - | 0 | ПС Асино 110/35/10 -> ПС"Асино" -> ТП Г-8-14 -> ГРЩГ-8-14 | сетевой насос №1, №3, насос ГВС №1, котел №1-№6, освещение | 230 | ПС Асино 110/35/10 -> ПС"Асино" -> ТП Г-8-14
2.69 | Муниципальное унитарное предприятие Асиновского городского поселения"Энергия-Т1" | АО "Томскэнергосбыт" | Электроустановки блочно -модульной котельной ХДСУ | Томская область, Асиновский район, г. Асино, ул. Льва Толстого, д. 69/1 | III | 9 | ПАО "Россети Томск" Восточные сети | ПС Асино 110/35/10 -> ПС"Асино" -> ГРЩА-31 -> ТП А-31-21 -> ГРЩА-31-21 -> Ф. ф.4 -> ГРЩконтак. соед. шин 0,4кВ с ошинков. АВ-0,4кВ Ф-4 в РУ-0,4кВ ТПА-31-21 -> ГРЩблочно-модульная котельная (д. 8464) | да (акт от 20.03.2019г.) | - | 0 | ПС Асино 110/35/10 -> ПС"Асино" -> ГРЩА-31 -> ТП А-31-21 -> ГРЩА-31-21 -> Ф. ф.4 -> ГРЩконтак. соед. шин 0,4кВ с ошинков. АВ-0,4кВ Ф-4 в РУ-0,4кВ ТПА-31-21 -> ГРЩблочно-модульная котельная (д. 8464) | сетевой насос, насос ГВС, дымососы, вентиляторы, освещение | 0 | ПС Асино 110/35/10 -> ПС"Асино" -> ГРЩА-31 -> ТП А-31-21 -> ГРЩА-31-21 -> Ф. ф.4 -> ГРЩконтак. соед. шин 0,4кВ с ошинков. АВ-0,4кВ Ф-4 в РУ-0,4кВ ТПА-31-21 -> ГРЩблочно-модульная котельная (д. 8464)
2.70 | Муниципальное унитарное предприятие Асиновского городского поселения"Энергия-Т1" | АО "Томскэнергосбыт" | Электроустановки блочно -модульной котельной "Белочка" | Томская область, Асиновский район, г. Асино, Линейная ул., д.1А/1 | III | 24 | ПАО "Россети Томск" Восточные сети | ПС Асино 110/35/10 -> ПС"Асино" -> ТП Г-8-4 -> ГРЩГ-8-4 -> Ф. фидер 3 -> оп.ВЛопора № 7 -> ГРЩконт. соедин. у изол. оп. №7 ВЛ-0,4кВ ф. № 3 ТПГ-8-4 с ответ. КЛ-0,4кв до котельной | да (акт от 20.03.2019г.) | - | 0 | ПС Асино 110/35/10 -> ПС"Асино" -> ТП Г-8-4 -> ГРЩГ-8-4 -> Ф. фидер 3 -> оп.ВЛопора № 7 -> ГРЩконт. соедин. у изол. оп. №7 ВЛ-0,4кВ ф. № 3 ТПГ-8-4 с ответ. КЛ-0,4кв до котельной | сетевой насос, насос ГВС, дымососы, вентиляторы, освещение | 0 | ПС Асино 110/35/10 -> ПС"Асино" -> ТП Г-8-4 -> ГРЩГ-8-4 -> Ф. фидер 3 -> оп.ВЛопора № 7 -> ГРЩконт. соедин. у изол. оп. №7 ВЛ-0,4кВ ф. № 3 ТПГ-8-4 с ответ. КЛ-0,4кв до котельной
2.71 | Муниципальное унитарное предприятие Асиновского городского поселения"Энергия-Т1" | АО "Томскэнергосбыт" | Электроустановки блочно-модульной котельной "МПМК" | Томская область, Асиновский район, г. Асино, Сельская ул., д.40-Б | III | 0 | ПАО "Россети Томск" Восточные сети | ПС Асино 110/35/10 -> ГРЩА-25 -> ТП А-25-16 -> ГРЩА-25-16 -> Ф. ф.2,5 -> ГРЩнижн. контакт. соедин. рубильн. 0,4кВ Ф-2,5 в РУ-0,4кВ ТПА-25-16 с КЛ-0,4кВ Ф-2,5 до здан. котельн. | да (акт от 20.03.2019г.) | - | 0 | ПС Асино 110/35/10 -> ГРЩА-25 -> ТП А-25-16 -> ГРЩА-25-16 -> Ф. ф.2,5 -> ГРЩнижн. контакт. соедин. рубильн. 0,4кВ Ф-2,5 в РУ-0,4кВ ТПА-25-16 с КЛ-0,4кВ Ф-2,5 до здан. котельн. | сетевой насос, насос ГВС, дымососы, вентиляторы, освещение | 0 | ПС Асино 110/35/10 -> ГРЩА-25 -> ТП А-25-16 -> ГРЩА-25-16 -> Ф. ф.2,5 -> ГРЩнижн. контакт. соедин. рубильн. 0,4кВ Ф-2,5 в РУ-0,4кВ ТПА-25-16 с КЛ-0,4кВ Ф-2,5 до здан. котельн.
2.72 | Муниципальное унитарное предприятие Асиновского городского поселения"Энергия-Т1" | АО "Томскэнергосбыт" | Электроустановки котельной "Лесозавод" | Томская область, Асиновский район, г. Асино, Лесозаводская ул., д.33 | III | 87.4 | ПАО "Россети Томск" Восточные сети | ПС Асино 110/35/10 -> ПС"Асино" -> ТП А-1-14 -> ГРЩА-1-14 -> Ф. ф.1 -> ГРЩнижн. контактн. соедин. рубильника 0,4кВ Ф-1 в РУ-0,4кВ ТПА-1-14 с КЛ-0,4кВ Ф-1 до здан. котельной | да (акт от 20.03.2019г.) | - | 0 | ПС Асино 110/35/10 -> ПС"Асино" -> ТП А-1-14 -> ГРЩА-1-14 -> Ф. ф.1 -> ГРЩнижн. контактн. соедин. рубильника 0,4кВ Ф-1 в РУ-0,4кВ ТПА-1-14 с КЛ-0,4кВ Ф-1 до здан. котельной | сетевой насос, насос ГВС, дымососы, вентиляторы, освещение | 0 | ПС Асино 110/35/10 -> ПС"Асино" -> ТП А-1-14 -> ГРЩА-1-14 -> Ф. ф.1 -> ГРЩнижн. контактн. соедин. рубильника 0,4кВ Ф-1 в РУ-0,4кВ ТПА-1-14 с КЛ-0,4кВ Ф-1 до здан. котельной
2.73 | Муниципальное унитарное предприятие Асиновского городского поселения"Энергия-Т1" | АО "Томскэнергосбыт" | Котельная школы №6 | Томская область, Асиновский район, г. Асино, Свободы ул., д. 2/1 | II | 7.1 | ПАО "Россети Томск" Восточные сети | ПС "ДОК" 110/6 -> ТП В-40-6 -> Ф. фидер 2 | нет | - | - | - | - | - | -
2.74 | Общество с ограниченной ответственностью "Теплоинвест" | АО "Томскэнергосбыт" | Газовая котельная "Бассейн" | Томская область, Асиновский район, г. Асино, ул. Тельмана, д. 35б/1 | III(II) | 36.7 | ПАО "Россети Томск" Восточные сети | ПС Асино 110/35/10 -> ТП А-23-5 -> Ф. фидер 7 | да (акт №05/389 от 04.04.2024г.) | - | - | ПС Асино 110/35/10 -> ТП А-23-5 -> Ф. фидер 7 | Сигнализация, освещение | 1 | ПС Асино 110/35/10 -> ТП А-23-5 -> Ф. фидер 7
2.75 | Общество с ограниченной ответственностью "Теплоинвест" | АО "Томскэнергосбыт" | Газовая котельная "Нефтебаза" | Томская область, Асиновский район, г. Асино, ул. Мичурина, д.23/2 | III(II) | 7.3 | ПАО "Россети Томск" Восточные сети | ПС Асино 110/35/10 -> ТП А-16-3 -> Ф. Фидер №3 | да (акт №05/389 от 04.04.2024г.) | - | - | ПС Асино 110/35/10 -> ТП А-16-3 -> Ф. Фидер №3 | Сигнализация, освещение | 1 | ПС Асино 110/35/10 -> ТП А-16-3 -> Ф. Фидер №3
2.76 | Общество с ограниченной ответственностью "Теплоинвест" | АО "Томскэнергосбыт" | Газовая котельная "Центральная" | Томская область, Асиновский район, г. Асино, ул. имени Ленина, д. 30б/1 | II | 76.5 | ПАО "Россети Томск" Восточные сети | ПС Асино 110/35/10 -> ТП Г-8-7 -> Ф. Фидер №9 | да (акт №05/389 от 04.04.2024г.) | - | - | ПС Асино 110/35/10 -> ТП Г-8-7 -> Ф. Фидер №9 | Сигнализация, освещение | 1 | ПС Асино 110/35/10 -> ТП Г-8-7 -> Ф. Фидер №9
2.77 | Общество с ограниченной ответственностью "Теплоинвест" | АО "Томскэнергосбыт" | Газовая котельная "Лесозавод" | Томская область, Асиновский район, г. Асино, ул. Лесозаводская, д. 27 | I(II) | 33.4 | ПАО "Россети Томск" Восточные сети | ПС Асино 110/35/10 -> ТП А-1-14 -> Ф. фидер № 1 | да (акт №05/389 от 04.04.2024г.) | - | - | ПС Асино 110/35/10 -> ТП А-1-14 -> Ф. фидер № 1 | Сигнализация, освещение | 1 | ПС Асино 110/35/10 -> ТП А-16-3 -> Ф. Фидер №3
2.78 | Общество с ограниченной ответственностью "Теплоинвест" | АО "Томскэнергосбыт" | Газовая котельная "Гагарина" | Томская область, Асиновский район, г. Асино, ул. им Ю.Гагарина, д. 8/1 | II | 156.7 | ПАО "Россети Томск" Восточные сети | ПС Асино 110/35/10 -> ТП А-38-6 -> Ф. Фидер №2 | да (акт №05/389 от 04.04.2024г.) | - | - | ПС Асино 110/35/10 -> ТП А-38-6 -> Ф. Фидер №2 | Сигнализация, освещение | 1 | ПС Асино 110/35/10 -> ТП А-38-6 -> Ф. Фидер №2
2.79 | Общество с ограниченной ответственностью "Теплоинвест" | АО "Томскэнергосбыт" | Газовая котельная "Дружба" | Томская область, Асиновский район, г. Асино, пер. Северный, д. 18 | II | 139.1 | ПАО "Россети Томск" Восточные сети | ПС Асино 110/35/10 -> ТП Г-8-14 -> Ф. Фидер №2 | да (акт №05/389 от 04.04.2024г.) | - | - | ПС Асино 110/35/10 -> ТП Г-8-14 -> Ф. Фидер №2 | Сигнализация, освещение | 1 | ПС Асино 110/35/10 -> ТП Г-8-14 -> Ф. Фидер №2
2.80 | Общество с ограниченной ответственностью "Теплоинвест" | АО "Томскэнергосбыт" | Газовая котельная | Томская область, Асиновский район, г. Асино, ул. имени Ленина, д. 129/4 | III(II) | 15.9 | ПАО "Россети Томск" Восточные сети | ПС Асино 110/35/10 -> ТП А-31-25 -> Ф. Фидер 2 | да (акт №05/389 от 04.04.2024г.) | - | - | ПС Асино 110/35/10 -> ТП А-31-25 -> Ф. Фидер 2 | Сигнализация, освещение | 1 | ПС Асино 110/35/10 -> ТП А-31-25 -> Ф. Фидер 2
2.81 | Общество с ограниченной ответственностью "Теплоинвест" | АО "Томскэнергосбыт" | Газовая котельная "ХДСУ" | Томская область, Асиновский район, г. Асино, ул. Льва Толстого, д. 69/4 | III(II) | 7.8 | ПАО "Россети Томск" Восточные сети | ПС Асино 110/35/10 -> ТП А-31-21 -> Ф. Фидер 5 | да (акт №05/389 от 04.04.2024г.) | - | - | ПС Асино 110/35/10 -> ТП А-31-21 -> Ф. Фидер 5 | Сигнализация, освещение | 1 | ПС Асино 110/35/10 -> ТП А-31-21 -> Ф. Фидер 5
2.82 | Общество с ограниченной ответственностью "Теплоинвест" | АО "Томскэнергосбыт" | Газовая котельная "АЦРБ" | Томская область, Асиновский район, г. Асино, ул. им. Гончарова, д. 170/13 | III(II) | 38.8 | ПАО "Россети Томск" Восточные сети | ПС Асино 110/35/10 -> ТП А-31-17 -> Ф. Фидер 3 | да (акт №05/389 от 04.04.2024г.) | - | - | ПС Асино 110/35/10 -> ТП А-31-17 -> Ф. Фидер 3 | Сигнализация, освещение | 1 | ПС Асино 110/35/10 -> ТП А-31-17 -> Ф. Фидер 3
2.83 | Общество с ограниченной ответственностью "Теплоинвест" | АО "Томскэнергосбыт" | Газовая котельная "ВЭС" | Томская область, Асиновский район, г. Асино, пер. Электрический, д. 3/14 | III(II) | 75.7 | ПАО "Россети Томск" Восточные сети | ПС Асино 110/35/10 -> ТП А-30-1 -> Ф. Фидер №4 | да (акт №05/389 от 04.04.2024г.) | - | - | ПС Асино 110/35/10 -> ТП А-30-1 -> Ф. Фидер №4 | Сигнализация, освещение | 1 | ПС Асино 110/35/10 -> ТП А-30-1 -> Ф. Фидер №4
2.84 | Общество с ограниченной ответственностью "Теплоинвест" | АО "Томскэнергосбыт" | Газовая котельная (АИТ "ДЮСШ-2") | Томская область, Асиновский район, г. Асино, ул. Мичурина, д. 20/12 | III(II) | 30.6 | ПАО "Россети Томск" Восточные сети | ПС Асино 110/35/10 -> ТП Г-5-12 -> Ф. Фидер №3 | да (акт №05/389 от 04.04.2024г.) | - | - | ПС Асино 110/35/10 -> ТП Г-5-12 -> Ф. Фидер №3 | Сигнализация, освещение | 1 | ПС Асино 110/35/10 -> ТП Г-5-12 -> Ф. Фидер №3
2.85 | Общество с ограниченной ответственностью "Теплоинвест" | АО "Томскэнергосбыт" | Газовая котельная "П.Морозова" | Томская область, Асиновский район, г. Асино, ул. Павлика Морозова, д. 15/2 | III(II) | 106.6 | ПАО "Россети Томск" Восточные сети | ПС Асино 110/35/10 -> ТП ТП А-21-9 -> Ф. Фидер №2 | да (акт №05/389 от 04.04.2024г.) | - | - | ПС Асино 110/35/10 -> ТП ТП А-21-9 -> Ф. Фидер №2 | Сигнализация, освещение | 1 | ПС Асино 110/35/10 -> ТП ТП А-21-9 -> Ф. Фидер №2
2.86 | Общество с ограниченной ответственностью "Теплоинвест" | АО "Томскэнергосбыт" | Газовая котельная (АИТ "СОШ-6") | Томская область, Асиновский район, г. Асино, п.Причулымский, ул. Свободы, д. 4а | II | 55.6 | ПАО "Россети Томск" Восточные сети | ПС ДОК 110/6 -> ТП В-40-9 -> Ф. Фидер №1 | да (акт №05/389 от 04.04.2024г.) | - | - | ПС ДОК 110/6 -> ТП В-40-9 -> Ф. Фидер №1 | Сигнализация, освещение | 1 | ПС ДОК 110/6 -> ТП В-40-9 -> Ф. Фидер №1
2.87 | Общество с ограниченной ответственностью "Теплоинвест" | АО "Томскэнергосбыт" | Газовая котельная "ДРСУ" | Томская область, Асиновский район, г. Асино, ул. имени Ленина, д. 89г | II | 92.1 | ПАО "Россети Томск" Восточные сети | ПС Асино 110/35/10 -> ТП А-25-15 -> Ф. Фидер №5 | да (акт №05/389 от 04.04.2024г.) | - | - | ПС Асино 110/35/10 -> ТП А-25-15 -> Ф. Фидер №5 | Сигнализация, освещение | 1 | ПС Асино 110/35/10 -> ТП А-25-15 -> Ф. Фидер №5
2.88 | Общество с ограниченной ответственностью "Теплоинвест" | АО "Томскэнергосбыт" | Газовая котельная "ПУ-24" | Томская область, Асиновский район, г. Асино, ул. им. Гончарова, д. 46/9а | II | 76 | ПАО "Россети Томск" Восточные сети | ПС Асино 110/35/10 -> ТП ТП А-24-12 -> Ф. Фидер №3 | да (акт №05/389 от 04.04.2024г.) | - | - | ПС Асино 110/35/10 -> ТП ТП А-24-12 -> Ф. Фидер №3 | Сигнализация, освещение | 1 | ПС Асино 110/35/10 -> ТП ТП А-24-12 -> Ф. Фидер №3
2.89 | Общество с ограниченной ответственностью "Теплоинвест" | АО "Томскэнергосбыт" | Газовая котельная "Белочка" | Томская область, Асиновский район, г. Асино, ул. Линейная, д. 1а/1 | II | 15.5 | ПАО "Россети Томск" Восточные сети | ПС Асино 110/35/10 -> ТП Г-8-4 -> Ф. Фидер №5 | да (акт №05/389 от 04.04.2024г.) | - | - | ПС Асино 110/35/10 -> ТП Г-8-4 -> Ф. Фидер №5 | Сигнализация, освещение | 1 | ПС Асино 110/35/10 -> ТП Г-8-4 -> Ф. Фидер №5
2.90 | Муниципальное унитарное предприятие Асиновского городского поселения"Энергия-Т2" | АО "Томскэнергосбыт" | Электроустановки блочно -модульной котельной "Гагарина" | Томская область, Асиновский район, г. Асино, им Ю.Гагарина ул., д.10/1 | III | 200 | ПАО "Россети Томск" Восточные сети | ПС Асино 110/35/10 -> ПС"Асино" -> ТП ТП А-38-6 | да (акт от 20.03.2019) | - | - | - | сетевой насос, насос ГВС, дымососы, вентиляторы, освещение | 155 | ПС Асино 110/35/10 -> ПС"Асино" -> ТП ТП А-38-6
2.91 | Муниципальное унитарное предприятие Асиновского городского поселения"Энергия-Т2" | АО "Томскэнергосбыт" | Электроустановки блочно -модульной котельной "Нефтебаза" | Томская область, Асиновский район, г. Асино, Мичурина ул., д.23/1 | III | 21.1 | ПАО "Россети Томск" Восточные сети | ПС Асино 110/35/10 -> ПС"Асино" -> ТП А-16-3 -> Ф. фидер № 7 -> ГРЩконтакт. соедин. шин 0,4кВ с ошинков. рубильн. 0,4кВ Ф-7 в РУ-0,4кВ ТПА-16-3 | да (акт от 20.03.2019) | - | - | - | сетевой насос, насос ГВС, дымососы, вентиляторы, освещение | 0 | ПС Асино 110/35/10 -> ПС"Асино" -> ТП А-16-3 -> Ф. фидер № 7 -> ГРЩконтакт. соедин. шин 0,4кВ с ошинков. рубильн. 0,4кВ Ф-7 в РУ-0,4кВ ТПА-16-3
2.92 | Муниципальное унитарное предприятие Асиновского городского поселения"Энергия-Т2" | АО "Томскэнергосбыт" | Электроустановки блочно-модульной котельной "П.Морозова" | Томская область, Асиновский район, г. Асино, ул. Павлика Морозова, д. 13/1 | II | 232 | ПАО "Россети Томск" Восточные сети | ПС Асино 110/35/10 -> ПС"Асино" -> ТП ТП А-21-9 | да (акт от 20.03.2019) | - | - | - | сетевой насос, дымососы, вентиляторы, освещение | 165 | ПС Асино 110/35/10 -> ПС"Асино" -> ТП ТП А-21-9
2.93 | Муниципальное унитарное предприятие Асиновского городского поселения"Энергия-Т2" | АО "Томскэнергосбыт" | Электроустановки котельной "ДРСУ" | Томская область, Асиновский район, г. Асино, Ленина ул., д.89-г | I | 50 | ПАО "Россети Томск" Восточные сети | ПС Асино 110/35/10 -> ПС"Асино" -> ТП А-25-15 -> ГРЩА-25-15 -> Ф. фидер 7 | да (акт от 20.03.2019) | - | - | - | сетевой насос, насос ГВС, дымососы, вентиляторы, освещение | 0 | ПС Асино 110/35/10 -> ПС"Асино" -> ТП ТП А-21-9
2.94 | Муниципальное унитарное предприятие Асиновского городского поселения"Энергия-Т3" | АО "Томскэнергосбыт" | ТП для электроснабжения котельной "ПУ-24" | Томская область, Асиновский район, г. Асино, им. Гончарова ул., д. 46/9а | I | 130 | ПАО "Россети Томск" Восточные сети | ПС Асино 110/35/10 -> ПС"Асино" -> ТП ТП А-24-12 | да (акт от 2019) | - | - | - | сетевой насос, насос ГВС, ШЗУ, ЩУК-1, освещение | 100 | ПС Асино 110/35/10 -> ПС"Асино" -> ТП ТП А-24-12
2.95 | Муниципальное унитарное предприятие Асиновского городского поселения"Энергия-Т3" | АО "Томскэнергосбыт" | Электроустановки котельной "ВЭС" | Томская область, Асиновский район, г. Асино, Электрический пер., д. 3/14 | III | 221.3 | ПАО "Россети Томск" Восточные сети | ПС Асино 110/35/10 -> ПС"Асино" -> ТП А-30-1 -> Ф. фидер 1,2,4 -> ГРЩнижн. контакт. соедин. АВ-0,4кВ Ф-1,2,4 в РУ-0,4кВ ТПА-30-1 с КЛ-0,4кВ Ф-1,2,4 до здан. котельной | да (акт от 2019) | - | - | - | сетевой насос, насос ГВС, ШЗУ, ЩУК-1, освещение | 110 | ПС Асино 110/35/10 -> ПС"Асино" -> ТП А-30-1 -> Ф. фидер 1,2,4 -> ГРЩнижн. контакт. соедин. АВ-0,4кВ Ф-1,2,4 в РУ-0,4кВ ТПА-30-1 с КЛ-0,4кВ Ф-1,2,4 до здан. котельной
2.96 | Муниципальное унитарное предприятие Асиновского городского поселения"Энергия-Т3" | АО "Томскэнергосбыт" | Электроустановки блочно -модульной котельной "ПМК-16" | Томская область, Асиновский район, г. Асино, им Ленина ул., д.129 к | III | 26.1 | ПАО "Россети Томск" Восточные сети | ПС Асино 110/35/10 -> ПС"Асино" -> ТП А-31-25 -> ТП-А-31-25 -> Ф. фидер № 4 -> ГРЩнижн. контакт. соедин. рубильн. 0,4кВ Ф-4 в РУ-0,4кВ ТПА-31-25 с КЛ-0,4кВ Ф-4 до здания котельной | да (акт от 2019) | - | - | - | сетевой насос, насос ГВС, шлакозолоудаление, ЩУ котла, освещение | 0 | ПС Асино 110/35/10 -> ПС"Асино" -> ТП А-31-25 -> ТП-А-31-25 -> Ф. фидер № 4 -> ГРЩнижн. контакт. соедин. рубильн. 0,4кВ Ф-4 в РУ-0,4кВ ТПА-31-25 с КЛ-0,4кВ Ф-4 до здания котельной
2.97 | Муниципальное унитарное предприятие Асиновского городского поселения"Энергия-Т3" | АО "Томскэнергосбыт" | Блочно-модульная котельная "РТП" | Томская область, Асиновский район, г. Асино, Ивана Буева ул., д.61/2 | I | 80 | ПАО "Россети Томск" Восточные сети | ПС Асино 110/35/10 -> ПС"Асино" -> ТП А-25-8 | да (акт от 2019) | - | - | - | сетевой насос, насос ГВС, шлакозолоудаление, ЩУ котла, освещение | 0 | ПС Асино 110/35/10 -> ПС"Асино" -> ТП А-25-8
2.98 | Муниципальное унитарное предприятие Асиновского городского поселения"Энергия-Т3" | АО "Томскэнергосбыт" | Котельная "АРБ" | Томская область, Асиновский район, г. Асино, Гончарова ул., д.170/11 | I | 20 | ПАО "Россети Томск" Восточные сети | ПС Асино 110/35/10 -> ПС"Асино" -> ТП А-24-9 -> ГРЩА-24-9 -> ГРЩцентр.больница(0625) -> ГРЩверхнике контактные соединения рубильника 0,4кВ ШР-8 в щитовой котельной | да (акт от 2019) | - | - | - | сетевой насос, насос ГВС, шлакозолоудаление, ЩУ котла, освещение | 0 | ПС Асино 110/35/10 -> ПС"Асино" -> ТП А-24-9 -> ГРЩА-24-9 -> ГРЩцентр.больница(0625) -> ГРЩверхнике контактные соединения рубильника 0,4кВ ШР-8 в щитовой котельной
2.99 | Муниципальное унитарное предприятие Асиновского городского поселения"Энергия-Т3" | АО "Томскэнергосбыт" | котельная бассейна "Дельфин" (основное питание) | Томская область, Асиновский район, г. Асино, ул. 9 Мая, д. 58/2 | II | 24 | ПАО "Россети Томск" Восточные сети | ПС Асино 110/35/10 -> ТП А-31-40 -> Ф. фидер 31 | нет | - | - | - | - | - | -
2.100 | Муниципальное унитарное предприятие Асиновского городского поселения"Энергия-Т3" | АО "Томскэнергосбыт" | котельная бассейна "Дельфин" (резервное питание) | Томская область, Асиновский район, г. Асино, ул. 9 Мая, д. 58/2 | II | 24 | ПАО "Россети Томск" Восточные сети | ПС Асино 110/35/10 -> ТП А-23-5 -> Ф. фидер № 4 | нет | - | - | - | - | - | -
2.101 | Муниципальное унитарное предприятие Асиновского городского поселения "Асиновский водоканал" | АО "Томскэнергосбыт" | Электроустановки Орловского водозабора | Томская область, Асиновский район, г. Асино, 2,1 км на запад от моста через реку Итатка на автотрассе Асино-Томск, строение 4 | I | 343 | ПАО "Россети Томск" Восточные сети | ПС Асино 110/35/10 -> ТП А-48-1 -> Ф. Ф.А-48 | нет | - | - | - | - | - | -
2.102 | Муниципальное унитарное предприятие Асиновского городского поселения "Асиновский водоканал" | АО "Томскэнергосбыт" | Очистные сооружения (В-2; В-34) | Томская область, Асиновский район, г. Асино, Строительная ул., д. 4 | I | 576.5 | ПАО "Россети Томск" Восточные сети | ПС "ДОК" 110/6 | нет | - | - | - | - | - | -
2.103 | Муниципальное унитарное предприятие Асиновского городского поселения "Асиновский водоканал" | АО "Томскэнергосбыт" | Электроустановки КНС "Гора" | Томская область, Асиновский район, г. Асино, 9 Мая ул., д. 113 | II | 56.5 | ПАО "Россети Томск" Восточные сети | ПС Асино 110/35/10 -> ТП А-1-1 -> Ф. Ф.3 | нет | - | - | - | - | - | -
2.104 | Муниципальное унитарное предприятие Асиновского городского поселения "Асиновский водоканал" | АО "Томскэнергосбыт" | Электроустановки КНС "Гагарина" | Томская область, Асиновский район, г. Асино, им Ю.Гагарина ул., д.20 | I | 24 | ПАО "Россети Томск" Восточные сети | ПС Асино 110/35/10 -> ТП А-23-1 -> Ф. фидер № 12 | нет | - | - | - | - | - | -
2.105 | Муниципальное унитарное предприятие Асиновского городского поселения "Асиновский водоканал" | АО "Томскэнергосбыт" | Электроустановки КНС "Лесозавод" | Томская область, Асиновский район, г. Асино, им Куйбышева ул., д.1 | I | 49 | ПАО "Россети Томск" Восточные сети | ПС Асино 110/35/10 -> ТП А-1-13 | нет | - | - | - | - | - | -
2.106 | Муниципальное унитарное предприятие Асиновского городского поселения "Асиновский водоканал" | АО "Томскэнергосбыт" | Электроустановки ТП для электроснабжения КНС "Войкова" | Томская область, Асиновский район, г. Асино, ул. АВПУ, д.10/1 | I | 50 | ПАО "Россети Томск" Восточные сети | ПС Асино 110/35/10 -> ТП А-27-5 -> Ф. Ф.31 | нет | - | - | - | - | - | -
2.107 | Муниципальное унитарное предприятие Асиновского городского поселения "Асиновский водоканал" | АО "Томскэнергосбыт" | Канализационно-насосная станция "ПУ-24" | Томская область, Асиновский район, г. Асино, пер. Мостовой, 33 | III | 108 | ПАО "Россети Томск" Восточные сети | ПС Асино 110/35/10 -> ТП А-24-3 | нет | - | - | - | - | - | -
2.108 | Муниципальное унитарное предприятие Асиновского городского поселения "Асиновский водоканал" | АО "Томскэнергосбыт" | КНС (основное питание, резервное питание) | Томская область, Асиновский район, г. Асино, 9 Мая ул., сооружение 3 | III | 15 | ПАО "Россети Томск" Восточные сети | ПС Асино 110/35/10 -> ТП А-27-9 -> Ф. Ф.1 | нет | - | - | - | - | - | -
2.109 | Общество с ограниченной ответственностью "Теплоинвест" | АО "Томскэнергосбыт" | Газовая котельная "ЦКР" | Томская область, Асиновский район, г. Асино, 9 Мая ул., д. 36/1. 3 | III(II) | 10 | ПАО "Россети Томск" Восточные сети | ПС Асино 110/35/10 -> ТП А-27-9 | да (акт №05/389 от 04.04.2024г.) | - | - | ПС Асино 110/35/10 -> ТП А-27-9 | Сигнализация, освещение | 1 | ПС Асино 110/35/10 -> ТП А-27-9
2.110 | Администрация Ягоднинского сельского поселения | АО "Томскэнергосбыт" | Скважина п. Нибега | Томская область, Верхнекетский район, п. Нибега, Новошкольная ул. | III | 9 | ПАО "Россети Томск" Восточные сети | ПС Ягодная 110/10 -> ПС"Ягодная" -> ТП ЯГ-13-5 -> ГРЩЯГ-13-5 -> Ф. фидер 1 -> ГРЩскважина (д.995) | нет | - | - | - | - | - | -
2.111 | Администрация Клюквинского сельского поселения | АО "Томскэнергосбыт" | Скважина | Томская область, Верхнекетский район, п. Клюквинка, Лесная ул., д.2 Б | III | 11 | ПАО "Россети Томск" Восточные сети | ПС Клюквинка 110/35/10 -> ПС"Клюквинка" -> ГРЩКЛ-8 -> ТП КЛ-8-1 -> Ф. ф.2 -> оп.ВЛоп.6 -> ГРЩскважина(1002) | нет | - | - | - | - | - | -
2.112 | Администрация Клюквинского сельского поселения | АО "Томскэнергосбыт" | Скважина | Томская область, Верхнекетский район, п. Клюквинка, Центральная ул., д.13 | III | 4.5 | ПАО "Россети Томск" Восточные сети | ПС Клюквинка 110/35/10 -> ПС"Клюквинка" -> ТП КЛ-4-13 -> Ф. фидер № 1 | нет | - | - | - | - | - | -
2.113 | Администрация Клюквинского сельского поселения | АО "Томскэнергосбыт" | Станция водоочистки | Томская область, Верхнекетский район, п. Клюквинка, Центральная ул., д. 4-а | III | 15 | ПАО "Россети Томск" Восточные сети | ПС Белый Яр 110/10 -> ТП КЛ-8-9 -> Ф. фидер № 3 | нет | - | - | - | - | - | -
2.114 | Администрация Сайгинского сельского поселения | АО "Томскэнергосбыт" | Станция водоочистки | Томская область, Верхнекетский район, п. Сайга, Молодогвардейская ул., д. 2А | III | 10 | ПАО "Россети Томск" Восточные сети | ТП 10/04кВ СА-16-2 Ф-2 опора №3 | да (акт б/н от 02.02.2023) | отсутствуют | - | ТП 10/04кВ СА-16-2 Ф-2 опора №3 | отсутствуют | - | ТП 10/04кВ СА-16-2 Ф-2 опора №3
2.115 | Общество с ограниченной ответственностью "Сайгинское ЖКХ" | АО "Томскэнергосбыт" | Скважина | Томская область, Верхнекетский район, п. Сайга, ул. Кошевого, д.2 "Б" | III | 7 | ПАО "Россети Томск" Восточные сети | ПС Сайга 110/10 -> ТП СА-16-1 -> Ф. фидер 1 | нет | - | - | - | - | - | -
2.116 | Общество с ограниченной ответственностью "Сайгинское ЖКХ" | АО "Томскэнергосбыт" | Водонапорная башня | Томская область, Верхнекетский район, п. Сайга, ул. Кошевого ул., д.2 "Б" | III | 7 | ПАО "Россети Томск" Восточные сети | ПС Сайга 110/10 -> ТП СА-16-1 -> Ф. фидер 1 | нет | - | - | - | - | - | -
2.117 | Общество с ограниченной ответственностью "Сайгинское ЖКХ" | АО "Томскэнергосбыт" | КНС | Томская область, Верхнекетский район, п. Сайга, ул. Кошевого, д.14 | III | 5 | ПАО "Россети Томск" Восточные сети | ПС Сайга 110/10 -> ТП СА-16-1 -> Ф. фидер 2 | нет | - | - | - | - | - | -
2.118 | Общество с ограниченной ответственностью "Сайгинское ЖКХ" | АО "Томскэнергосбыт" | Котельная | Томская область, Верхнекетский район, п. Сайга, ул. Кошевого, д.2 | III | 48 | ПАО "Россети Томск" Восточные сети | ПС Сайга 110/10 -> ТП СА-16-1 -> Ф. фидер 1 | нет | - | - | - | - | - | -
2.119 | Общество с ограниченной ответственностью "Сайгинское ЖКХ" | АО "Томскэнергосбыт" | Водоразборная колонка №13 Строительная ул. | Томская область, Верхнекетский район, п. Сайга, ул. Строительная | III | 1 | ПАО "Россети Томск" Восточные сети | ПС Сайга 110/10 -> ТП СА-16-2 -> Ф. фидер 2 | нет | - | - | - | - | - | -
2.120 | Общество с ограниченной ответственностью "Сайгинское ЖКХ" | АО "Томскэнергосбыт" | Водоразборная колонка №4 Шашева ул. | Томская область, Верхнекетский район, п. Сайга, ул. А.Шашева | III | 1 | ПАО "Россети Томск" Восточные сети | ПС Сайга 110/10 -> ТП СА-16-1 -> Ф. фидер 1 | нет | - | - | - | - | - | -
2.121 | Общество с ограниченной ответственностью "Сайгинское ЖКХ" | АО "Томскэнергосбыт" | Водоразборная колонка №5 ул. Шевцова | Томская область, Верхнекетский район, п. Сайга, ул. Л.Шевцовой | III | 1 | ПАО "Россети Томск" Восточные сети | ПС Сайга 110/10 -> ТП СА-16-1 -> Ф. фидер 1 | нет | - | - | - | - | - | -
2.122 | Общество с ограниченной ответственностью "Сайгинское ЖКХ" | АО "Томскэнергосбыт" | Водоразборная колонка №1 ул. Фадеева, 3 | Томская область, Верхнекетский район, п. Сайга, ул. Фадеева, д.3 | III | 1 | ПАО "Россети Томск" Восточные сети | ПС Сайга 110/10 -> ТП СА-16-2 -> Ф. фидер 1 | нет | - | - | - | - | - | -
2.123 | Общество с ограниченной ответственностью "Сайгинское ЖКХ" | АО "Томскэнергосбыт" | Водоразборная колонка №6 п. Сайга Туркенича ул. | Томская область, Верхнекетский район, п. Сайга, ул. Туркенича | III | 1 | ПАО "Россети Томск" Восточные сети | ПС Сайга 110/10 -> ТП СА-16-1 -> Ф. фидер 2 | нет | - | - | - | - | - | -
2.124 | Общество с ограниченной ответственностью "Сайгинское ЖКХ" | АО "Томскэнергосбыт" | Водоразборная колонка №3,8 Матросова ул., 2 | Томская область, Верхнекетский район, п. Сайга, ул. Матросова, д.2 | III | 1 | ПАО "Россети Томск" Восточные сети | ПС Сайга 110/10 -> ТП СА-16-2 -> Ф. фидер 2 | нет | - | - | - | - | - | -
2.125 | Общество с ограниченной ответственностью "Сайгинское ЖКХ" | АО "Томскэнергосбыт" | Водоразборная колонка №9 ул. Карбышева, 18 | Томская область, Верхнекетский район, п. Сайга, ул. Карбышева, д.18 | III | 1.5 | ПАО "Россети Томск" Восточные сети | ПС Сайга 110/10 -> ТП СА-16-2 -> Ф. фидер 2 | нет | - | - | - | - | - | -
2.126 | Общество с ограниченной ответственностью "Сайгинское ЖКХ" | АО "Томскэнергосбыт" | Водоразборная колонка №11 ул. Андросова | Томская область, Верхнекетский район, п. Сайга, ул. Андросовой | III | 1 | ПАО "Россети Томск" Восточные сети | ПС Сайга 110/10 -> ТП СА-10-1 -> Ф. фидер 2 | нет | - | - | - | - | - | -
2.127 | Общество с ограниченной ответственностью "Сайгинское ЖКХ" | АО "Томскэнергосбыт" | Водоразборная колонка №16 Третьякевича ул. | Томская область, Верхнекетский район, п. Сайга, ул. Третьякевича | III | 1 | ПАО "Россети Томск" Восточные сети | ПС Сайга 110/10 -> ТП СА-10-1 -> Ф. фидер 2 | нет | - | - | - | - | - | -
2.128 | Муниципальное унитарное предприятие "Теплотехник" Верхнекетского района Томской области | АО "Томскэнергосбыт" | Здание насосной станции | Томская область, Верхнекетский район, рп. Белый Яр, ул. Вокзальная, д. 9 | III | 4 | ПАО "Россети Томск" Восточные сети | ПС Белый Яр 110/10 -> ТП БЯ-9-7 -> ГРЩБЯ-9-7 -> Ф. фидер 3 | нет | - | - | - | - | - | -
2.129 | Муниципальное унитарное предприятие "Теплотехник" Верхнекетского района Томской области | АО "Томскэнергосбыт" | Котельная ДКВР | Томская область, Верхнекетский район, рп. Белый Яр, тер. Промзона ДКВР 10-13, строение 1 | III | 380 | ПАО "Россети Томск" Восточные сети | ПС Белый Яр 110/10 -> ТП ТП БЯ-24-1 -> Ф. фидер 24 | нет | - | - | - | - | - | -
2.130 | Муниципальное унитарное предприятие "Теплотехник" Верхнекетского района Томской области | АО "Томскэнергосбыт" | Котельная РДК | Томская область, Верхнекетский район, пгт. Белый Яр, Гагарина ул., д.55 а | III | 52.5 | ПАО "Россети Томск" Восточные сети | ПС Белый Яр 110/10 -> ТП БЯ-13-8 -> Ф. фидер1 -> оп.ВЛОп.31 | нет | - | - | - | - | - | -
2.131 | Муниципальное унитарное предприятие "Теплотехник" Верхнекетского района Томской области | АО "Томскэнергосбыт" | Котельная ПМК | Томская область, Верхнекетский район, рп. Белый Яр, Чкалова ул., д. 99А | III | 112.5 | ПАО "Россети Томск" Восточные сети | ПС Белый Яр 110/10 -> ТП БЯ-6-4 -> Ф. ф.2 -> оп.ВЛОп.2 | нет | - | - | - | - | - | -
2.132 | Муниципальное унитарное предприятие "Теплотехник" Верхнекетского района Томской области | АО "Томскэнергосбыт" | Тепловой пункт (ЦТП № 2) | Томская область, Верхнекетский район, рп. Белый Яр, Космонавтов ул., д. 12А, Строение 2 | II | 55.5 | ПАО "Россети Томск" Восточные сети | ПС Белый Яр 110/10 -> ТП БЯ-12-2 -> Ф. фидер 1 -> оп.ВЛопора 1 | нет | - | - | - | - | - | -
2.133 | Муниципальное унитарное предприятие "Теплотехник" Верхнекетского района Томской области | АО "Томскэнергосбыт" | Тепловой пункт (ЦТП № 1) | Томская область, Верхнекетский район, пгт. Белый Яр, Таежная ул., д.9 а | III | 59.5 | ПАО "Россети Томск" Восточные сети | ПС Белый Яр 110/10 -> ТП БЯ-12-1 -> ГРЩБЯ-12-1 -> Ф. фидер 6 | нет | - | - | - | - | - | -
2.134 | Муниципальное унитарное предприятие "Теплотехник" Верхнекетского района Томской области | АО "Томскэнергосбыт" | Котельная ТОЦТ | Томская область, Верхнекетский район, пгт. Белый Яр, Октябрьская ул., д.51 б | III | 25.2 | ПАО "Россети Томск" Восточные сети | ПС Белый Яр 110/10 -> ТП БЯ-11-8 -> Ф. ф.3 | нет | - | - | - | - | - | -
2.135 | Муниципальное унитарное предприятие "Теплотехник" Верхнекетского района Томской области | АО "Томскэнергосбыт" | Котельная | Томская область, Верхнекетский район, рп. Белый Яр, Вокзальная ул., д.10/1 | III | 40 | ПАО "Россети Томск" Восточные сети | ПС Белый Яр 110/10кВ -> ТП БЯ-9-9 -> Ф. фидер №9 | нет | - | - | - | - | - | -
2.136 | Муниципальное унитарное предприятие "Теплотехник" Верхнекетского района Томской области | АО "Томскэнергосбыт" | Котельная (основной учет) | Томская область, Верхнекетский район, рп. Белый Яр, Ленина ул., д.6а | III | 38 | ПАО "Россети Томск" Восточные сети | ПС"Белый Яр" -> ТП БЯ-6-21 -> Ф. фидер № 4,5 | нет | - | - | - | - | - | -
2.137 | Муниципальное унитарное предприятие "Катайгинское" Верхнекетского района Томской области | АО "Томскэнергосбыт" | Котельная | Томская область, Верхнекетский район, п. Ягодное, Октябрьская ул., д.7 а | III | 15 | ПАО "Россети Томск" Восточные сети | ПС Белый Яр 110/10 -> ТП ЯГ-13-1 -> Ф. фидер 2 | нет | - | - | - | - | - | -
2.138 | Муниципальное унитарное предприятие "Катайгинское" Верхнекетского района Томской области | АО "Томскэнергосбыт" | Котельная п. Клюквинка | Томская область, Верхнекетский район, п. Клюквинка, Центральная ул., д. 4, Строение 2 | III | 38.5 | ПАО "Россети Томск" Восточные сети | ПС Клюквинка 110/35/10 -> ТП КЛ-8-9 | нет | - | - | - | - | - | -
2.139 | Муниципальное унитарное предприятие "Теплотехник" Верхнекетского района Томской области | АО "Томскэнергосбыт" | Канализационная насосная станция (КНС) | Томская область, Верхнекетский район, пгт. Белый Яр, Космонавтов ул., д.2 А | III | 15 | ПАО "Россети Томск" Восточные сети | ПС Белый Яр 110/10 -> ТП БЯ-13-4 -> Ф. ф. 1 | нет | - | - | - | - | - | -
2.140 | Муниципальное унитарное предприятие "Теплотехник" Верхнекетского района Томской области | АО "Томскэнергосбыт" | Канализационная насосная станция (КНС) | Томская область, Верхнекетский район, пгт. Белый Яр, Свердлова ул., д.33 | II | 15 | ПАО "Россети Томск" Восточные сети | ПС Белый Яр 110/10 -> ТП БЯ-12-5 -> Ф. фидер № 3 | нет | - | - | - | - | - | -
2.141 | Муниципальное унитарное предприятие "Теплотехник" Верхнекетского района Томской области | АО "Томскэнергосбыт" | Станция обзежелезования (СО) | Томская область, Верхнекетский район, пгт. Белый Яр, Горкунова ул. д.11 стр. 1 | II | 15 | ПАО "Россети Томск" Восточные сети | ПС Белый Яр 110/10 -> ТП БЯ-9-8 | нет | - | - | - | - | - | -
2.142 | Муниципальное унитарное предприятие "Теплотехник" Верхнекетского района Томской области | АО "Томскэнергосбыт" | Водонапорная башня | Томская область, Верхнекетский район, пгт. Белый Яр, Горкунова ул. д.1 В стр. 2 | III | 10 | ПАО "Россети Томск" Восточные сети | ПС Белый Яр 110/10 -> ТП БЯ-9-7 -> Ф. фидер № 2 | нет | - | - | - | - | - | -
2.143 | Муниципальное унитарное предприятие "Теплотехник" Верхнекетского района Томской области | АО "Томскэнергосбыт" | Станция обезжелезования (СО) | Томская область, Верхнекетский район, пгт. Белый Яр, 4 Луговой проезд ул., д.9 строение 1 | III | 205.4 | ПАО "Россети Томск" Восточные сети | ПС Белый Яр 110/10 -> ТП БЯ-4-2 | нет | - | - | - | - | - | -
2.144 | Муниципальное унитарное предприятие "Катайгинское" Верхнекетского района Томской области | АО "Томскэнергосбыт" | Водонапорная башня с. Клюквинка | Томская область, Верхнекетский район, п. Клюквинка, Строительная ул., д.1-б, стр.2 | II | 15 | ПАО "Россети Томск" Восточные сети | ПС Клюквинка 110/35/10 -> ТП КЛ-8-9 | нет | - | - | - | - | - | -
2.145 | Муниципальное унитарное предприятие "Теплотехник" Верхнекетского района Томской области | АО "Томскэнергосбыт" | Электроустановки КНС с напорным коллектором ЦРБ | Томская область, Верхнекетский район, рп. Белый Яр, ул. Российская, 7 | III | 31.5 | ПАО "Россети Томск" Восточные сети | ПС Белый Яр 110/10кВ -> ТП БЯ-4-1 -> Ф. фидер 3 | нет | - | - | - | - | - | -
2.146 | Муниципальное унитарное предприятие "Теплотехник" Верхнекетского района Томской области | АО "Томскэнергосбыт" | КНС | Томская область, Верхнекетский район, пгт. Белый Яр, Горкунова ул. д.1 В стр. 1 | III | 50 | ОАО "РЖД" | ПС Сайга 110/10 -> ТП СА-12-6 -> Ф. Фидер 9 | нет | - | - | - | - | - | -
2.147 | Муниципальное унитарное предприятие "Катайгинское" Верхнекетского района Томской области | АО "Томскэнергосбыт" | школа КНС | Томская область, Верхнекетский район, п. Ягодное, ул. Советская | III | 3.1 | ПАО "Россети Томск" Восточные сети | ПС Ягодная 110/10 -> ТП ЯГ-13-3 -> Ф. ф.2 | нет | - | - | - | - | - | -
2.148 | Муниципальное унитарное предприятие "Катайгинское" Верхнекетского района Томской области | АО "Томскэнергосбыт" | КНС | Томская область, Верхнекетский район, п. Ягодное, Октябрьская ул., д. 7 | III | 2 | ПАО "Россети Томск" Восточные сети | ПС Ягодная 110/10 -> ТП ЯГ-13-1 -> Ф. фидер 2 | нет | - | - | - | - | - | -
2.149 | Муниципальное унитарное предприятие "Катайгинское" Верхнекетского района Томской области | АО "Томскэнергосбыт" | Водозаборная скважина № 2 | Томская область, Верхнекетский район, п. Ягодное, Боровая ул., д. 2 | III | 6 | ПАО "Россети Томск" Восточные сети | ПС Ягодная 110/10 -> ТП ЯГ-13-1 -> Ф. фидер 2 | нет | - | - | - | - | - | -
2.150 | Муниципальное унитарное предприятие "Катайгинское" Верхнекетского района Томской области | МУП "Катайгинское" | Котельная | Томская область, Верхнекетский район, п. Катайга, пер Спортивный, д. 8 | III | н/д | МУП "Катайгинское" | ДЭС п. Катайга | нет | - | - | - | - | - | -
2.151 | Муниципальное унитарное предприятие "Катайгинское" Верхнекетского района Томской области | МУП "Катайгинское" | Котельная | Томская область, Верхнекетский район, п. Катайга, ул. Студенческая, д. 10 | III | н/д | МУП "Катайгинское" | ДЭС п. Катайга | нет | - | - | - | - | - | -
2.152 | Муниципальное унитарное предприятие "Катайгинское" Верхнекетского района Томской области | МУП "Катайгинское" | Водонапорная башня | Томская область, Верхнекетский район, п Катайга, ул. Фрунзе, д. 21А | III | н/д | МУП "Катайгинское" | ДЭС п. Катайга | нет | - | - | - | - | - | -
2.153 | Администрация Катайгинского сельского поселения | МУП "Катайгинское" | Водокачка | Томская область, Верхнекетский район, п. Катайга, ул. Кирова, д. 39 | III | н/д | МУП "Катайгинское" | ДЭС п. Катайга | нет | - | - | - | - | - | -
2.154 | Администрация Катайгинского сельского поселения | МУП "Катайгинское" | Водоочистной комплекс Гейзер-1,5 М | Томская область, Верхнекетский район, п. Катайга, ул. Кирова, д. 39 | III | н/д | МУП "Катайгинское" | ДЭС п. Катайга | нет | - | - | - | - | - | -
2.155 | Муниципальное образование Орловское сельское поселение Верхнекетского района Томской области | МУП "Катайгинское" | Водозаборные скважины по ул. Советская, 17а, ул. Набережная, 10 | Томская область, Верхнекетский район, п. Центральный, пер. Гагарина, д. 5 | III |  | МУП "Катайгинское" | ДЭС п. Центральный | нет | - | - | - | - | - | -
2.156 | Администрация Зырянского района Томской области | АО "Томскэнергосбыт" | Водоподготовка | Томская область, Зырянский район, с. Зырянское, 963 м от ориентира по направлению на юго-восток , (70:05:0100029:280) | II | 151.8 | ПАО "Россети Томск" Восточные сети | ТП ТП К-9-9 -> Ф. фидер 9 -> оп.ВЛопора 59 -> ГРЩводоподготовка (д. 0359) | да (акт от 2020 г.) | - | - |  | скважина 1, скважина 2, скважина 3, станция водоподготовки | 45 | Автоматические выключатели QF1, QF2,QF3, собственная ДГУ (П К-9-9 -> Ф. фидер 9 -> оп.ВЛопора 59)
2.157 | Муниципальное учреждение - Администрация Дубровского сельского поселения | АО "Томскэнергосбыт" | Водонапорная башня Центральная | Томская область, Зырянский район, с. Дубровка, ул. Советская, д. 27а | II | 6 | ПАО "Россети Томск" Восточные сети | ПС Дубровка 35/10 -> ПС"Дубровка" -> ТП Д-3-4 -> ГРЩ Д-3-4 -> Ф. фидер 2 -> оп.ВЛ опора 8 -> ГРЩ В. башня Дубровка | нет | - | - | - | - | - | -
2.158 | Муниципальное учреждение - Администрация Дубровского сельского поселения | АО "Томскэнергосбыт" | Водонапорная башня "Татарская" | Томская область, Зырянский район, с. Дубровка, ул. Советская, д. 80А | II | 6 | ПАО "Россети Томск" Восточные сети | ПС Дубровка 35/10 -> ПС"Дубровка" -> ГРЩ Д-13 -> ТП Д-13-6 -> ГРЩ Д-13-6 -> Ф. фидер 1 -> ГРЩ В. башня Татарс. Дубровка | нет | - | - | - | - | - | -
2.159 | Муниципальное учреждение - Администрация Дубровского сельского поселения | АО "Томскэнергосбыт" | Водонапорная башня Мишутино | Томская область, Зырянский район, с. Мишутино, ул. Центральная, д. 130в | II | 6 | ПАО "Россети Томск" Восточные сети | ПС Дубровка 35/10 -> ТП Д-11-7 -> ГРЩД-11-7 -> Ф. фидер 2 -> оп.ВЛопора 7 -> ГРЩВ. башня Мишутино (1591) | нет | - | - | - | - | - | -
2.160 | Муниципальное учреждение - Администрация Дубровского сельского поселения | АО "Томскэнергосбыт" | Водонапорная башня Новая ул. | Томская область, Зырянский район, с. Дубровка, ул. Новая, д. 13а | III | 6 | ПАО "Россети Томск" Восточные сети | ПС Дубровка 35/10 -> ПС"Дубровка" -> ГРЩ Д-11 -> ТП Д-11-3 -> ТП-Д-11-3 -> Ф. фидер-1 -> оп.ВЛ опора 13 -> ГРЩ В.башня Дубровка (1591) | нет | - | - | - | - | - | -
2.161 | Муниципальное учреждение - Администрация Дубровского сельского поселения | АО "Томскэнергосбыт" | Водонапорная башня Громышовка | Томская область, Зырянский район, с. Громышевка, ул. Ленина, д. 103в | III | 6 | ПАО "Россети Томск" Восточные сети | ПС Громышовка 35/10 -> ПС"Громышовка" -> ГРЩ Г-6 -> ТП Г-6-4 -> ТП-Г-6-4 -> Ф. фидер 3 -> оп.ВЛ опора 4 -> ГРЩ В.башня Громыш. (1591) | нет | - | - | - | - | - | -
2.162 | Муниципальное учреждение - Администрация Дубровского сельского поселения | АО "Томскэнергосбыт" | Котельная | Томская область, Зырянский район, с. Громышевка, ул. Ленина, д.103-г | II | 28 | ПАО "Россети Томск" Восточные сети | ТП-Г-6-6 | нет | - | - | - | - | - | -
2.163 | Администрация Высоковского сельского поселения | АО "Томскэнергосбыт" | Водонапорная башня с.Шиняево Зырянский район, Шиняево д Луговая ул., д.24 | Томская область, Зырянский район, д. Шиняево, Луговая ул., д.24 | I | 10 | ПАО "Россети Томск" Восточные сети | ПС Высокое 35/10 -> ПС"Высокое" -> ГРЩ В-10 -> ТП В-10-5 -> Ф. ф.2 -> оп.ВЛ оп.7 -> ГРЩ водонапорная башня с.Шиняево(1596) | нет | - | - | - | - | - | -
2.164 | Администрация Высоковского сельского поселения | АО "Томскэнергосбыт" | Водонапорная башня | Томская область, Зырянский район, с. Высокое, ул. Мира, д.52, строен. 2 | Не задано | 10 | ПАО "Россети Томск" Восточные сети | ПС"Высокое" -> ТП В-6-4 -> Ф. фидер 2 | нет | - | - | - | - | - | -
2.165 | Администрация Высоковского сельского поселения | АО "Томскэнергосбыт" | Водонапорная башня | Томская область, Зырянский район, с. Высокое, ул. Зеленая, д.14, строен. 2 | Не задано | 10 | ПАО "Россети Томск" Восточные сети | ПС"Высокое" -> ТП В-4-1 -> Ф. фидер 1 | нет | - | - | - | - | - | -
2.166 | Администрация Высоковского сельского поселения | АО "Томскэнергосбыт" | Водонапорная башня | Томская область, Зырянский район, с. Высокое, ул. Мира, д.43, строен. 1 | Не задано | 5.1 | ПАО "Россети Томск" Восточные сети | ПС Высокое 35/10 -> ТП В-4-3 -> Ф. фидер-1 | нет | - | - | - | - | - | -
2.167 | Администрация Высоковского сельского поселения | АО "Томскэнергосбыт" | Водонапорная башня | Томская область, Зырянский район, с. Беловодовка, ул. Новая, 14 | III | 10 | ПАО "Россети Томск" Восточные сети | ПС Высокое 35/10 -> ТП В-6-2 -> Ф. ф.2 | нет | - | - | - | - | - | -
2.168 | Администрация Высоковского сельского поселения | АО "Томскэнергосбыт" | Станция водоподготовки | Томская область, Зырянский район, с. Высокое, ул. Мира, д. 43 а | II | 6 | ПАО "Россети Томск" Восточные сети | ТП В-4-3 -> Ф. фидер-1 | нет | - | - | - | - | - | -
2.169 | Муниципальное учреждение - Администрация Михайловского сельского поселения | АО "Томскэнергосбыт" | Котельная ДДиТ с. Михайловка | Томская область, Зырянский район, с. Михайловка,ул. Гончарова, д. 42А | III | 15 | ПАО "Россети Томск" Восточные сети | ПС Михайловка 35/10 -> ТП М-10-1 -> Ф. фидер-2 -> оп.ВЛопора 6 | нет | - | - | - | - | - | -
2.170 | Муниципальное учреждение - Администрация Михайловского сельского поселения | АО "Томскэнергосбыт" | Водонапорная башня | Томская область, Зырянский район, с. Окунеево, ул. Октябрьская, д. 32/1 | III | 5 | ПАО "Россети Томск" Восточные сети | ПС Михайловка 35/10 -> ТП-М-11-10 -> Ф. ф.3 -> оп.ВЛОп.3 | нет | - | - | - | - | - | -
2.171 | Муниципальное учреждение - Администрация Михайловского сельского поселения | АО "Томскэнергосбыт" | Водонапорная башня | Томская область, Зырянский район, с. Михайловка, ул. Молодежная, д. 30 | III | 5 | ПАО "Россети Томск" Восточные сети | ПС Михайловка 35/10 -> ТП М-5-3 -> Ф. Фидер 3 | нет | - | - | - | - | - | -
2.172 | Муниципальное учреждение - Администрация Михайловского сельского поселения | АО "Томскэнергосбыт" | Водонапорная башня | Томская область, Зырянский район, с. Гагарино, ул. Гагарин, д. 37/1 | II | 5 | ПАО "Россети Томск" Восточные сети | ПС Михайловка 35/10 -> ТП М-6-3 -> Ф. фидер1 | нет | - | - | - | - | - | -
2.173 | Муниципальное учреждение - Администрация Михайловского сельского поселения | АО "Томскэнергосбыт" | Водонапорная башня | Томская область, Зырянский район, с. Вамболы, ул. Центральная, д. 23 | III | 5 | ПАО "Россети Томск" Восточные сети | ПС Михайловка 35/10 -> ТП М-5-14 -> Ф. Фидер 3 -> оп.ВЛопора 2 | нет | - | - | - | - | - | -
2.174 | Муниципальное учреждение - Администрация Михайловского сельского поселения | АО "Томскэнергосбыт" | Водонапорная башня | Томская область, Зырянский район, с. Вамболы, Новая ул., д. 12а | II | 5 | ПАО "Россети Томск" Восточные сети | ПС Михайловка 35/10 -> ТП М-5-6 -> Ф. ф. 2 | нет | - | - | - | - | - | -
2.175 | Муниципальное учреждение - Администрация Михайловского сельского поселения | АО "Томскэнергосбыт" | Водонапорная башня | Томская область, Зырянский район, с. Туендат, Озерная ул., д. 15 | III | 5 | ПАО "Россети Томск" Восточные сети | ПС Михайловка 35/10 -> ТП М-6-10 -> Ф. фидер-4 -> оп.ВЛопора №32 | нет | - | - | - | - | - | -
2.176 | Муниципальное учреждение - Администрация Михайловского сельского поселения | АО "Томскэнергосбыт" | Водонапорная башня | Томская область, Зырянский район, с. Туендат, Молодежная ул., д. 18 | III | 5 | ПАО "Россети Томск" Восточные сети | ПС Михайловка 35/10 -> ТП М-6-6 -> Ф. фидер 2 | нет | - | - | - | - | - | -
2.177 | Муниципальное учреждение Администрация Чердатского сельского поселения | АО "Томскэнергосбыт" | Водонапорная башня | Томская область, Зырянский район, с. Чердаты, Советская ул., д.1-а | III | 6 | ПАО "Россети Томск" Восточные сети | ПС Чердаты 110/10 -> ПС"Чердаты" -> ТП Ч-13-9 -> ГРЩЧ-13-9 -> Ф. фидер-5 -> ГРЩв/башня(1598) | нет | - | - | - | - | - | -
2.178 | Муниципальное учреждение Администрация Чердатского сельского поселения | АО "Томскэнергосбыт" | Водонапорная башня | Томская область, Зырянский район, с. Иловка, ул. Люксембург (ул.Чкалова, 2Б ) | III | 5.5 | ПАО "Россети Томск" Восточные сети | ПС Чердаты 110/10 -> ПС"Чердаты" -> ТП Ч-3-4 -> Ф. фидер 1 -> ГРЩв/башня(1598) | нет | - | - | - | - | - | -
2.179 | Муниципальное учреждение Администрация Чердатского сельского поселения | АО "Томскэнергосбыт" | Водонапорная башня | Томская область, Зырянский район, п. Прушинский | III | 4.65 | ПАО "Россети Томск" Восточные сети | ПС Зырянская 110/35/10 -> ПС"Зырянское" -> ТП Ч-3-6 -> Ф. фидер 1 -> оп.ВЛопора 5 -> ГРЩв/башня (д. 1598) | нет | - | - | - | - | - | -
2.180 | Муниципальное учреждение Администрация Чердатского сельского поселения | АО "Томскэнергосбыт" | Станция очистки питьевой воды | Томская область, Зырянский район, с. Чердаты, ул. Луговая | III | 6 | ПАО "Россети Томск" Восточные сети | ПС Чердаты 110/10 -> ТП Ч-13-9 -> Ф. фидер 2 | нет | - | - | - | - | - | -
2.181 | Областное государственное автономное учреждение "Зырянское межрайонное ветеринарное управление" | АО "Томскэнергосбыт" | Котельная | Томская область, Зырянский район, с. Зырянское, ул. Ветучасток, д. 1/7 | II | 15 | ПАО "Россети Томск" Восточные сети | ПС Зырянская 110/35/10 -> ТП К-10-20 -> ГРЩ К-10-20 -> Ф. ф.2 | да (акт от 06.02.2023) | - | - | ПС Высокое 35/10 -> ПС"Высокое" -> ТП В-4-1 -> Ф. фидер 2 -> оп.ВЛ опора 2 -> ГРЩ ветеринарная лечебница (д. 0313) | - | - | ПС Высокое 35/10 -> ПС"Высокое" -> ТП В-4-1 -> Ф. фидер 2 -> оп.ВЛ опора 2 -> ГРЩ ветеринарная лечебница (д. 0313)
2.182 | Общество с ограниченной ответственностью "ГазТехСервис" | АО "Томскэнергосбыт" | Котельная "Модуль" с. Комсомольск | Томская область, Первомайский район, с. Комсомольск, Первомайская ул., д. 9б | III | 55 | ПАО "Россети Томск" Восточные сети | ПС"Комсомольск" -> ТП-Л-4-8 -> Ф. фидер-2 -> оп.ВЛОп.2 | да (акт от 24.09.2020) | - | - | ПС"Комсомольск" -> ТП-Л-4-8 -> Ф. фидер-2 -> оп.ВЛОп.2 | - | - | ПС"Комсомольск" -> ТП-Л-4-8 -> Ф. фидер-2 -> оп.ВЛОп.2
2.183 | Общество с ограниченной ответственностью "ГазТехСервис" | АО "Томскэнергосбыт" | Тепловой колодец | Томская область, Первомайский район, с. Первомайское, ул. Карла Маркса, д. 30 | III | 2 | ПАО "Россети Томск" Восточные сети | ПС Первомайская -> ТП П-10-18 -> Ф. фидер 2 | нет | - | - | - | - | - | -
2.184 | Общество с ограниченной ответственностью "ГазТехСервис" | АО "Томскэнергосбыт" | Тепловой колодец | Томская область, Первомайский район, с. Первомайское, ул. Советская | III | 1 | ПАО "Россети Томск" Восточные сети | ПС Первомайская 110/35/10 -> ТП П-1-7 -> Ф. ф.1 | нет | - | - | - | - | - | -
2.185 | Общество с ограниченной ответственностью "ГазТехСервис" | АО "Томскэнергосбыт" | Котельная "ДРСУ" | Томская область, Первомайский район, с. Первомайское, Ленинская ул., д. 108/3 | III | 90 | ПАО "Россети Томск" Восточные сети | ПС"Первомайская" -> ТП П-10-7 -> Ф. фидер 1 | да (акт от 24.09.2020) | - | - | ПС"Первомайская" -> ТП П-10-7 -> Ф. фидер 1 | - | - | ПС"Первомайская" -> ТП П-10-7 -> Ф. фидер 1
2.186 | Общество с ограниченной ответственностью "ГазТехСервис" | АО "Томскэнергосбыт" | Котельная д.Туендат | Томская область, Первомайский район, д. Туендат, Шамского ул., д. 26/1 | III | 17.7 | ПАО "Россети Томск" Восточные сети | ПС"Первомайская" -> ТП П-8-4 -> Ф. фидер 1 -> оп.ВЛопора 25 | да (акт от 24.09.2020) | - | - | ПС"Первомайская" -> ТП П-8-4 -> Ф. фидер 1 -> оп.ВЛопора 25 | - | - | ПС"Первомайская" -> ТП П-8-4 -> Ф. фидер 1 -> оп.ВЛопора 25
2.187 | Общество с ограниченной ответственностью "ГазТехСервис" | АО "Томскэнергосбыт" | Котельная Куяново | Томская область, Первомайский район, с. Куяново, Центральная ул., д. 31/1 | III | 10 | ПАО "Россети Томск" Восточные сети | ПС"Куяново" -> ТП КУ-7-4 -> Ф. фидер 2 -> оп.ВЛопора 21 | да (акт от 24.09.2020) | - | - | ПС"Куяново" -> ТП КУ-7-4 -> Ф. фидер 2 -> оп.ВЛопора 21 | - | - | ПС"Куяново" -> ТП КУ-7-4 -> Ф. фидер 2 -> оп.ВЛопора 21
2.188 | Общество с ограниченной ответственностью "Эко-Транс" | АО "Томскэнергосбыт" | Котельная Березовка | Томская область, Первомайский район, д. Березовка, Новая ул., д. 2 | III | 15 | ПАО "Россети Томск" Восточные сети | ПС"Березовка" -> ТП БК-1-2 -> Ф. фидер 1 -> оп.ВЛОп.1 | да (акт от 24.09.2020) | - | - | ПС"Березовка" -> ТП БК-1-2 -> Ф. фидер 1 -> оп.ВЛОп.1 | - | - | ПС"Березовка" -> ТП БК-1-2 -> Ф. фидер 1 -> оп.ВЛОп.1
2.189 | Общество с ограниченной ответственностью "ГазТехСервис" | АО "Томскэнергосбыт" | Мини котельная (переносной щит) | Томская область, Первомайский район, с. Куяново, ул. Центральная | III | 3 | ПАО "Россети Томск" Восточные сети | ПС Первомайская -> ТП КУ-7-3 -> Ф. фидер 3 | да (акт от 24.09.2020) | - | - | ПС Первомайская -> ТП КУ-7-3 -> Ф. фидер 3 | - | - | ПС Первомайская -> ТП КУ-7-3 -> Ф. фидер 3
2.190 | Общество с ограниченной ответственностью "ГазТехСервис" | АО "Томскэнергосбыт" | ПНС | Томская область, Первомайский район, с. Первомайское, пер. Молодежный, д.11 | III | 1 | ПАО "Россети Томск" Восточные сети | ПС"Первомайская" -> ТП П-1-9 -> Ф. фидер 3 | да (акт от 24.09.2020) | - | - | ПС"Первомайская" -> ТП П-1-9 -> Ф. фидер 3 | - | - | ПС"Первомайская" -> ТП П-1-9 -> Ф. фидер 3
2.191 | Общество с ограниченной ответственностью "ГазТехСервис" | АО "Томскэнергосбыт" | Котельная №3 "База" | Томская область, Первомайский район, с. Первомайское, ул. Полевая, д.11/4 | III | 37.2 | ПАО "Россети Томск" Восточные сети | ПС"Первомайская" -> ТП П-10-23 -> ГРЩП-10-23 -> Ф. фидер 1 -> оп.ВЛопора 1 | да (акт от 24.09.2020) | - | - | ПС"Первомайская" -> ТП П-10-23 -> ГРЩП-10-23 -> Ф. фидер 1 -> оп.ВЛопора 1 | - | - | ПС"Первомайская" -> ТП П-10-23 -> ГРЩП-10-23 -> Ф. фидер 1 -> оп.ВЛопора 1
2.192 | Общество с ограниченной ответственностью "Эко-Транс" | АО "Томскэнергосбыт" | Котельная №6 "Школа" п. Беляй | Томская область, Первомайский район, п. Беляй, ул. Зеленая, д.3 а | III | 17 | ПАО "Россети Томск" Восточные сети | ПС"Первомайская" -> ТП П-3-1 -> Ф. ф.2 -> оп.ВЛОп.11 | да (акт от 24.09.2020) | - | - | ПС"Первомайская" -> ТП П-3-1 -> Ф. ф.2 -> оп.ВЛОп.11 | - | - | ПС"Первомайская" -> ТП П-3-1 -> Ф. ф.2 -> оп.ВЛОп.11
2.193 | Общество с ограниченной ответственностью "ГазТехСервис" | АО "Томскэнергосбыт" | Котельная №8 "ДК" п. Новый | Томская область, Первомайский район, п. Новый, ул. Центральная, д.10 | III | 9.2 | ПАО "Россети Томск" Восточные сети | ПС"Первомайская" -> ТП П-12-10 -> Ф. фидер 4 | да (акт от 24.09.2020) | - | - | ПС"Первомайская" -> ТП П-12-10 -> Ф. фидер 4 | - | - | ПС"Первомайская" -> ТП П-12-10 -> Ф. фидер 4
2.194 | Общество с ограниченной ответственностью "Эко-Транс" | АО "Томскэнергосбыт" | Котельная с. Калмаки | Томская область, Первомайский район, д. Калмаки, Центральная ул., д. 14 | III | 3 | ПАО "Россети Томск" Восточные сети | ПС Куяново 35/10 -> ПС"Куяново" -> ТП КУ-5-3 -> ГРЩКУ-5-3 -> ГРЩнижние контактные соединения на главном АВ-0,4кВ -> ГРЩКалмацкая НОШ (д. 1376) -> ГРЩкотельная с. Калмаки (1933) | да (акт от 29.03.21) | - | - | ПС Куяново 35/10 -> ПС"Куяново" -> ТП КУ-5-3 -> ГРЩКУ-5-3 -> ГРЩнижние контактные соединения на главном АВ-0,4кВ -> ГРЩКалмацкая НОШ (д. 1376) -> ГРЩкотельная с. Калмаки (1933) | - | - | ПС Куяново 35/10 -> ПС"Куяново" -> ТП КУ-5-3 -> ГРЩКУ-5-3 -> ГРЩнижние контактные соединения на главном АВ-0,4кВ -> ГРЩКалмацкая НОШ (д. 1376) -> ГРЩкотельная с. Калмаки (1933)
2.195 | Общество с ограниченной ответственностью "Эко-Транс" | АО "Томскэнергосбыт" | Котельная "Школа" с. Ежи | Томская область, Первомайский район, с. Ежи, Школьная ул., д. 7-А | III | 15 | ПАО "Россети Томск" Восточные сети | ПС Первомайская 110/35/10 -> ТП П-6-10 -> Ф. фидер № 1 | да (акт от 29.03.21) | - | - | ПС Первомайская 110/35/10 -> ТП П-6-10 -> Ф. фидер № 1 | - | - | ПС Первомайская 110/35/10 -> ТП П-6-10 -> Ф. фидер № 1
2.196 | Общество с ограниченной ответственностью "ГазТехСервис" | АО "Томскэнергосбыт" | Котельная "Школа" с. Сергеево | Томская область, Первомайский район, с. Сергеево, Школьная ул., д. 3-А | III | 15 | ПАО "Россети Томск" Восточные сети | ПС Сергеево 35/10 -> ТП СГ-7-3 -> Ф. фидер № 1 | да (акт от 29.03.21) | - | - | ПС Сергеево 35/10 -> ТП СГ-7-3 -> Ф. фидер № 1 | - | - | ПС Сергеево 35/10 -> ТП СГ-7-3 -> Ф. фидер № 1
2.197 | Общество с ограниченной ответственностью "Эко-Транс" | АО "Томскэнергосбыт" | Котельная "ДК" д. Крутоложное | Томская область, Первомайский район, д. Крутоложное, 40 лет Победы ул., д. 26 | III | 1.2 | ПАО "Россети Томск" Восточные сети | ПС"Первомайская" -> ТП П-14-3 -> Ф. фидер № 1 | да (акт от 29.03.21) | - | - | ПС"Первомайская" -> ТП П-14-3 -> Ф. фидер № 1 | - | - | ПС"Первомайская" -> ТП П-14-3 -> Ф. фидер № 1
2.198 | Общество с ограниченной ответственностью "Эко-Транс" | АО "Томскэнергосбыт" | Котельная "ДК" д. Торбеево | Томская область, Первомайский район, д. Торбеево, Советская ул., д. 32а пом. 2 | II | 3.4 | ПАО "Россети Томск" Восточные сети | ПС"Первомайская" -> ТП П-14-9 -> Ф. фидер 1 -> оп.ВЛОп.14 | да (акт от 29.03.21) | - | - | ПС"Первомайская" -> ТП П-14-9 -> Ф. фидер 1 -> оп.ВЛОп.14 | сетевой насос №1, №3, насос ГВС №1, котел №1-№6, освещение | - | ПС"Первомайская" -> ТП П-14-9 -> Ф. фидер 1 -> оп.ВЛОп.14
2.199 | Общество с ограниченной ответственностью "Эко-Транс" | АО "Томскэнергосбыт" | Котельная "ДК" д. Ломовицк | Томская область, Первомайский район, Ломовицк-2 д Центральная ул., д.13 | III | 5.5 | ПАО "Россети Томск" Восточные сети | ПС"Первомайская" -> ТП П-5-1 -> Ф. ф.2 | да (акт от 29.03.21) | - | - | ПС"Первомайская" -> ТП П-5-1 -> Ф. ф.2 | сетевой насос, насос ГВС, дымососы, вентиляторы, освещение | - | ПС"Первомайская" -> ТП П-5-1 -> Ф. ф.2
2.200 | Общество с ограниченной ответственностью "Эко-Транс" | АО "Томскэнергосбыт" | Котельная Новомариинка | Томская область, Первомайский район, с. Новомариинка, Центральная ул., д. 42 | III | 15 | ПАО "Россети Томск" Восточные сети | ПС"Ново-Мариинка" -> ТП НМ-11-5 -> Ф. ф.1 | да (акт от 29.03.21) | - | - | ПС"Ново-Мариинка" -> ТП НМ-11-5 -> Ф. ф.1 | сетевой насос, насос ГВС, дымососы, вентиляторы, освещение | - | ПС"Ново-Мариинка" -> ТП НМ-11-5 -> Ф. ф.1
2.201 | Общество с ограниченной ответственностью "Эко-Транс" | АО "Томскэнергосбыт" | Котельная Орехово | Томская область, Первомайский район, п. Орехово, Ленина ул., д. 7а | III | 21 | ПАО "Россети Томск" Восточные сети | ПС"Ново-Мариинка" -> ТП НМ-3-4 -> Ф. фидер 2 | да (акт от 29.03.21) | - | - | ПС"Ново-Мариинка" -> ТП НМ-3-4 -> Ф. фидер 2 | сетевой насос, насос ГВС, дымососы, вентиляторы, освещение | - | ПС"Ново-Мариинка" -> ТП НМ-3-4 -> Ф. фидер 2
2.202 | Общество с ограниченной ответственностью "АБИКОМ" | АО "Томскэнергосбыт" | Водонапорная башня № 1 с. Богословка | Томская область, Зырянский район, с. Богословка, ул. Новая, д. 13б | III | 4.5 | ПАО "Россети Томск" Восточные сети | ПС Зырянская 110/35/10 -> ТП К-8-10 -> Ф. ф.3 | да (акт от 2019 г.) | - | - | ПС Зырянская 110/35/10 -> ПС"Зырянское" -> ТП К-8-10 -> Ф. ф.3 -> оп.ВЛОп.12 -> ГРЩв/башня № 1 с. Богословка (д. 1738) | сетевой насос, насос ГВС, дымососы, вентиляторы, освещение | - | ПС Зырянская 110/35/10 -> ПС"Зырянское" -> ТП К-8-10 -> Ф. ф.3 -> оп.ВЛОп.12 -> ГРЩв/башня № 1 с. Богословка (д. 1738)
2.203 | Общество с ограниченной ответственностью "АБИКОМ" | АО "Томскэнергосбыт" | Водонапорная башня № 2 с. Богословка | Томская область, Зырянский район, с. Богословка, ул. Горького, д. 3б | II | 6 | ПАО "Россети Томск" Восточные сети | ПС Зырянская 110/35/10 -> ТП-К-9-7 -> Ф. фидер-1 -> оп.ВЛопора №45 | да (акт от 2019 г.) | - | - | ПС Зырянская 110/35/10 -> ПС"Зырянское" -> ТП К-9-7 -> ТП-К-9-7 -> Ф. фидер-1 -> оп.ВЛопора №45 -> ГРЩв/башня № 2 с. Богословка (д. 1738) | - | - | ПС Зырянская 110/35/10 -> ПС"Зырянское" -> ТП К-9-7 -> ТП-К-9-7 -> Ф. фидер-1 -> оп.ВЛопора №45 -> ГРЩв/башня № 2 с. Богословка (д. 1738)
2.204 | Общество с ограниченной ответственностью "АБИКОМ" | АО "Томскэнергосбыт" | Водонапорная башня с. Красноярка | Томская область, Зырянский район, д. Красноярка, Полевая ул., д.1 | III | 4.5 | ПАО "Россети Томск" Восточные сети | ПС Зырянская 110/35/10 -> ТП-К-9-8 -> Ф. ф.1 | да (акт от 2019 г.) | - | - | ПС Зырянская 110/35/10 -> ПС"Зырянское" -> ТП К-9-8 -> ТП-К-9-8 -> Ф. ф.1 -> оп.ВЛОп.12 -> ГРЩв/башня с. Красноярка (д. 1738) | сетевой насос, насос ГВС, дымососы, вентиляторы, освещение | - | ПС Зырянская 110/35/10 -> ПС"Зырянское" -> ТП К-9-8 -> ТП-К-9-8 -> Ф. ф.1 -> оп.ВЛОп.12 -> ГРЩв/башня с. Красноярка (д. 1738)
2.205 | Общество с ограниченной ответственностью "АБИКОМ" | АО "Томскэнергосбыт" | Водонапорная башня с. Цыганово | Томская область, Зырянский район, с. Цыганово, Школьная ул., д.28/1 | III | 7.5 | ПАО "Россети Томск" Восточные сети | ПС Зырянская 110/35/10 -> ТП К-3-12 -> Ф. ф.2 -> оп.ВЛОп.15 | да (акт от 2019 г.) | - | - | ПС Зырянская 110/35/10 -> ПС"Зырянское" -> ГРЩК-3 -> ТП К-3-12 -> Ф. ф.2 -> оп.ВЛОп.15 -> ГРЩв/башня с. Цыганово (д. 1738) | сетевой насос, насос ГВС, дымососы, вентиляторы, освещение | - | ПС Зырянская 110/35/10 -> ПС"Зырянское" -> ГРЩК-3 -> ТП К-3-12 -> Ф. ф.2 -> оп.ВЛОп.15 -> ГРЩв/башня с. Цыганово (д. 1738)
2.206 | Общество с ограниченной ответственностью "АБИКОМ" | АО "Томскэнергосбыт" | Водонапорная башня с. Берлинка | Томская область, Зырянский район, д. Берлинка, Луговая д.72-а | II | 7.5 | ПАО "Россети Томск" Восточные сети | ПС Зырянская 110/35/10 -> ТП-К-3-11 -> Ф. фидер-3 | да (акт от 2019 г.) | - | - | ПС Зырянская 110/35/10 -> ПС"Зырянское" -> ГРЩК-3 -> ТП К-3-11 -> ТП-К-3-11 -> Ф. ф.1 -> оп.ВЛОп.4 -> ГРЩв/башня с. Берлинка (д. 1738) | сетевой насос, дымососы, вентиляторы, освещение | - | ПС Зырянская 110/35/10 -> ПС"Зырянское" -> ГРЩК-3 -> ТП К-3-11 -> ТП-К-3-11 -> Ф. ф.1 -> оп.ВЛОп.4 -> ГРЩв/башня с. Берлинка (д. 1738)
2.207 | Общество с ограниченной ответственностью "АБИКОМ" | АО "Томскэнергосбыт" | Водонапорная башня с. Зырянское | Томская область, Зырянский район, с. Зырянское, ул. 60 лет СССР, д. 1 | III | 8 | ПАО "Россети Томск" Восточные сети | ПС Зырянская 110/35/10 -> ТП К-21-1 -> Ф. фидер 1 | да (акт от 2019 г.) | - | - | ПС Зырянская 110/35/10 -> ПС"Зырянское" -> ТП К-21-1 -> Ф. фидер 1 -> оп.ВЛОп.19 -> ГРЩв/башня "Кирзавод"(д. 1738) | сетевой насос, насос ГВС, дымососы, вентиляторы, освещение | - | ПС Зырянская 110/35/10 -> ПС"Зырянское" -> ТП К-21-1 -> Ф. фидер 1 -> оп.ВЛОп.19 -> ГРЩв/башня "Кирзавод"(д. 1738)
2.208 | Общество с ограниченной ответственностью "АБИКОМ" | АО "Томскэнергосбыт" | Водонапорная башня с. Зырянское ЦРБ | Томская область, Зырянский район, с. Зырянское, ул. городок Райздрава, д. 24а | III | 7.5 | ПАО "Россети Томск" Восточные сети | ТП К-10-19 -> Ф. ф.1 | да (акт от 2019 г.) | - | - | ТП К-10-19 -> Ф. ф.1 -> оп.ВЛоп.7 -> ГРЩв/башня с. Зырянское мкр. Городок Райздрава (д. 1738) | сетевой насос, насос ГВС, ШЗУ, ЩУК-1, освещение | - | ТП К-10-19 -> Ф. ф.1 -> оп.ВЛоп.7 -> ГРЩв/башня с. Зырянское мкр. Городок Райздрава (д. 1738)
2.209 | Общество с ограниченной ответственностью "АБИКОМ" | АО "Томскэнергосбыт" | Очистные сооружения с. Зырянское ЦРБ | Томская область, Зырянский район, с. Зырянское, мкр. Городок Райздрава, д.22 | II | 17.5 | ПАО "Россети Томск" Восточные сети | ТП К-10-19 -> Ф. ф.2 -> оп.ВЛОп.5 | да (акт от 2019 г.) | - | - | ТП К-10-19 -> Ф. ф.2 -> оп.ВЛОп.5 -> ГРЩочистные сооружения ЦРБ мкр Городок Райздрава (д. 1738) | сетевой насос, насос ГВС, шлакозолоудаление, ЩУ котла, освещение | - | ТП К-10-19 -> Ф. ф.2 -> оп.ВЛОп.5 -> ГРЩочистные сооружения ЦРБ мкр Городок Райздрава (д. 1738)
2.210 | Общество с ограниченной ответственностью "АБИКОМ" | АО "Томскэнергосбыт" | Котельная "Водоканал" | Томская область, Зырянский район, с. Зырянское, Гоголя ул., д.4-а | III | 16.4 | ПАО "Россети Томск" Восточные сети | ПС"Зырянское" -> ТП К-1-11 -> Ф. Фидер 1 | да (акт от 2019 г.) | - | - | ПС Зырянская 110/35/10 -> ПС"Зырянское" -> ТП К-1-11 -> ГРЩК-1-11 -> Ф. ф.1 -> ГРЩкотельная ВКУ с. Зырянское ул. Гоголя, 4 (д. 1738) | сетевой насос, насос ГВС, шлакозолоудаление, ЩУ котла, освещение | - | ПС Зырянская 110/35/10 -> ПС"Зырянское" -> ТП К-1-11 -> ГРЩК-1-11 -> Ф. ф.1 -> ГРЩкотельная ВКУ с. Зырянское ул. Гоголя, 4 (д. 1738)
2.211 | Общество с ограниченной ответственностью "АБИКОМ" | АО "Томскэнергосбыт" | Насосная (очистные) ВКУ | Томская область, Зырянский район, с. Зырянское, Гоголя ул., д.4-а | II | 27 | ПАО "Россети Томск" Восточные сети | ПС"Зырянское" -> ТП К-1-11 -> Ф. ф.2 | да (акт от 2019 г.) | - | - | ПС Зырянская 110/35/10 -> ПС"Зырянское" -> ТП К-1-11 -> Ф. ф.2 -> ГРЩнасосная станция с. Зырянское ул. Гоголя, 4а(д. 1738) | сетевой насос, насос ГВС, шлакозолоудаление, ЩУ котла, освещение | - | ПС Зырянская 110/35/10 -> ПС"Зырянское" -> ТП К-1-11 -> Ф. ф.2 -> ГРЩнасосная станция с. Зырянское ул. Гоголя, 4а(д. 1738)
2.212 | Общество с ограниченной ответственностью "АБИКОМ" | АО "Томскэнергосбыт" | Водонапорная башня № 1 п. Причулымский | Томская область, Зырянский район, п. Причулымский, Набережная ул., д.24 | III | 5.5 | ПАО "Россети Томск" Восточные сети | ПС Зырянская 110/35/10 -> ТП К-3-30 -> Ф. фидер-3 | да (акт от 2019 г.) | - | - | ПС Зырянская 110/35/10 -> ПС"Зырянское" -> ГРЩК-3 -> ТП К-3-30 -> Ф. фидер 5 -> оп.ВЛопора 16 -> ГРЩв/башня № 1 п. Причулымский ул. Набережная, 19а (д. 1738) | - | - | ПС Зырянская 110/35/10 -> ПС"Зырянское" -> ГРЩК-3 -> ТП К-3-30 -> Ф. фидер 5 -> оп.ВЛопора 16 -> ГРЩв/башня № 1 п. Причулымский ул. Набережная, 19а (д. 1738)
2.213 | Общество с ограниченной ответственностью "АБИКОМ" | АО "Томскэнергосбыт" | Водонапорная башня № 3 п. Причулымский | Томская область, Зырянский район, п. Причулымский, Мира ул., д.11 | II | 7.5 | ПАО "Россети Томск" Восточные сети | ПС Зырянская 110/35/10 -> ТП К-3-31 -> Ф. Фидер 3 | да (акт от 2019 г.) | - | - | ПС Зырянская 110/35/10 -> ПС"Зырянское" -> ТП К-3-31 -> ГРЩК-3-31 -> Ф. ф.3 -> оп.ВЛопора 42 -> ГРЩв/бвшня № 3 п. Причулымский ул. Мира, 9а (д. 1738) | - | - | ПС Зырянская 110/35/10 -> ПС"Зырянское" -> ТП К-3-31 -> ГРЩК-3-31 -> Ф. ф.3 -> оп.ВЛопора 42 -> ГРЩв/бвшня № 3 п. Причулымский ул. Мира, 9а (д. 1738)
2.214 | Администрация Зырянского сельского поселения | АО "Томскэнергосбыт" | Станция водоочистки | Томская область, Зырянский район, с. Берлинка, ул. Луговая | III | 6 | ПАО "Россети Томск" Восточные сети | ПС Зырянская 110/35/10 -> ТП-К-3-11 -> Ф. фидер-2 | нет | - | - | - | - | - | -
2.215 | Администрация Зырянского сельского поселения | АО "Томскэнергосбыт" | Станция водоочистки | Томская область, Зырянский район, с. Богословка, ул. Горького | III | 6 | ПАО "Россети Томск" Восточные сети | ПС Зырянская 110/35/10 -> ТП-К-9-7 -> Ф. фидер-1 | нет | - | - | - | - | - | -
2.216 | Общество с ограниченной ответственностью Управляющая компания "Северо-Восточный Комплекс" | АО "Томскэнергосбыт" | Водонапорная башня "Зеленая" п. Беляй | Томская область, Первомайский район, п. Беляй, Зеленая ул., д.11 | II | 8.5 | ПАО "Россети Томск" Восточные сети | ПС Первомайская 110/35/10 -> ПС"Первомайская" -> ТП П-3-16 -> ГРЩП-3-16 -> Ф. ф.3 -> оп.ВЛопора 26А -> ГРЩв/башня "Зеленая" (1940) | да (акт от 2019 г.) | - | - | ПС Первомайская 110/35/10 -> ПС"Первомайская" -> ТП П-3-16 -> ГРЩП-3-16 -> Ф. ф.3 -> оп.ВЛопора 26А -> ГРЩв/башня "Зеленая" (1940) | - | - | ПС Первомайская 110/35/10 -> ПС"Первомайская" -> ТП П-3-16 -> ГРЩП-3-16 -> Ф. ф.3 -> оп.ВЛопора 26А -> ГРЩв/башня "Зеленая" (1940)
2.217 | Общество с ограниченной ответственностью Управляющая компания "Северо-Восточный Комплекс" | АО "Томскэнергосбыт" | Водонапорная башня "Клуб" п. Беляй | Томская область, Первомайский район, п. Беляй, Лермонтова ул., д.1 | III | 8.5 | ПАО "Россети Томск" Восточные сети | ПС Первомайская 110/35/10 -> ПС"Первомайская" -> ТП П-3-6 -> ГРЩП-3-6 -> Ф. ф.2 -> оп.ВЛоп.28 -> ГРЩв/башня "Клуб" (д. 1940) | да (акт от 2019 г.) | - | - | ПС Первомайская 110/35/10 -> ПС"Первомайская" -> ТП П-3-6 -> ГРЩП-3-6 -> Ф. ф.2 -> оп.ВЛоп.28 -> ГРЩв/башня "Клуб" (д. 1940) | - | - | ПС Первомайская 110/35/10 -> ПС"Первомайская" -> ТП П-3-6 -> ГРЩП-3-6 -> Ф. ф.2 -> оп.ВЛоп.28 -> ГРЩв/башня "Клуб" (д. 1940)
2.218 | Общество с ограниченной ответственностью Управляющая компания "Северо-Восточный Комплекс" | АО "Томскэнергосбыт" | Водонапорная башня "Кирова" п. Беляй | Томская область, Первомайский район, п. Беляй, Кирова ул., д.29 а | III | 8.5 | ПАО "Россети Томск" Восточные сети | ПС Первомайская 110/35/10 -> ПС"Первомайская" -> ТП П-3-17 -> ГРЩП-3-17 -> Ф. ф.5 -> ГРЩниж.конт.соед. на АВ-0,4кВ Ф-5 в РУ-0,4кВ ТП П-3-17 -> ГРЩв/башня "Кирова" (д. 1940) | да (акт от 2019 г.) | - | - | ПС Первомайская 110/35/10 -> ПС"Первомайская" -> ТП П-3-17 -> ГРЩП-3-17 -> Ф. ф.5 -> ГРЩниж.конт.соед. на АВ-0,4кВ Ф-5 в РУ-0,4кВ ТП П-3-17 -> ГРЩв/башня "Кирова" (д. 1940) | - | - | ПС Первомайская 110/35/10 -> ПС"Первомайская" -> ТП П-3-17 -> ГРЩП-3-17 -> Ф. ф.5 -> ГРЩниж.конт.соед. на АВ-0,4кВ Ф-5 в РУ-0,4кВ ТП П-3-17 -> ГРЩв/башня "Кирова" (д. 1940)
2.219 | Общество с ограниченной ответственностью Управляющая компания "Северо-Восточный Комплекс" | АО "Томскэнергосбыт" | Водонапорная башня "ЦРБ" с. Первомайское | Томская область, Первомайский район, с. Первомайское, Больничная ул., д.3 Б | III | 17 | ПАО "Россети Томск" Восточные сети | ПС Первомайская -> ТП П-10-17 -> Ф. Фидер 3 | да (акт от 2019 г.) | - | - | ПС Первомайская -> ТП П-10-17 -> Ф. Фидер 3 | - | - | ПС Первомайская -> ТП П-10-17 -> Ф. Фидер 3
2.220 | Общество с ограниченной ответственностью Управляющая компания "Северо-Восточный Комплекс" | АО "Томскэнергосбыт" | Водонапорная башня "Стадион" с. Первомайское | Томская область, Первомайский район, с. Первомайское, Ленинская ул., д.1 | III | 8.5 | ПАО "Россети Томск" Восточные сети | ПС Первомайская 110/35/10 -> ТП П-1-8 -> Ф. фидер № 2 | да (акт от 2019 г.) | - | - | ПС Первомайская 110/35/10 -> ПС"Первомайская" -> ТП П-1-8 -> ГРЩП-1-8 -> Ф. фидер 2 -> оп.ВЛопора 21 -> ГРЩв/башня "Стадион" (д. 1940) | - | - | ПС Первомайская 110/35/10 -> ПС"Первомайская" -> ТП П-1-8 -> ГРЩП-1-8 -> Ф. фидер 2 -> оп.ВЛопора 21 -> ГРЩв/башня "Стадион" (д. 1940)
2.221 | Администрация муниципального образования Первомайское сельское поселение | АО "Томскэнергосбыт" | Водонапорная башня "МПМК" с. Первомайское | Томская область, Первомайский район, с. Первомайское, Гончарова ул., д.3/8 | III | 8.5 | ПАО "Россети Томск" Восточные сети | ПС Первомайская 110/35/10 -> ПС"Первомайская" -> ГРЩП-10 -> ТП П-10-6 -> Ф. фидер 1 -> оп.ВЛОп.14 -> ГРЩв/башня "МПМК" (д. 1940) | да (акт от 2019 г.) | - | - | ПС Первомайская 110/35/10 -> ПС"Первомайская" -> ГРЩП-10 -> ТП П-10-6 -> Ф. фидер 1 -> оп.ВЛОп.14 -> ГРЩв/башня "МПМК" (д. 1940) | - | - | ПС Первомайская 110/35/10 -> ПС"Первомайская" -> ГРЩП-10 -> ТП П-10-6 -> Ф. фидер 1 -> оп.ВЛОп.14 -> ГРЩв/башня "МПМК" (д. 1940)
2.222 | Администрация муниципального образования Первомайское сельское поселение | АО "Томскэнергосбыт" | Водонапорная башня "Межлесхоз" с. Первомайское | Томская область, Первомайский район, с. Первомайское, Гончарова ул., д.16/6 | III | 8.5 | ПАО "Россети Томск" Восточные сети | ПС Первомайская 110/35/10 -> ПС"Первомайская" -> ГРЩП-10 -> ТП П-10-2 -> Ф. фидер1 -> оп.ВЛопора 23 -> ГРЩв/башня "Межлесхоз" (д. 1940) | да (акт от 2019 г.) | - | - | ПС Первомайская 110/35/10 -> ПС"Первомайская" -> ГРЩП-10 -> ТП П-10-2 -> Ф. фидер1 -> оп.ВЛопора 23 -> ГРЩв/башня "Межлесхоз" (д. 1940) | - | - | ПС Первомайская 110/35/10 -> ПС"Первомайская" -> ГРЩП-10 -> ТП П-10-2 -> Ф. фидер1 -> оп.ВЛопора 23 -> ГРЩв/башня "Межлесхоз" (д. 1940)
2.223 | Общество с ограниченной ответственностью Управляющая компания "Северо-Восточный Комплекс" | АО "Томскэнергосбыт" | Водонапорная башня "Ленинская" с. Первомайское | Томская область, Первомайский район, с. Первомайское, ул. Ленинская, д. 114а (108а) | III | 8.5 | ПАО "Россети Томск" Восточные сети | ПС Первомайская 110/35/10 -> ТП П-1-1 -> Ф. фидер 4 | да (акт от 2019 г.) | - | - | ПС Первомайская 110/35/10 -> ПС"Первомайская" -> ГРЩП-1 -> ТП П-1-1 -> ГРЩП-1-1 -> Ф. ф.4 -> оп.ВЛОп.9 -> ГРЩв/башня "Ленинская" (д. 1940) | - | - | ПС Первомайская 110/35/10 -> ПС"Первомайская" -> ГРЩП-1 -> ТП П-1-1 -> ГРЩП-1-1 -> Ф. ф.4 -> оп.ВЛОп.9 -> ГРЩв/башня "Ленинская" (д. 1940)
2.224 | Общество с ограниченной ответственностью Управляющая компания "Северо-Восточный Комплекс" | АО "Томскэнергосбыт" | Водонапорная башня "АЗС" с. Первомайское | Томская область, Первомайский район, с. Первомайское, Зеленая ул., д.15 | III | 8.5 | ПАО "Россети Томск" Восточные сети | ПС Первомайская 110/35/10 -> ТП П-14-5 -> Ф. фидер 2 | да (акт от 2019 г.) | - | - | ПС Первомайская -> пс.Первомайская -> ГРЩП-14 -> ТП П-14-5 -> ГРЩП-14-5 -> Ф. ф.2 -> оп.ВЛОп.11 -> ГРЩв/башня "АЗС" (д. 1940) | - | - | ПС Первомайская -> пс.Первомайская -> ГРЩП-14 -> ТП П-14-5 -> ГРЩП-14-5 -> Ф. ф.2 -> оп.ВЛОп.11 -> ГРЩв/башня "АЗС" (д. 1940)
2.225 | Общество с ограниченной ответственностью Управляющая компания "Северо-Восточный Комплекс" | АО "Томскэнергосбыт" | Водонапорная башня "Северная" с. Первомайское | Томская область, Первомайский район, с. Первомайское, Северная ул., д.17 | III | 17 | ПАО "Россети Томск" Восточные сети | ПС"Первомайская" -> ТП П-10-15 -> Ф. Фидер 1 | да (акт от 2019 г.) | - | - | ПС Первомайская 110/35/10 -> ПС"Первомайская" -> ТП П-10-15 -> ГРЩП-10-15 -> Ф. ф.1 -> оп.ВЛОп.11 -> ГРЩв/башня "Северная" (д. 1940) | - | - | ПС Первомайская 110/35/10 -> ПС"Первомайская" -> ТП П-10-15 -> ГРЩП-10-15 -> Ф. ф.1 -> оп.ВЛОп.11 -> ГРЩв/башня "Северная" (д. 1940)
2.226 | Общество с ограниченной ответственностью Управляющая компания "Северо-Восточный Комплекс" | АО "Томскэнергосбыт" | Водонапорная башня "Клуб" п. Новый | Томская область, Первомайский район, п. Новый, ул. Клубная, 3А | II | 8.5 | ПАО "Россети Томск" Восточные сети | ПС Первомайская 110/35/10 -> ПС"Первомайская" -> ГРЩП-12 -> ТП П-12-10 -> ГРЩП-12-10 -> Ф. фидер-5 -> ГРЩнижн. конт. соед. на АВ-0,4кВ Ф-5 в РУ-0,4кВ ТП П-12-10 -> ГРЩв/башня "Клуб" (д. 1940) | да (акт от 2019 г.) | - | - | ПС Первомайская 110/35/10 -> ПС"Первомайская" -> ГРЩП-12 -> ТП П-12-10 -> ГРЩП-12-10 -> Ф. фидер-5 -> ГРЩнижн. конт. соед. на АВ-0,4кВ Ф-5 в РУ-0,4кВ ТП П-12-10 -> ГРЩв/башня "Клуб" (д. 1940) | - | - | ПС Первомайская 110/35/10 -> ПС"Первомайская" -> ГРЩП-12 -> ТП П-12-10 -> ГРЩП-12-10 -> Ф. фидер-5 -> ГРЩнижн. конт. соед. на АВ-0,4кВ Ф-5 в РУ-0,4кВ ТП П-12-10 -> ГРЩв/башня "Клуб" (д. 1940)
2.227 | Администрация муниципального образования Первомайское сельское поселение | АО "Томскэнергосбыт" | Водонапорная башня "Кольцова" с. Первомайское | Томская область, Первомайский район, с. Первомайское, Кольцова ул., д.67 Б | III | 8.5 | ПАО "Россети Томск" Восточные сети | ПС Первомайская 110/35/10 -> ПС"Первомайская" -> ТП П-1-4 -> ГРЩП-1-4 -> Ф. ф.2 -> оп.ВЛопора 5 -> ГРЩв/башня "1 Мая" (д. 1940) | да (акт от 2019 г.) | - | - | ПС Первомайская 110/35/10 -> ПС"Первомайская" -> ТП П-1-4 -> ГРЩП-1-4 -> Ф. ф.2 -> оп.ВЛопора 5 -> ГРЩв/башня "1 Мая" (д. 1940) | - | - | ПС Первомайская 110/35/10 -> ПС"Первомайская" -> ТП П-1-4 -> ГРЩП-1-4 -> Ф. ф.2 -> оп.ВЛопора 5 -> ГРЩв/башня "1 Мая" (д. 1940)
2.228 | Общество с ограниченной ответственностью Управляющая компания "Северо-Восточный Комплекс" | АО "Томскэнергосбыт" | Водонапорная башня д. Тиндерлинка | Томская область, Первомайский район, д. Тиндерлинка, ориентир от бывшего магазина, примерно в 250 м от ориентира по направлению на северо-запад | II | 8.5 | ПАО "Россети Томск" Восточные сети | ПС Куяново 35/10 -> ПС"Куяново" -> ГРЩКУ-1 -> ТП КУ-1-3 -> Ф. ф.1 -> оп.ВЛоп.34 -> ГРЩв/башня д. Тиндерлинка (д. 1940) | да (акт от 2019 г.) | - | - | ПС Куяново 35/10 -> ПС"Куяново" -> ГРЩКУ-1 -> ТП КУ-1-3 -> Ф. ф.1 -> оп.ВЛоп.34 -> ГРЩв/башня д. Тиндерлинка (д. 1940) | - | - | ПС Куяново 35/10 -> ПС"Куяново" -> ГРЩКУ-1 -> ТП КУ-1-3 -> Ф. ф.1 -> оп.ВЛоп.34 -> ГРЩв/башня д. Тиндерлинка (д. 1940)
2.229 | Общество с ограниченной ответственностью Управляющая компания "Северо-Восточный Комплекс" | АО "Томскэнергосбыт" | Водонапорная башня д. Крутоложное | Томская область, Первомайский район, д. Крутоложное, 40 лет Победы ул., д. 2а | II | 8.5 | ПАО "Россети Томск" Восточные сети | ПС Первомайская 110/35/10 -> ПС"Первомайская" -> ГРЩП-14 -> ТП П-14-2 -> ГРЩП-14-2 -> Ф. фидер-3 -> оп.ВЛоп.58 -> ГРЩв/башня д. Крутоложное (д. 1940) | да (акт от 2019 г.) | - | 0 | ПС Первомайская 110/35/10 -> ПС"Первомайская" -> ГРЩП-14 -> ТП П-14-2 -> ГРЩП-14-2 -> Ф. фидер-3 -> оп.ВЛоп.58 -> ГРЩв/башня д. Крутоложное (д. 1940) | глубинный насос, освещение, отопление | - | ПС Первомайская 110/35/10 -> ПС"Первомайская" -> ГРЩП-14 -> ТП П-14-2 -> ГРЩП-14-2 -> Ф. фидер-3 -> оп.ВЛоп.58 -> ГРЩв/башня д. Крутоложное (д. 1940)
2.230 | Общество с ограниченной ответственностью Управляющая компания "Северо-Восточный Комплекс" | АО "Томскэнергосбыт" | Водонапорная башня д. Торбеево | Томская область, Первомайский район, д. Торбеево, ул. Мелиораторов, 3А | II | 8.5 | ПАО "Россети Томск" Восточные сети | ПС Первомайская 110/35/10 -> ПС"Первомайская" -> ТП П-14-9 -> ГРЩП-14-9 -> Ф. фидер-1 -> оп.ВЛоп.34 -> ГРЩв/башня д. Торбеево (д. 1940) | да (акт от 2019 г.) | - | - | ПС Первомайская 110/35/10 -> ПС"Первомайская" -> ТП П-14-9 -> ГРЩП-14-9 -> Ф. фидер-1 -> оп.ВЛоп.34 -> ГРЩв/башня д. Торбеево (д. 1940) | - | - | ПС Первомайская 110/35/10 -> ПС"Первомайская" -> ТП П-14-9 -> ГРЩП-14-9 -> Ф. фидер-1 -> оп.ВЛоп.34 -> ГРЩв/башня д. Торбеево (д. 1940)
2.231 | Общество с ограниченной ответственностью Управляющая компания "Северо-Восточный Комплекс" | АО "Томскэнергосбыт" | Водонапорная башня "Борисова Гора" | Томская область, Первомайский район, д. Борисова Гора, д.26 | II | 8.5 | ПАО "Россети Томск" Восточные сети | ПС Первомайская 110/35/10 -> ТП П-12-2 -> Ф. фидер 2 | да (акт от 2019 г.) | - | - | ПС Первомайская 110/35/10 -> ПС"Первомайская" -> ГРЩП-12 -> ТП П-12-2 -> ГРЩП-12-2 -> Ф. ф.2 -> оп.ВЛОп.15 -> ГРЩв/башня "Борисова Гора" (д. 1940) | - | - | ПС Первомайская 110/35/10 -> ПС"Первомайская" -> ГРЩП-12 -> ТП П-12-2 -> ГРЩП-12-2 -> Ф. ф.2 -> оп.ВЛОп.15 -> ГРЩв/башня "Борисова Гора" (д. 1940)
2.232 | Общество с ограниченной ответственностью Управляющая компания "Северо-Восточный Комплекс" | АО "Томскэнергосбыт" | Водонапорная башня "Полевая" с. Первомайское | Томская область, Первомайский район, с. Первомайское, Полевая ул., д.17 | III | 17 | ПАО "Россети Томск" Восточные сети | ПС Первомайская 110/35/10 -> ТП П-12-2 -> Ф. фидер 2 | да (акт от 2019 г.) | - | - | ПС Первомайская 110/35/10 -> ПС"Первомайская" -> ГРЩП-10 -> ТП П-10-22 -> ГРЩП-10-22 -> Ф. фидер 4 -> оп.ВЛОп.18 -> ГРЩв/башня "Полевая" (д. 1940) | - | - | ПС Первомайская 110/35/10 -> ПС"Первомайская" -> ГРЩП-10 -> ТП П-10-22 -> ГРЩП-10-22 -> Ф. фидер 4 -> оп.ВЛОп.18 -> ГРЩв/башня "Полевая" (д. 1940)
2.233 | Общество с ограниченной ответственностью Управляющая компания "Северо-Восточный Комплекс" | АО "Томскэнергосбыт" | Водонапорная башня п. Майский | Томская область, Первомайский район, п. Майский, ул. Центральная, 24А | III | 8.5 | ПАО "Россети Томск" Восточные сети | ПС Первомайская 110/35/10 -> ТП П-12-1 -> Ф. Фидер 1 | да (акт от 2019 г.) | - | - | ПС Первомайская 110/35/10 -> ПС"Первомайская" -> ТП П-12-1 -> ГРЩП-12-1 -> Ф. фидер-1 -> оп.ВЛОп.15 -> ГРЩв/башня п. Майский (д. 1940) | - | - | ПС Первомайская 110/35/10 -> ПС"Первомайская" -> ТП П-12-1 -> ГРЩП-12-1 -> Ф. фидер-1 -> оп.ВЛОп.15 -> ГРЩв/башня п. Майский (д. 1940)
2.234 | Администрация муниципального образования Первомайское сельское поселение | АО "Томскэнергосбыт" | Водонапорная башня "Новая" с. Первомайское | Томская область, Первомайский район, с. Первомайское, Новая ул., д.1 в | III | 11.5 | ПАО "Россети Томск" Восточные сети | ПС Первомайская 110/35/10 -> ПС"Первомайская" -> ТП П-10-19 -> ГРЩП-10-19 -> Ф. ф.3 -> ГРЩниж.конт.соед. на АВ-0,4кВ Ф-3 в РУ-0,4кВ ТПП-10-19 -> ГРЩв/башня "Новая" (д. 1940) | да (акт от 2019 г.) | - | - | ПС Первомайская 110/35/10 -> ПС"Первомайская" -> ТП П-10-19 -> ГРЩП-10-19 -> Ф. ф.3 -> ГРЩниж.конт.соед. на АВ-0,4кВ Ф-3 в РУ-0,4кВ ТПП-10-19 -> ГРЩв/башня "Новая" (д. 1940) | - | - | ПС Первомайская 110/35/10 -> ПС"Первомайская" -> ТП П-10-19 -> ГРЩП-10-19 -> Ф. ф.3 -> ГРЩниж.конт.соед. на АВ-0,4кВ Ф-3 в РУ-0,4кВ ТПП-10-19 -> ГРЩв/башня "Новая" (д. 1940)
2.235 | Общество с ограниченной ответственностью Управляющая компания "Северо-Восточный Комплекс" | АО "Томскэнергосбыт" | Водонапорная башня ст. Куендат | Томская область, Первомайский район, с. Куендат, ул. Железнодорожная, 10А | III | 8.5 | ОАО "РЖД" | ПС Первомайская 110/35/10 -> ПС"Первомайская" -> ГРЩП-6 -> ТП П-6-17 -> ГРЩП-6-17 -> Ф. фидер 2 -> оп.ВЛопора 22 -> ГРЩв/башня ст. Куендат (д. 1940) | да (акт от 2019 г.) | - | - | ПС Первомайская 110/35/10 -> ПС"Первомайская" -> ГРЩП-6 -> ТП П-6-17 -> ГРЩП-6-17 -> Ф. фидер 2 -> оп.ВЛопора 22 -> ГРЩв/башня ст. Куендат (д. 1940) | - | - | ПС Первомайская 110/35/10 -> ПС"Первомайская" -> ГРЩП-6 -> ТП П-6-17 -> ГРЩП-6-17 -> Ф. фидер 2 -> оп.ВЛопора 22 -> ГРЩв/башня ст. Куендат (д. 1940)
2.236 | Администрация муниципального образования Первомайское сельское поселение | АО "Томскэнергосбыт" | Водонапорная башня "Гослесхоз" с. Первомайское | Томская область, Первомайский район, с. Первомайское, Гончарова ул., д.5/4 | III | 9.5 | ПАО "Россети Томск" Восточные сети | ПС Первомайская 110/35/10 -> ПС"Первомайская" -> ГРЩП-10 -> ТП П-10-2 -> ГРЩП-10-2 -> Ф. ф.2 -> ГРЩопора4 -> ГРЩв/башня "Гослесхоз" (д. 1940) | да (акт от 2019 г.) | - | - | ПС Первомайская 110/35/10 -> ПС"Первомайская" -> ГРЩП-10 -> ТП П-10-2 -> ГРЩП-10-2 -> Ф. ф.2 -> ГРЩопора4 -> ГРЩв/башня "Гослесхоз" (д. 1940) | - | - | ПС Первомайская 110/35/10 -> ПС"Первомайская" -> ГРЩП-10 -> ТП П-10-2 -> ГРЩП-10-2 -> Ф. ф.2 -> ГРЩопора4 -> ГРЩв/башня "Гослесхоз" (д. 1940)
2.237 | Общество с ограниченной ответственностью Управляющая компания "Северо-Восточный Комплекс" | АО "Томскэнергосбыт" | Водонапорная башня "Дальняя" с. Первомайское | Томская область, Первомайский район, с. Первомайское, ул. Дальняя, земельный участок № 27 | III | 17 | ПАО "Россети Томск" Восточные сети | ПС Первомайская -> ТП П-10-13 -> Ф. Фидер 2 | нет | - | - | - | - | - | -
2.238 | Общество с ограниченной ответственностью Управляющая компания "Северо-Восточный Комплекс" | АО "Томскэнергосбыт" | Водоразборная скважина с. Комсомольск, ул. Железнодорожная, 44Б | Томская область, Первомайский район, с. Комсомольск, ул. Железнодорожная | II | 5.6 | ПАО "Россети Томск" Восточные сети | ПС Комсомольск 110/35/10 -> ТП Л-4-6 -> Ф. фидер 4 | да (акт от 2019 г.) | - | - | ПС Комсомольск 110/35/10 -> ПС"Комсомольск" -> ТП Л-4-6 -> ГРЩЛ-4-6 -> Ф. фидер4 -> оп.ВЛопора 7 -> ГРЩскважина с. Комсомольск (д. 1940) | - | - | ПС Комсомольск 110/35/10 -> ПС"Комсомольск" -> ТП Л-4-6 -> ГРЩЛ-4-6 -> Ф. фидер4 -> оп.ВЛопора 7 -> ГРЩскважина с. Комсомольск (д. 1940)
2.239 | Общество с ограниченной ответственностью Управляющая компания "Северо-Восточный Комплекс" | АО "Томскэнергосбыт" | Водоразборная скважина с. Комсомольск | Томская область, Первомайский район, с. Комсомольск, Гагарина ул., д.48 | I | 15 | ПАО "Россети Томск" Восточные сети | ПС Комсомольск 110/35/10 -> ТП Л-2-14 -> Ф. ф.2 | да (акт от 2019 г.) | - | - | ПС Комсомольск 110/35/10 -> ПС"Комсомольск" -> ТП Л-2-14 -> Ф. ф.2 -> ГРЩнижн. конт. соед. на АВ-0,4кВ Ф-2 в РУ-0,4кВ ТП Л-2-14 -> ГРЩскважина с. Комсомольск (д. 1940) | - | - | ПС Комсомольск 110/35/10 -> ПС"Комсомольск" -> ТП Л-2-14 -> Ф. ф.2 -> ГРЩнижн. конт. соед. на АВ-0,4кВ Ф-2 в РУ-0,4кВ ТП Л-2-14 -> ГРЩскважина с. Комсомольск (д. 1940)
2.240 | Общество с ограниченной ответственностью Управляющая компания "Северо-Восточный Комплекс" | АО "Томскэнергосбыт" | Водонапорная башня с. Комсомольск | Томская область, Первомайский район, с. Комсомольск, Железнодорожная ул., д.44 А | II | 5.5 | ПАО "Россети Томск" Восточные сети | ПС Комсомольск 110/35/10 -> ТП Л-4-8 -> Ф. фидер № 3 | да (акт от 2019 г.) | - | - | ПС Комсомольск 110/35/10 -> ТП Л-4-8 -> Ф. фидер № 3 -> оп.ВЛопора 9 | - | - | ПС Комсомольск 110/35/10 -> ТП Л-4-8 -> Ф. фидер № 3 -> оп.ВЛопора 9
2.241 | Общество с ограниченной ответственностью Управляющая компания "Северо-Восточный Комплекс" | АО "Томскэнергосбыт" | Водонапорная башня п. Орехово Ленина ул., 2в | Томская область, Первомайский район, п. Орехово, Ленина ул., д.2 в | Не задано | 4.5 | ПАО "Россети Томск" Восточные сети | ПС Ново-Мариинка 35/10 -> ПС"Ново-Мариинка" -> ТП НМ-3-6 -> ГРЩНМ-3-6 -> Ф. фидер 2 -> оп.ВЛопора 9 -> ГРЩв/башня (д. 1738) | да (акт от 2019 г.) | - | - | ПС Ново-Мариинка 35/10 -> ПС"Ново-Мариинка" -> ТП НМ-3-6 -> ГРЩНМ-3-6 -> Ф. фидер 2 -> оп.ВЛопора 9 -> ГРЩв/башня (д. 1738) | - | - | ПС Ново-Мариинка 35/10 -> ПС"Ново-Мариинка" -> ТП НМ-3-6 -> ГРЩНМ-3-6 -> Ф. фидер 2 -> оп.ВЛопора 9 -> ГРЩв/башня (д. 1738)
2.242 | Общество с ограниченной ответственностью Управляющая компания "Северо-Восточный Комплекс" | АО "Томскэнергосбыт" | Водонапорная башня п. Орехово Трактовая ул., 12а | Томская область, Первомайский район, п. Орехово, Трактовая ул., д.12 а | Не задано | 4.5 | ПАО "Россети Томск" Восточные сети | ПС Ново-Мариинка 35/10 -> ПС"Ново-Мариинка" -> ТП НМ-3-5 -> ГРЩНМ-3-5 -> Ф. ф.1 -> оп.ВЛоп.52 -> ГРЩв/башня (д. 1738) | да (акт от 2019 г.) | - | - | ПС Ново-Мариинка 35/10 -> ПС"Ново-Мариинка" -> ТП НМ-3-5 -> ГРЩНМ-3-5 -> Ф. ф.1 -> оп.ВЛоп.52 -> ГРЩв/башня (д. 1738) | - | - | ПС Ново-Мариинка 35/10 -> ПС"Ново-Мариинка" -> ТП НМ-3-5 -> ГРЩНМ-3-5 -> Ф. ф.1 -> оп.ВЛоп.52 -> ГРЩв/башня (д. 1738)
2.243 | Общество с ограниченной ответственностью Управляющая компания "Северо-Восточный Комплекс" | АО "Томскэнергосбыт" | Водонапорная башня д. Верх-Куендат | Томская область, Первомайский район, д. Верх-Куендат, в северо-восточном направлении по проселочной дороге на расстоянии 700 м от н.п. Верх Куендат | Не задано | 4.5 | ПАО "Россети Томск" Восточные сети | ПС Первомайская 110/35/10 -> ПС"Первомайская" -> ТП П-8-5 -> ГРЩП-8-5 -> Ф. фидер 2 -> оп.ВЛопора 2 -> ГРЩв/башня (д. 1738) | да (акт от 2019 г.) | - | - | ПС Первомайская 110/35/10 -> ПС"Первомайская" -> ТП П-8-5 -> ГРЩП-8-5 -> Ф. фидер 2 -> оп.ВЛопора 2 -> ГРЩв/башня (д. 1738) | - | - | ПС Первомайская 110/35/10 -> ПС"Первомайская" -> ТП П-8-5 -> ГРЩП-8-5 -> Ф. фидер 2 -> оп.ВЛопора 2 -> ГРЩв/башня (д. 1738)
2.244 | Общество с ограниченной ответственностью Управляющая компания "Северо-Восточный Комплекс" | АО "Томскэнергосбыт" | Водонапорная башня д. Туендат | Томская область, Первомайский район, д. Туендат, Шамского ул., д.34 б | III | 4.5 | ПАО "Россети Томск" Восточные сети | ПС Первомайская 110/35/10 -> ПС"Первомайская" -> ТП П-8-4 -> ГРЩП-8-4 -> Ф. фидер-1 -> оп.ВЛопора 29 -> ГРЩв/башня (д. 1738) | да (акт от 2019 г.) | - | - | ПС Первомайская 110/35/10 -> ПС"Первомайская" -> ТП П-8-4 -> ГРЩП-8-4 -> Ф. фидер-1 -> оп.ВЛопора 29 -> ГРЩв/башня (д. 1738) | - | - | ПС Первомайская 110/35/10 -> ПС"Первомайская" -> ТП П-8-4 -> ГРЩП-8-4 -> Ф. фидер-1 -> оп.ВЛопора 29 -> ГРЩв/башня (д. 1738)
2.245 | Общество с ограниченной ответственностью Управляющая компания "Северо-Восточный Комплекс" | АО "Томскэнергосбыт" | Водонапорная башня с. Новомариинка | Томская область, Первомайский район, с. Новомариинка, д.60 г | III | 4.5 | ПАО "Россети Томск" Восточные сети | ПС Ново-Мариинка 35/10 -> ПС"Ново-Мариинка" -> ГРЩНМ-11 -> ТП НМ-11-5 -> ГРЩНМ-11-5 -> Ф. фидер-2 -> оп.ВЛоп.46 -> ГРЩв/башня (д. 1738) | да (акт от 2019 г.) | - | - | ПС Ново-Мариинка 35/10 -> ПС"Ново-Мариинка" -> ГРЩНМ-11 -> ТП НМ-11-5 -> ГРЩНМ-11-5 -> Ф. фидер-2 -> оп.ВЛоп.46 -> ГРЩв/башня (д. 1738) | - | - | ПС Ново-Мариинка 35/10 -> ПС"Ново-Мариинка" -> ГРЩНМ-11 -> ТП НМ-11-5 -> ГРЩНМ-11-5 -> Ф. фидер-2 -> оп.ВЛоп.46 -> ГРЩв/башня (д. 1738)
2.246 | Общество с ограниченной ответственностью Управляющая компания "Северо-Восточный Комплекс" | АО "Томскэнергосбыт" | Водонапорная башня с. Куяново | Томская область, Первомайский район, с. Куяново, Молодежная ул., д.19/1 | III | 7 | ПАО "Россети Томск" Восточные сети | ПС Куяново 35/10 -> ПС"Куяново" -> ТП КУ-7-3 -> ГРЩКУ-7-3 -> Ф. ф.1 -> оп.ВЛопора 6 -> ГРЩв/башня с. Куяново (1738) | да (акт от 2019 г.) | - | - | ПС Куяново 35/10 -> ПС"Куяново" -> ТП КУ-7-3 -> ГРЩКУ-7-3 -> Ф. ф.1 -> оп.ВЛопора 6 -> ГРЩв/башня с. Куяново (1738) | - | - | ПС Куяново 35/10 -> ПС"Куяново" -> ТП КУ-7-3 -> ГРЩКУ-7-3 -> Ф. ф.1 -> оп.ВЛопора 6 -> ГРЩв/башня с. Куяново (1738)
2.247 | Общество с ограниченной ответственностью Управляющая компания "Северо-Восточный Комплекс" | АО "Томскэнергосбыт" | Водонапорная башня с. Калмаки | Томская область, Первомайский район, д. Калмаки, Новая ул., д.2/1 | III | 4 | ПАО "Россети Томск" Восточные сети | ПС Куяново 35/10 -> ПС"Куяново" -> ТП КУ-1-9 -> ГРЩКУ-1-9 -> Ф. фидер2 -> оп.ВЛопора 4 -> ГРЩв/башня с. Калмаки (1738) | да (акт от 2019 г.) | - | 0 | ПС Куяново 35/10 -> ПС"Куяново" -> ТП КУ-1-9 -> ГРЩКУ-1-9 -> Ф. фидер2 -> оп.ВЛопора 4 -> ГРЩв/башня с. Калмаки (1738) | - | - | ПС Куяново 35/10 -> ПС"Куяново" -> ТП КУ-1-9 -> ГРЩКУ-1-9 -> Ф. фидер2 -> оп.ВЛопора 4 -> ГРЩв/башня с. Калмаки (1738)
2.248 | Общество с ограниченной ответственностью Управляющая компания "Северо-Восточный Комплекс" | АО "Томскэнергосбыт" | Водонапорная башня с. Малиновка | Томская область, Первомайский район, д. Малиновка, Центральная ул., д.3 | II | 7.5 | ПАО "Россети Томск" Восточные сети | ПС Березовка 35/10 -> ПС"Березовка" -> ТП БК-2-4 -> Ф. фидер-3 -> оп.ВЛОп.3 -> ГРЩв/башня д. Малиновка (1738) | да (акт от 2019 г.) | - | - | ПС Березовка 35/10 -> ПС"Березовка" -> ТП БК-2-4 -> Ф. фидер-3 -> оп.ВЛОп.3 -> ГРЩв/башня д. Малиновка (1738) | - | - | ПС Березовка 35/10 -> ПС"Березовка" -> ТП БК-2-4 -> Ф. фидер-3 -> оп.ВЛОп.3 -> ГРЩв/башня д. Малиновка (1738)
2.249 | Общество с ограниченной ответственностью Управляющая компания "Северо-Восточный Комплекс" | АО "Томскэнергосбыт" | Водонапорная башня д. Лиллиенгофка | Томская область, Первомайский район, д. Лиллиенгофка, Центральная ул., д.4/1 | III | 7.5 | ПАО "Россети Томск" Восточные сети | ПС Куяново 35/10 -> ПС"Куяново" -> ГРЩКУ-11 -> ТП КУ-11-5 -> ГРЩКУ-11-5 -> Ф. фидер2 -> оп.ВЛопора 14 -> ГРЩв/башня д. Лиллиенгофка (1738) | да (акт от 2019 г.) | - | - | ПС Куяново 35/10 -> ПС"Куяново" -> ГРЩКУ-11 -> ТП КУ-11-5 -> ГРЩКУ-11-5 -> Ф. фидер2 -> оп.ВЛопора 14 -> ГРЩв/башня д. Лиллиенгофка (1738) | - | - | ПС Куяново 35/10 -> ПС"Куяново" -> ГРЩКУ-11 -> ТП КУ-11-5 -> ГРЩКУ-11-5 -> Ф. фидер2 -> оп.ВЛопора 14 -> ГРЩв/башня д. Лиллиенгофка (1738)
2.250 | Общество с ограниченной ответственностью Управляющая компания "Северо-Восточный Комплекс" | АО "Томскэнергосбыт" | Водонапорная башня д. Городок | Томская область, Первомайский район, с. Городок, Центральная ул., д.17/1 | II | 4 | ПАО "Россети Томск" Восточные сети | ПС Куяново 35/10 -> ПС"Куяново" -> ГРЩКУ-11 -> ТП КУ-11-5 -> ГРЩКУ-11-5 -> Ф. фидер2 -> оп.ВЛопора 38 -> ГРЩв/башня д. Городок 1738) | да (акт от 2019 г.) | - | - | ПС Куяново 35/10 -> ПС"Куяново" -> ГРЩКУ-11 -> ТП КУ-11-5 -> ГРЩКУ-11-5 -> Ф. фидер2 -> оп.ВЛопора 38 -> ГРЩв/башня д. Городок 1738) | - | - | ПС Куяново 35/10 -> ПС"Куяново" -> ГРЩКУ-11 -> ТП КУ-11-5 -> ГРЩКУ-11-5 -> Ф. фидер2 -> оп.ВЛопора 38 -> ГРЩв/башня д. Городок 1738)
2.251 | Общество с ограниченной ответственностью Управляющая компания "Северо-Восточный Комплекс" | АО "Томскэнергосбыт" | Водонапорная башня с. Уйданово | Томская область, Первомайский район, д. Уйданово, Центральная ул., д.37/1 | III | 4 | ПАО "Россети Томск" Восточные сети | ПС Куяново 35/10 -> ПС"Куяново" -> ТП КУ-11-1 -> ГРЩКУ-11-1 -> Ф. фидер 1 -> оп.ВЛоп.46 -> ГРЩв/башня с. Уйданово 1738) | да (акт от 2019 г.) | - | - | ПС Куяново 35/10 -> ПС"Куяново" -> ТП КУ-11-1 -> ГРЩКУ-11-1 -> Ф. фидер 1 -> оп.ВЛоп.46 -> ГРЩв/башня с. Уйданово 1738) | - | - | ПС Куяново 35/10 -> ПС"Куяново" -> ТП КУ-11-1 -> ГРЩКУ-11-1 -> Ф. фидер 1 -> оп.ВЛоп.46 -> ГРЩв/башня с. Уйданово 1738)
2.252 | Общество с ограниченной ответственностью Управляющая компания "Северо-Восточный Комплекс" | АО "Томскэнергосбыт" | Водонапорная башня д. Березовка | Томская область, Первомайский район, с. Березовка, Школьная ул., д.18 | III | 7.5 | ПАО "Россети Томск" Восточные сети | ПС Березовка 35/10 -> ПС"Березовка" -> ТП БК-7-2 -> ТП-БК-7-2 -> Ф. фидер-1 -> оп.ВЛОп.36 -> ГРЩв/башня д. Березовка 1738) | да (акт от 2019 г.) | - | - | ПС Березовка 35/10 -> ПС"Березовка" -> ТП БК-7-2 -> ТП-БК-7-2 -> Ф. фидер-1 -> оп.ВЛОп.36 -> ГРЩв/башня д. Березовка 1738) | - | - | ПС Березовка 35/10 -> ПС"Березовка" -> ТП БК-7-2 -> ТП-БК-7-2 -> Ф. фидер-1 -> оп.ВЛОп.36 -> ГРЩв/башня д. Березовка 1738)
2.253 | Общество с ограниченной ответственностью "АБИКОМ" | АО "Томскэнергосбыт" | Водонапорная башня | Томская область, Зырянский район, с. Семёновка, Зеленая ул., д.1/1 | III | 5.5 | ПАО "Россети Томск" Восточные сети | ПС Зырянская 110/35/10 -> ТП К-18-2 -> Ф. Фидер 2 | да (акт от 2019 г.) | - | - | ПС Зырянская 110/35/10 -> ТП К-18-2 -> Ф. Фидер 2 | - | - | ПС Зырянская 110/35/10 -> ТП К-18-2 -> Ф. Фидер 2
2.254 | Общество с ограниченной ответственностью "АБИКОМ" | АО "Томскэнергосбыт" | Водонапорная башня | Томская область, Зырянский район, с. Семёновка, Зеленая ул., д.44, Строение 6 | III | 6 | ПАО "Россети Томск" Восточные сети | ПС Зырянская 110/35/10 -> ТП К-18-5 -> Ф. Фидер 2 | да (акт от 2019 г.) | - | - | ПС Зырянская 110/35/10 -> ТП К-18-5 -> Ф. Фидер 2 | - | - | ПС Зырянская 110/35/10 -> ТП К-18-5 -> Ф. Фидер 2
2.255 | Общество с ограниченной ответственностью "АБИКОМ" | АО "Томскэнергосбыт" | Водонапорная башня с. Красноярка | Томская область, Зырянский район, с. Красноярка, Набережная ул., д.14/1 | III | 7.5 | ПАО "Россети Томск" Восточные сети | ПС Зырянская 110/35/10 -> ТП К-9-4 -> Ф. фидер № 4 | да (акт от 29.03.21) | - | - | ПС Зырянская 110/35/10 -> ТП К-9-4 -> Ф. фидер № 4 | - | - | ПС Зырянская 110/35/10 -> ТП К-9-4 -> Ф. фидер № 4
2.256 | Общество с ограниченной ответственностью Управляющая компания "Северо-Восточный Комплекс" | АО "Томскэнергосбыт" | Водонапорная башня "Новая" с. Ежи | Томская область, Первомайский район, с. Ежи, ул. Новая, на юго-запад от поворота на автодорогу Первомайское-Комсомольск на расстоянии 250 м. | III | 7.5 | ПАО "Россети Томск" Восточные сети | ПС Первомайская 110/35/10 -> ТП П-6-9 -> оп.ВЛоп.28 | да (акт от 29.03.21) | - | - | ПС Первомайская 110/35/10 -> ТП П-6-9 -> оп.ВЛоп.28 | - | - | ПС Первомайская 110/35/10 -> ТП П-6-9 -> оп.ВЛоп.28
2.257 | Общество с ограниченной ответственностью Управляющая компания "Северо-Восточный Комплекс" | АО "Томскэнергосбыт" | Водонапорная башня с. Ежи | Томская область, Первомайский район, с. Ежи, на восток от дороги на д. Петровск на расстоянии 100 м. | III | 7.5 | ПАО "Россети Томск" Восточные сети | ПС Первомайская 110/35/10 -> ТП П-6-10 -> Ф. фидер № 3 | да (акт от 29.03.21) | - | - | ПС Первомайская 110/35/10 -> ТП П-6-10 -> Ф. фидер № 3 | - | - | ПС Первомайская 110/35/10 -> ТП П-6-10 -> Ф. фидер № 3
2.258 | Общество с ограниченной ответственностью Управляющая компания "Северо-Восточный Комплекс" | АО "Томскэнергосбыт" | Водонапорная башня Сергеево ул. Набережная | Томская область, Первомайский район, с. Сергеево, Набережная ул., д. 38 | III | 7.5 | ПАО "Россети Томск" Восточные сети | ПС Сергеево 35/10 -> ТП СГ-8-3 -> Ф. фидер-2 | да (акт от 29.03.21) | - | - | ПС Сергеево 35/10 -> ТП СГ-8-3 -> Ф. фидер-2 | - | - | ПС Сергеево 35/10 -> ТП СГ-8-3 -> Ф. фидер-2
2.259 | Общество с ограниченной ответственностью Управляющая компания "Северо-Восточный Комплекс" | АО "Томскэнергосбыт" | Водонапорная башня д. Сахалинка | Томская область, Первомайский район, д. Сахалинка, на юго-запад от здания ДК на расстоянии 150 м | III | 7.5 | ПАО "Россети Томск" Восточные сети | ПС Сергеево 35/10 -> ТП СГ-4-6 -> Ф. фидер № 2 | да (акт от 29.03.21) | - | - | ПС Сергеево 35/10 -> ТП СГ-4-6 -> Ф. фидер № 2 | - | - | ПС Сергеево 35/10 -> ТП СГ-4-6 -> Ф. фидер № 2
2.260 | Общество с ограниченной ответственностью Управляющая компания "Северо-Восточный Комплекс" | АО "Томскэнергосбыт" | Водонапорная башня д. Успенка | Томская область, Первомайский район, д. Успенка, на ю-3 от пересечения а/дороги Первомайское-Комсомольск и поворота на центральный гараж на расстоянии 525 м | III | 7.5 | ПАО "Россети Томск" Восточные сети | ПС Первомайская 110/35/10 -> ТП П-6-13 -> Ф. ф.1 | да (акт от 29.03.21) | - | - | ПС Первомайская 110/35/10 -> ТП П-6-13 -> Ф. ф.1 | - | - | ПС Первомайская 110/35/10 -> ТП П-6-13 -> Ф. ф.1
2.261 | Общество с ограниченной ответственностью Управляющая компания "Северо-Восточный Комплекс" | АО "Томскэнергосбыт" | Водонапорная башня с. Сергеево, пер. Чулымский | Томская область, Первомайский район, с. Сергеево, пер. Чулымский, д. 21-а | III | 7 | ПАО "Россети Томск" Восточные сети | ПС Первомайская 110/35/10 -> ТП СГ-4-13 -> Ф. фидер № 2 | да (акт от 29.03.21) | - | - | ПС Первомайская 110/35/10 -> ТП СГ-4-13 -> Ф. фидер № 2 | - | - | ПС Первомайская 110/35/10 -> ТП СГ-4-13 -> Ф. фидер № 2
2.262 | Общество с ограниченной ответственностью Управляющая компания "Северо-Восточный Комплекс" | АО "Томскэнергосбыт" | Водонапорная башня д. Вознесенка | Томская область, Первомайский район, д. Вознесенка, д. 7-а | III | 7.5 | ПАО "Россети Томск" Восточные сети | ПС Первомайская 110/35/10 -> ТП Е-4-7 -> оп.ВЛопора 1 | да (акт от 29.03.21) | - | - | ПС Первомайская 110/35/10 -> ТП Е-4-7 -> оп.ВЛопора 1 | - | - | ПС Первомайская 110/35/10 -> ТП Е-4-7 -> оп.ВЛопора 1
2.263 | Общество с ограниченной ответственностью Управляющая компания "Северо-Восточный Комплекс" | АО "Томскэнергосбыт" | Водонапорная башня д. Царицынка | Томская область, Первомайский район, д. Царицынка, 48а | III | 7.5 | ПАО "Россети Томск" Восточные сети | ПС Сергеево 35/10 -> ТП Е-4-5 -> Ф. фидер № 1 | да (акт от 29.03.21) | - | - | ПС Сергеево 35/10 -> ТП Е-4-5 -> Ф. фидер № 1 | - | - | ПС Сергеево 35/10 -> ТП Е-4-5 -> Ф. фидер № 1
2.264 | Общество с ограниченной ответственностью Управляющая компания "Северо-Восточный Комплекс" | АО "Томскэнергосбыт" | Водонапорная башня п. Узень | Томская область, Первомайский район, п. Узень, 22а | III | 7.5 | ПАО "Россети Томск" Восточные сети | ПС Сергеево 35/10 -> ТП СГ-8-12 -> Ф. фидер № 1 | да (акт от 29.03.21) | - | - | ПС Сергеево 35/10 -> ТП СГ-8-12 -> Ф. фидер № 1 | - | - | ПС Сергеево 35/10 -> ТП СГ-8-12 -> Ф. фидер № 1
2.265 | Общество с ограниченной ответственностью Управляющая компания "Северо-Восточный Комплекс" | АО "Томскэнергосбыт" | Водонапорная башня"Коммунальная" с. Сергеево | Томская область, Первомайский район, с. Сергеево, Коммунальная ул., д. 17-а | III | 7.5 | ПАО "Россети Томск" Восточные сети | ПС Сергеево 35/10 -> ТП СГ-7-2 -> Ф. фидер № 3 | да (акт от 29.03.21) | - | - | ПС Сергеево 35/10 -> ТП СГ-7-2 -> Ф. фидер № 3 | - | - | ПС Сергеево 35/10 -> ТП СГ-7-2 -> Ф. фидер № 3
2.266 | Общество с ограниченной ответственностью "АБИКОМ" | АО "Томскэнергосбыт" | Здание котельной | Томская область, Зырянский район, с. Семёновка, ул. Боровая, д.4а | III | 56 | ПАО "Россети Томск" Восточные сети | ПС Зырянская 110/35/10 -> ТП К-18-7 -> Ф. Фидер 2 | да (акт от 2019 г.) | - | - | ПС Зырянская 110/35/10 -> ТП К-18-7 -> Ф. Фидер 2 | - | - | ПС Зырянская 110/35/10 -> ТП К-18-7 -> Ф. Фидер 2
2.267 | Общество с ограниченной ответственностью "АБИКОМ" | АО "Томскэнергосбыт" | Котельная "Кирзавод" | Томская область, Зырянский район, с. Зырянское, ул. 60 лет СССР, д.1 | III | 45.4 | ПАО "Россети Томск" Восточные сети | ПС Зырянская 110/35/10 -> ТП К-21-1 -> Ф. фидер 1 | да (акт от 2019 г.) | - | - | ПС Зырянская 110/35/10 -> ПС"Зырянское" -> ТП К-21-1 -> Ф. фидер 1 | - | - | ПС Зырянская 110/35/10 -> ПС"Зырянское" -> ТП К-21-1 -> Ф. фидер 1
2.268 | Общество с ограниченной ответственностью "АБИКОМ" | АО "Томскэнергосбыт" | Котельная ул. Чапаева | Томская область, Зырянский район, с. Зырянское, ул. Чапаева, д. 29 | III | 60 | ПАО "Россети Томск" Восточные сети | ПС Зырянская 110/35/10 -> ТП К-10-14 -> Ф. Фидер 4 | да (акт от 2019 г.) | - | - | ПС Зырянская 110/35/10 -> ПС"Зырянское" -> ТП К-10-14 -> ГРЩК-10-14 -> Ф. ф.4 -> ГРЩкотельная Чапаева(8134) | - | - | ПС Зырянская 110/35/10 -> ПС"Зырянское" -> ТП К-10-14 -> ГРЩК-10-14 -> Ф. ф.4 -> ГРЩкотельная Чапаева(8134)
2.269 | Общество с ограниченной ответственностью "АБИКОМ" | АО "Томскэнергосбыт" | Котельная ЦРБ | Томская область, Зырянский район, с. Зырянское, ул. городок Райздрава, д. 24 | III | 58.7 | ПАО "Россети Томск" Восточные сети | ТП К-10-19 -> Ф. ф.1 | да (акт от 2019 г.) | - | - | ТП К-10-19 -> Ф. ф.1 | - | - | ТП К-10-19 -> Ф. ф.1
2.270 | Общество с ограниченной ответственностью "АБИКОМ" | АО "Томскэнергосбыт" | Котельная Центральная | Томская область, Зырянский район, с. Зырянское, ул. Советская, д. 20А | III | 215.9 | ПАО "Россети Томск" Восточные сети | ПС Зырянская 110/35/10 -> ТП К-10-13 -> Ф. ф.1 -> оп.ВЛОп.3 | да (акт от 2019 г.) | - | - | ПС Зырянская 110/35/10 -> ПС"Зырянское" -> ТП К-10-13 -> Ф. ф.1 -> оп.ВЛОп.3 | - | - | ПС Зырянская 110/35/10 -> ПС"Зырянское" -> ТП К-10-13 -> Ф. ф.1 -> оп.ВЛОп.3
2.271 | Общество с ограниченной ответственностью "АБИКОМ" | АО "Томскэнергосбыт" | Котельная "Калинина" | Томская область, Зырянский район, с. Зырянское, пер. Гоголя, д.2 А | III | 81.3 | ПАО "Россети Томск" Восточные сети | ПС"Зырянское" -> ТП-К-1-8 -> Ф. фидер1 -> оп.ВЛоп.6 | да (акт от 2019 г.) | - | - | ПС"Зырянское" -> ТП-К-1-8 -> Ф. фидер1 -> оп.ВЛоп.6 | - | - | ПС"Зырянское" -> ТП-К-1-8 -> Ф. фидер1 -> оп.ВЛоп.6
2.272 | Общество с ограниченной ответственностью "АБИКОМ" | АО "Томскэнергосбыт" | Котельная "Омега" | Томская область, Зырянский район, с. Зырянское, ул. Советская, д.121 | III | 35 | ПАО "Россети Томск" Восточные сети | ПС"Зырянское" -> ТП-К-10-9 -> Ф. фидер-4 | да (акт от 2019 г.) | - | - | ПС"Зырянское" -> ТП-К-10-9 -> Ф. фидер-4 | - | - | ПС"Зырянское" -> ТП-К-10-9 -> Ф. фидер-4
2.273 | Администрация муниципального образования Первомайское сельское поселение | АО "Томскэнергосбыт" | Станция подготовки питьевой воды "Гейзер ТМ-1,5" | Томская область, Первомайский район, с. Первомайское, ул. Кольцова, д. 42/2 | III | 6 | ПАО "Россети Томск" Восточные сети | ТП-П-1-5,Ф.№ 2,оп. №1 | да (акт от 16.03.2022) | - | - | ТП-П-1-5,Ф.№ 2,оп. №1 | отсутствуют | - | ТП-П-1-5,Ф.№ 2,оп. №1
2.274 | Администрация муниципального образования Первомайское сельское поселение | АО "Томскэнергосбыт" | Станция подготовки питьевой воды "Гейзер ТМ-1,5" | Томская область, Первомайский район, п. Беляй, Кирова ул., д. 18 | III | 6 | ПАО "Россети Томск" Восточные сети | ТП-П-3-17, Ф,№2, ОП.№4 | да (акт от 16.03.2022) | - | - | ТП-П-3-17, Ф,№2, ОП.№4 | отсутствуют | - | ТП-П-3-17, Ф,№2, ОП.№4
2.275 | Администрация муниципального образования Первомайское сельское поселение | АО "Томскэнергосбыт" | Станция водоочистки | Томская область, Первомайский район, п. Новый, Центральная ул., 14-А | III | 6 | ПАО "Россети Томск" Восточные сети | ПС Первомайская -> ТП П-12-10 -> Ф. фидер № 1 | да (акт от 16.03.2022) | - | - | ПС Первомайская -> ТП П-12-10 -> Ф. фидер № 1 | отсутствуют | - | ПС Первомайская -> ТП П-12-10 -> Ф. фидер № 1
2.276 | Администрация муниципального образования Первомайское сельское поселение | АО "Томскэнергосбыт" | Станция очистки воды Гейзер-6 | Томская область, Первомайский район, д. Торбеево, Советская ул., д. 86, А | III | 6 | ПАО "Россети Томск" Восточные сети | ПС Первомайская 110/35/10 -> ТП П-14-8 -> Ф. фидер № 3 | да (акт от 16.03.2022) | - | - | ПС Первомайская 110/35/10 -> ТП П-14-8 -> Ф. фидер № 3 | отсутствуют | - | ПС Первомайская 110/35/10 -> ТП П-14-8 -> Ф. фидер № 3
2.277 | Общество с ограниченной ответственностью Управляющая компания "Северо-Восточный Комплекс" | АО "Томскэнергосбыт" | Водонапорная башня | Томская область, Первомайский район, с. Первомайское, ул. Молодежная, земельный участок №15А | III | 17 | ПАО "Россети Томск" Восточные сети | ПС Первомайская -> ТП П-1-2 -> Ф. Фидер 5 | нет | - | - | - | - | - | -
2.278 | Общество с ограниченной ответственностью Управляющая компания "Северо-Восточный Комплекс" | АО "Томскэнергосбыт" | Водонапорная башня | Томская область, Первомайский район, с. Первомайское, ул. Комсомольская, д. 43 | III | 17 | ПАО "Россети Томск" Восточные сети | ПС Первомайская -> ТП П-1-21 -> Ф. Фидер 3 | нет | - | - | - | - | - | -
2.279 | Администрация муниципального образования "Комсомольское сельское поселение" Первомайского района Томской области | АО "Томскэнергосбыт" | Станция подготовки питьевой воды "Гейзер ТМ-1,5" | Томская область, Первомайский район, с. Комсомольск, Первомайская ул., д. 9В | III | 6 | ПАО "Россети Томск" Восточные сети | ТП Л-4-8 ф.3, опора 2 | да (акт от 01.02.2022) | - | - | ТП Л-4-8 ф.3, опора 2 | отсутствуют | 0 | ТП Л-4-8 ф.3, опора 2
2.280 | Администрация муниципального образования "Комсомольское сельское поселение" Первомайского района Томской области | АО "Томскэнергосбыт" | Электроустановки скважины | Томская область, Первомайский район, п. Тазырбак, ул. Таежная | III | 2 | ПАО "Россети Томск" Восточные сети | ТП 10/0,4кВ СГ-4-7 ФИДЕР № 1 ОПОРА № 27 | да (акт от 01.02.2022) | - | - | ТП 10/0,4кВ СГ-4-7 ФИДЕР № 1 ОПОРА № 27 | отсутствуют | 0 | ТП 10/0,4кВ СГ-4-7 ФИДЕР № 1 ОПОРА № 27
2.281 | Администрация муниципального образования "Комсомольское сельское поселение" Первомайского района Томской области | АО "Томскэнергосбыт" | Электроустановки скважины | Томская область, Первомайский район, д. Балагачево, ул. Новая | III | 2 | ПАО "Россети Томск" Восточные сети | ТП 10/0,4кВ СГ-4-7 ФИДЕРА №2 ОПОРЫ № 17 | да (акт от 01.02.2022) | - | - | ТП 10/0,4кВ СГ-4-7 ФИДЕРА №2 ОПОРЫ № 17 | отсутствуют | 0 | ТП 10/0,4кВ СГ-4-7 ФИДЕРА №2 ОПОРЫ № 17
2.282 | Администрация муниципального образования "Комсомольское сельское поселение" Первомайского района Томской области | АО "Томскэнергосбыт" | Электроустановки водозаборной свкажины | Томская область, Первомайский район, д. Балагачево, ул. Новая | III | 2 | ПАО "Россети Томск" Восточные сети | ТП СГ-4-7, фидер № 2, опора № 25 | да (акт от 01.02.2022) | - | - | ТП СГ-4-7, фидер № 2, опора № 25 | отсутствуют | 0 | ТП СГ-4-7, фидер № 2, опора № 25
2.283 | Администрация муниципального образования "Комсомольское сельское поселение" Первомайского района Томской области | АО "Томскэнергосбыт" | Электроустановки водозаборной свкажины | Томская область, Первомайский район, д. Балагачево, ул. Нагорная | III | 2 | ПАО "Россети Томск" Восточные сети | ТП СГ-4-7, фидер № 2, опора № 31 | да (акт от 01.02.2022) | - | - | ТП СГ-4-7, фидер № 2, опора № 31 | отсутствуют | 0 | ТП СГ-4-7, фидер № 2, опора № 31
2.284 | Администрация муниципального образования "Комсомольское сельское поселение" Первомайского района Томской области | АО "Томскэнергосбыт" | Скважина (насос забора воды) с. Комсомольск Железнодорожная ул. | Томская область, Первомайский район, с. Комсомольск, ул. Железнодорожная | III | 2 | ПАО "Россети Томск" Восточные сети | ПС Комсомольск 110/35/10 -> ТП Л-2-11 -> Ф. фидер № 1 | да (акт от 01.02.2022) | - | - | ПС Комсомольск 110/35/10 -> ТП Л-2-11 -> Ф. фидер № 1 | отсутствуют | 0 | ПС Комсомольск 110/35/10 -> ТП Л-2-11 -> Ф. фидер № 1
2.285 | Администрация муниципального образования "Комсомольское сельское поселение" Первомайского района Томской области | АО "Томскэнергосбыт" | Скважина (насос забора воды) с. Комсомольск Причулымская ул. | Томская область, Первомайский район, с. Комсомольск, ул. Причулымская | III | 2 | ПАО "Россети Томск" Восточные сети | ПС Комсомольск 110/35/10 -> ТП Л-2-11 -> Ф. фидер № 1 | да (акт от 01.02.2022) | - | - | ПС Комсомольск 110/35/10 -> ТП Л-2-11 -> Ф. фидер № 1 | отсутствуют | 0 | ПС Комсомольск 110/35/10 -> ТП Л-2-11 -> Ф. фидер № 1
2.286 | Администрация муниципального образования "Комсомольское сельское поселение" Первомайского района Томской области | АО "Томскэнергосбыт" | Воданапорная скважина | Томская область, Первомайский район, п. Францево, ул. Лесная | III | 2 | ПАО "Россети Томск" Восточные сети | ПС Комсомольск 110/35/10 -> ТП Л-16-1 -> Ф. фидер № 1 | да (акт от 01.02.2022) | - | - | ПС Комсомольск 110/35/10 -> ТП Л-16-1 -> Ф. фидер № 1 | отсутствуют | 0 | ПС Комсомольск 110/35/10 -> ТП Л-16-1 -> Ф. фидер № 1
2.287 | Администрация муниципального образования Сергеевского сельского поселения | АО "Томскэнергосбыт" | Станция очистки воды | Томская область, Первомайский район, с. Сергеево, ул. Школьная, д.10 А | III | 6 | ПАО "Россети Томск" Восточные сети | ТП СГ-7-3 ФИДЕР № 2, ОПОРА № 7 | да (акт от 25.02.2021) | - | - | ТП СГ-7-3 ФИДЕР № 2, ОПОРА № 7 | - | 0 | ТП СГ-7-3 ФИДЕР № 2, ОПОРА № 7
2.288 | Муниципальное унитарное предприятие "Жилкомхоз" | АО "Томскэнергосбыт" | Блочно-модульная котельная | Томская область, Первомайский район, п. Улу-Юл, ул. Комарова, д.32А | II | 67.85 | ПАО "Россети Томск" Восточные сети | ПС Улу-Юл 110/35/10 -> ТП У-1-1 -> Ф. фидер 4 | нет | - | - | - | - | - | -
2.289 | Муниципальное унитарное предприятие "Жилкомхоз" | АО "Томскэнергосбыт" | Водозаборная скважина | Томская область, Первомайский район, п. Улу-Юл, ул. Комарова, д.32 | III | 6 | ПАО "Россети Томск" Восточные сети | ТП У-1-1 -> ГРЩфидер № 2, опора № 10 ВЛ-0,4кВ (скважина) | да (акт от 24.02.2021) | - | - | ТП У-1-1 -> ГРЩфидер № 2, опора № 10 ВЛ-0,4кВ (скважина) | - | 0 | ТП У-1-1 -> ГРЩфидер № 2, опора № 10 ВЛ-0,4кВ (скважина)
2.290 | Муниципальное унитарное предприятие "Жилкомхоз" | АО "Томскэнергосбыт" | Водозаборная башня | Томская область, Первомайский район, с. Апсагачево 116м от школы | III | 6 | ПАО "Россети Томск" Восточные сети | ТП У-4-7 -> ГРЩФ-4, оп. № 3 ВЛ-0,4кВ (скважина № 1) | да (акт от 24.02.2021) | - | - | ТП У-4-7 -> ГРЩФ-4, оп. № 3 ВЛ-0,4кВ (скважина № 1) | - | 0 | ТП У-4-7 -> ГРЩФ-4, оп. № 3 ВЛ-0,4кВ (скважина № 1)
2.291 | Муниципальное унитарное предприятие "Жилкомхоз" | АО "Томскэнергосбыт" | Скважина № 5 | Томская область, Первомайский район, с. Альмяково 250м на с/з от ДК | III | 6 | ПАО "Россети Томск" Восточные сети | ТП У-4-4 -> ГРЩФ-4, оп. № 3 ВЛ-0,4кВ (скважина № 1) | да (акт от 24.02.2021) | - | - | ТП У-4-4 -> ГРЩФ-4, оп. № 3 ВЛ-0,4кВ (скважина № 1) | - | 0 | ТП У-4-4 -> ГРЩФ-4, оп. № 3 ВЛ-0,4кВ (скважина № 1)
2.292 | Муниципальное унитарное предприятие "Жилкомхоз" | АО "Томскэнергосбыт" | КНС № 1 | Томская область, Первомайский район, п. Улу-Юл 49м на ю/в от конторы | III | 22 | ПАО "Россети Томск" Восточные сети | ТП У-1-3 -> ГРЩФ-4, оп. № 8 ВЛ-0,4кВ (КНС № 1) | да (акт от 24.02.2021) | - | - | ТП У-1-3 -> ГРЩФ-4, оп. № 8 ВЛ-0,4кВ (КНС № 1) | - | 0 | ТП У-1-3 -> ГРЩФ-4, оп. № 8 ВЛ-0,4кВ (КНС № 1)
2.293 | Муниципальное унитарное предприятие "Жилкомхоз" | АО "Томскэнергосбыт" | КНС № 2 | Томская область, Первомайский район, п. Улу-Юл, ул. Железнодорожная, д.1А | III | 22 | ПАО "Россети Томск" Восточные сети | ТП У-2-2 -> ГРЩФ-1, оп. № 1 ВЛ-0,4кВ (водоразборная колонка) | да (акт от 24.02.2021) | - | - | ТП У-2-2 -> ГРЩФ-1, оп. № 1 ВЛ-0,4кВ (водоразборная колонка) | - | 0 | ТП У-2-2 -> ГРЩФ-1, оп. № 1 ВЛ-0,4кВ (водоразборная колонка)
2.294 | Муниципальное унитарное предприятие "Жилкомхоз" | АО "Томскэнергосбыт" | Водоразборная колонка | Томская область, Первомайский район, п. Улу-Юл, ул. Советская | III | 2 | ПАО "Россети Томск" Восточные сети | ТП У-1-5 -> ГРЩФ-1, оп. № 1 ВЛ-0,4кВ (водоразборная колонка) | да (акт от 24.02.2021) | - | - | ТП У-1-5 -> ГРЩФ-1, оп. № 1 ВЛ-0,4кВ (водоразборная колонка) | - | 0 | ТП У-1-5 -> ГРЩФ-1, оп. № 1 ВЛ-0,4кВ (водоразборная колонка)
2.295 | Муниципальное унитарное предприятие "Жилкомхоз" | АО "Томскэнергосбыт" | Водоразборная колонка | Томская область, Первомайский район, п. Улу-Юл, ул. Крайняя | III | 2 | ПАО "Россети Томск" Восточные сети | ТП У-1-5 -> ГРЩФ-1, оп. № 1 ВЛ-0,4кВ (водоразборная колонка) | да (акт от 24.02.2021) | - | - | ТП У-1-5 -> ГРЩФ-1, оп. № 1 ВЛ-0,4кВ (водоразборная колонка) | - | 0 | ТП У-1-5 -> ГРЩФ-1, оп. № 1 ВЛ-0,4кВ (водоразборная колонка)
2.296 | Муниципальное унитарное предприятие "Жилкомхоз" | АО "Томскэнергосбыт" | Водоразборная колонка | Томская область, Первомайский район, п. Улу-Юл, ул. Пролетарская | III | 2 | ПАО "Россети Томск" Восточные сети | ТП У-1-4 -> ГРЩФ-1, оп. № 1 ВЛ-0,4кВ (водоразборная колонка) | да (акт от 24.02.2021) | - | - | ТП У-1-4 -> ГРЩФ-1, оп. № 1 ВЛ-0,4кВ (водоразборная колонка) | - | 0 | ТП У-1-4 -> ГРЩФ-1, оп. № 1 ВЛ-0,4кВ (водоразборная колонка)
2.297 | Муниципальное унитарное предприятие "Жилкомхоз" | АО "Томскэнергосбыт" | Водоразборная колонка №1 | Томская область, Первомайский район, с. Апсагачево, ул. Центральная , д. 25 | III | 2 | ПАО "Россети Томск" Восточные сети | ТП У-4-6 -> ГРЩФ-1, оп. № 1 ВЛ-0,4кВ (водоразборная колонка) | да (акт от 24.02.2021) | - | - | ТП У-4-6 -> ГРЩФ-1, оп. № 1 ВЛ-0,4кВ (водоразборная колонка) | - | 0 | ТП У-4-6 -> ГРЩФ-1, оп. № 1 ВЛ-0,4кВ (водоразборная колонка)
2.298 | Муниципальное унитарное предприятие "Жилкомхоз" | АО "Томскэнергосбыт" | Водоразборная колонка №3 | Томская область, Первомайский район, с. Апсагачево, ул. Центральная, д. 37 | III | 2 | ПАО "Россети Томск" Восточные сети | ТП У-4-6 -> ГРЩФ-1, оп. № 1 ВЛ-0,4кВ (водоразборная колонка) | да (акт от 24.02.2021) | - | - | ТП У-4-6 -> ГРЩФ-1, оп. № 1 ВЛ-0,4кВ (водоразборная колонка) | - | 0 | ТП У-4-6 -> ГРЩФ-1, оп. № 1 ВЛ-0,4кВ (водоразборная колонка)
2.299 | Муниципальное унитарное предприятие "Жилкомхоз" | АО "Томскэнергосбыт" | Водозаборная скважина №2 | Томская область, Первомайский район, п. Улу-Юл, ул. Железнодорожная, д.3Б | III | 6 | ОАО "РЖД" | ТП У-2-1 -> ГРЩФ-1, оп. № 1 ВЛ-0,4кВ (водоразборная колонка) | нет | - | - | - | - | - | -
2.300 | Муниципальное унитарное предприятие "Жилкомхоз" | АО "Томскэнергосбыт" | Водозаборная скважина №1 | Томская область, Первомайский район, п. Улу-Юл, Железнодорожная ул., д.30/2 | III | 6 | ПАО "Россети Томск" Восточные сети | ТП У-1-6 -> ГРЩ Ф-4, оп. № 3 ВЛ-0,4кВ (скважина № 1) | Да (акт от 24.02.2021г.) | - | - | ТП У-1-6 -> ГРЩФ-4, оп. № 3 ВЛ-0,4кВ (скважина № 1) | - | - | ТП У-1-6 -> ГРЩФ-4, оп. № 3 ВЛ-0,4кВ (скважина № 1)
2.301 | Муниципальное унитарное предприятие "Жилкомхоз" | АО "Томскэнергосбыт" | Водонапорная станция | Томская область, Первомайский район, п. Улу-Юл, ул. Пролетарская, ул. Юбилейная | III | 2 | ПАО "Россети Томск" Восточные сети | ПС Улу-Юл 110/35/10 -> ТП У-1-4 -> Ф. фидер № 3 | нет | - | - | - | - | - | -
2.302 | Администрация Муниципального образования Куяновского сельского поселения | АО "Томскэнергосбыт" | Станция подготовки питьевой воды для хозяйственно-питьевых нужд "Гейзер ТМ-1,5" | Томская область, Первомайский район, д. Березовка, ул. Луговая, д. 2 | III | 6 | ПАО "Россети Томск" Восточные сети | ПС Березовка 35/10 -> ТП БК-1-2 -> Ф. фидер 1 | нет | - | - | - | - | - | -
2.303 | Администрация Муниципального образования Куяновского сельского поселения | АО "Томскэнергосбыт" | Станция подготовки питьевой воды для хозяйственно-питьевых нужд "Гейзер ТМ-1,5" | Томская область, Первомайский район, с. Куяново, ул. Центральная | III | 6 | ПАО "Россети Томск" Восточные сети | ПС"Березовка" -> ТП БК-1-2 -> Ф. фидер 1 | нет | - | - | - | - | - | -
2.304 | Администрация Муниципального образования Куяновского сельского поселения | АО "Томскэнергосбыт" | Водонапорная башня д. Кульдорск | Томская область, Первомайский район, д. Кульдорск, ул. Центральная, д.2/1 | III | 4 | ПАО "Россети Томск" Восточные сети | ПС Куяново 35/10 -> ПС"Куяново" -> ТП КУ-11-16 -> ГРЩКУ-11-16 -> Ф. ф.2 -> оп.ВЛОп.18 -> ГРЩв/башня д. Кульдорск (1738) | нет | - | - | - | - | - | -
2.305 | Администрация муниципального образования Новомариинского сельского поселения | АО "Томскэнергосбыт" | Станция подготовки питьевой воды для хозяйственно-питьевых нужд "Гейзер ТМ-1,5" | Томская область, Первомайский район, с. Новомариинка, ул. Центральная, д. 41 | II | 6 | ПАО "Россети Томск" Восточные сети | ТП 10/0,4кВ НМ-11-5, Ф-1,Оп-3 | нет | - | - | - | - | - | -
2.306 | Администрация муниципального образования Новомариинского сельского поселения | АО "Томскэнергосбыт" | Станция подготовки питьевой воды для хозяйственно-питьевых нужд "Гейзер ТМ-1,5" | Томская область, Первомайский район, д. Туендат, ул. Шамского, д. 34 | III | 6 | ПАО "Россети Томск" Восточные сети | ТП 10/04 кВ ТП-П-8-4 Ф.№1,ОП.№17 | нет | - | - | - | - | - | -
2.307 | Общество с ограниченной ответственностью "ТЭП Первомайское" | АО "Томскэнергосбыт" | Газовая котельная "Пожарная часть" | Томская область, Первомайский район, с. Первомайское, ул. Ленинская, д.106а/2 | III(II) | 15 | ПАО "Россети Томск" Восточные сети | ПС Первомайская -> ТП П-1-2 -> Ф. Фидер 6 | да (акт №05/391 от 04.04.2024г.) | - | - | ПС Первомайская -> ТП П-1-2 -> Ф. Фидер 6 | Освещение, сигнализация | 1 | ПС Первомайская -> ТП П-1-2 -> Ф. Фидер 6
2.308 | Общество с ограниченной ответственностью "ТЭП Первомайское" | АО "Томскэнергосбыт" | Газовая котельная (АИТ д/сада "Березка") | Томская область, Первомайский район, с. Первомайское, ул. Рабочая, д. 19/2 | III(II) | 8 | ПАО "Россети Томск" Восточные сети | ПС Первомайская -> ТП П-10-19 -> Ф. Фидер 2 | да (акт №05/391 от 04.04.2024г.) | - | - | ПС Первомайская -> ТП П-10-19 -> Ф. Фидер 2 | Освещение, сигнализация | 1 | ПС Первомайская -> ТП П-10-19 -> Ф. Фидер 2
2.309 | Общество с ограниченной ответственностью "ТЭП Первомайское" | АО "Томскэнергосбыт" | Газовая котельная (АИТ д/сада "Сказка") | Томская область, Первомайский район, с. Первомайское, ул. Ленинская, д. 110/1 | III(II) | 8 | ПАО "Россети Томск" Восточные сети | ПС Первомайская -> ТП П-10-3 -> Ф. Фидер 1 | да (акт №05/391 от 04.04.2024г.) | - | - | ПС Первомайская -> ТП П-10-3 -> Ф. Фидер 1 | Освещение, сигнализация | 1 | ПС Первомайская -> ТП П-10-3 -> Ф. Фидер 1
2.310 | Общество с ограниченной ответственностью "ТЭП Первомайское" | АО "Томскэнергосбыт" | Газовая котельная (АИТ д/сада "Родничок") | Томская область, Первомайский район, с. Первомайское, ул. Кольцова, д. 42/1 | III(II) | 8 | ПАО "Россети Томск" Восточные сети | ПС Первомайская -> ТП П-1-5 -> Ф. Фидер 4 | да (акт №05/391 от 04.04.2024г.) | - | - | ПС Первомайская -> ТП П-1-5 -> Ф. Фидер 4 | Освещение, сигнализация | 1 | ПС Первомайская -> ТП П-1-5 -> Ф. Фидер 4
2.311 | Общество с ограниченной ответственностью "ТЭП Первомайское" | АО "Томскэнергосбыт" | Газовая котельная "Центральная" | Томская область, Первомайский район, с. Первомайское, ул. Советская, земельный участок №2а/1 | II | 80 | ПАО "Россети Томск" Восточные сети | ПС Первомайская 110/35/10 -> ТП П-1-7 -> Ф. фидер 7 | да (акт №05/391 от 04.04.2024г.) | - | - | ПС Первомайская 110/35/10 -> ТП П-1-7 -> Ф. фидер 7 | Освещение, сигнализация | 1 | ПС Первомайская 110/35/10 -> ТП П-1-7 -> Ф. фидер 7
2.312 | Общество с ограниченной ответственностью "ТЭП Первомайское" | АО "Томскэнергосбыт" | Газовая котельная "ЦРБ" | Томская область, Первомайский район, с. Первомайское, ул. Больничная, земельный участок №3/12 | III(II) | 30 | ПАО "Россети Томск" Восточные сети | ПС Первомайская 110/35/10 -> ТП П-10-17 -> Ф. фидер 8 | да (акт №05/391 от 04.04.2024г.) | - | - | ПС Первомайская 110/35/10 -> ТП П-10-17 -> Ф. фидер 8 | Освещение, сигнализация | 1 | ПС Первомайская 110/35/10 -> ТП П-10-17 -> Ф. фидер 8
2.313 | Общество с ограниченной ответственностью "ТЭП Первомайское" | АО "Томскэнергосбыт" | Газовая котельная "ДРСУ" | Томская область, Первомайский район, с. Первомайское, ул. Советская, земельный участок №42А/1 | III(II) | 30 | ПАО "Россети Томск" Восточные сети | ПС Первомайская 110/35/10 -> ТП П-1-4 -> Ф. фидер 4 | да (акт №05/391 от 04.04.2024г.) | - | - | ПС Первомайская 110/35/10 -> ТП П-1-4 -> Ф. фидер 4 | Освещение, сигнализация | 1 | ПС Первомайская 110/35/10 -> ТП П-1-4 -> Ф. фидер 4
2.314 | Общество с ограниченной ответственностью "ТЭП Первомайское" | АО "Томскэнергосбыт" | Газовая котельная "ВЭС-1" | Томская область, Первомайский район, с. Первомайское, ул. Гончарова, земельный участок №22а/1 | II | 49.67 | ПАО "Россети Томск" Восточные сети | ПС Первомайская 110/35/10 -> ТП П-10-30 -> Ф. фидер 3 | да (акт №05/391 от 04.04.2024г.) | - | - | ПС Первомайская 110/35/10 -> ТП П-10-30 -> Ф. фидер 3 | Освещение, сигнализация | 1 | ПС Первомайская 110/35/10 -> ТП П-10-30 -> Ф. фидер 3
2.315 | Общество с ограниченной ответственностью "ТЭП Первомайское" | АО "Томскэнергосбыт" | Газовая котельная "ВЭС-2" | Томская область, Первомайский район, с. Первомайское, ул. Комсомольская, земельный участок № 43А | III(II) | 49.67 | ПАО "Россети Томск" Восточные сети | ПС Первомайская 110/35/10 -> ТП П-10-30 -> Ф. фидер 4 | да (акт №05/391 от 04.04.2024г.) | - | - | ПС Первомайская 110/35/10 -> ТП П-10-30 -> Ф. фидер 4 | Освещение, сигнализация | 1 | ПС Первомайская 110/35/10 -> ТП П-10-30 -> Ф. фидер 4
2.316 | Общество с ограниченной ответственностью "ТЭП Первомайское" | АО "Томскэнергосбыт" | Газовая котельная "Светлячок" | Томская область, Первомайский район, с. Первомайское, ул. Школьная, земельный участок № 1/1 | III(II) | 30 | ПАО "Россети Томск" Восточные сети | ПС Первомайская 110/35/10 -> ТП П-1-20 -> Ф. фидер 3 | да (акт №05/391 от 04.04.2024г.) | - | - | ПС Первомайская 110/35/10 -> ТП П-1-20 -> Ф. фидер 3 | Освещение, сигнализация | 1 | ПС Первомайская 110/35/10 -> ТП П-1-20 -> Ф. фидер 3
2.317 | Общество с ограниченной ответственностью "ПСПК КУЕНДАТСКИЙ" | АО "Томскэнергосбыт" | КНС | Томская область, Первомайский район, с. Первомайское, ул. Карла Маркса, д. 126а | III | 9 | ПАО "Россети Томск" Восточные сети | ПС Первомайская 110/35/10 -> ТП П-10-25 -> Ф. фидер № 3 | нет | - | - | - | - | - | -
2.318 | Администрация Берегаевского сельского поселения | АО "Томскэнергосбыт" | Водонапорная скважина | Томская область, Тегульдетский район, п. Берегаево, ул. Садовая, земельный участок 4б | III | 0.5 | ПАО "Россети Томск" Восточные сети | ПС"Красная горка -> ТП КГ-6-11 -> Ф. фидер 2 | нет | - | - | - | - | - | -
2.319 | Администрация Берегаевского сельского поселения | АО "Томскэнергосбыт" | Водонапорная башня Мира | Томская область, Тегульдетский район, п. Берегаево, ул. Мира, д. 16б | III | 4.5 | ПАО "Россети Томск" Восточные сети | ПС "Красная горка" 35/10 -> ТП КГ-6-12 -> Ф. фидер 2 | да (акт от 07.02.2022) | - | - | ПС "Красная горка" 35/10 -> ТП КГ-6-12 -> Ф. фидер 2 | отсутствуют | - | ПС "Красная горка" 35/10 -> ТП КГ-6-12 -> Ф. фидер 2
2.320 | Администрация Берегаевского сельского поселения | АО "Томскэнергосбыт" | Водонапорная башня | Томская область, Тегульдетский район, п. Красная Горка, ул. Советская, д.50 | III | 15 | ПАО "Россети Томск" Восточные сети | ПС "Тегульдетская" 110/35/10 -> ПС"Тегульдетская"СШ2 -> ТП КГ-10-1 -> ГРЩКГ-10-1 -> Ф. фидер 2 -> оп.ВЛопора 7 -> ГРЩводонапорная башня (д. 0157) | да (акт от 07.02.2022) | - | - | ПС "Тегульдетская" 110/35/10 -> ПС"Тегульдетская"СШ2 -> ТП КГ-10-1 -> ГРЩКГ-10-1 -> Ф. фидер 2 -> оп.ВЛопора 7 -> ГРЩводонапорная башня (д. 0157) | отсутствуют | - | ПС "Тегульдетская" 110/35/10 -> ПС"Тегульдетская"СШ2 -> ТП КГ-10-1 -> ГРЩКГ-10-1 -> Ф. фидер 2 -> оп.ВЛопора 7 -> ГРЩводонапорная башня (д. 0157)
2.321 | Администрация Берегаевского сельского поселения | АО "Томскэнергосбыт" | Электроустановки водоразборной скважины | Томская область, Тегульдетский район, п. Берегаево, ул. Партизанская, д.4 | III | 5 | ПАО "Россети Томск" Восточные сети | ПС "Красная горка" 35/10 -> ПС"Красная горка -> ТП КГ-6-8 -> ГРЩКГ-6-8 -> Ф. фидер3 -> оп.ВЛОпора № 9/1 Ф №1 ВЛ-0,4 кВ -> ГРЩэлектроустановки водоразборной скважины (д. 0157) | да (акт от 07.02.2022) | - | - | ПС "Красная горка" 35/10 -> ПС"Красная горка -> ТП КГ-6-8 -> ГРЩКГ-6-8 -> Ф. фидер3 -> оп.ВЛОпора № 9/1 Ф №1 ВЛ-0,4 кВ -> ГРЩэлектроустановки водоразборной скважины (д. 0157) | отсутствуют | - | ПС "Красная горка" 35/10 -> ПС"Красная горка -> ТП КГ-6-8 -> ГРЩКГ-6-8 -> Ф. фидер3 -> оп.ВЛОпора № 9/1 Ф №1 ВЛ-0,4 кВ -> ГРЩэлектроустановки водоразборной скважины (д. 0157)
2.322 | Администрация Берегаевского сельского поселения | АО "Томскэнергосбыт" | Электроустановки водоразборной скважины | Томская область, Тегульдетский район, п. Берегаево, Зеленая ул., д.10 а | III | 5 | ПАО "Россети Томск" Восточные сети | ПС "Красная горка" 35/10 -> ПС"Красная горка -> ГРЩКГ-6 -> ТП КГ-6-9 -> ГРЩКГ-6-9 -> Ф. фидер 2 -> оп.ВЛопора № 32 -> ГРЩэлектроустановки водоразборной скважины (д. 0157) | да (акт от 07.02.2022) | - | - | ПС "Красная горка" 35/10 -> ПС"Красная горка -> ГРЩКГ-6 -> ТП КГ-6-9 -> ГРЩКГ-6-9 -> Ф. фидер 2 -> оп.ВЛопора № 32 -> ГРЩэлектроустановки водоразборной скважины (д. 0157) | отсутствуют | - | ПС "Красная горка" 35/10 -> ПС"Красная горка -> ГРЩКГ-6 -> ТП КГ-6-9 -> ГРЩКГ-6-9 -> Ф. фидер 2 -> оп.ВЛопора № 32 -> ГРЩэлектроустановки водоразборной скважины (д. 0157)
2.323 | Администрация Берегаевского сельского поселения | АО "Томскэнергосбыт" | Водозаборная скважина | Томская область, Тегульдетский район, п. Берегаево, Зеленая ул., д. 46 (48) | III | 2 | ПАО "Россети Томск" Восточные сети | ТП КГ-6-8 -> Ф. фидер 3 | да (акт от 07.02.2022) | - | - | ТП КГ-6-8 -> Ф. фидер 3 | отсутствуют | - | ТП КГ-6-8 -> Ф. фидер 3
2.324 | Администрация Тегульдетского сельского поселения | АО "Томскэнергосбыт" | Котельная ул. Маяковсковского 1145 | Томская область, Тегульдетский район, с. Тегульдет, Ленина ул., д.156 | III | 50 | ПАО "Россети Томск" Восточные сети | ПС "Тегульдетская" 110/35/10 -> ПС"Тегульдетская"СШ2 -> ТП Т-12-2 -> ГРЩТ-12-2 -> Ф. фидер 2 -> оп.ВЛопора 5 -> ГРЩкотельная Тегуль 1145 | нет | - | - | - | - | - | -
2.325 | Администрация Тегульдетского сельского поселения | АО "Томскэнергосбыт" | Башня Покровский Яр 1145 | Томская область, Тегульдетский район, с. Тегульдет, Ленина ул., д.156 | III | 1 | ПАО "Россети Томск" Восточные сети | ПС "Тегульдетская" 110/35/10 -> ПС"Тегульдетская" СШ1 -> ТП Т-7-2 -> ГРЩТ -7-2 -> ГРЩбашня Покров Яр 1145 | нет | - | - | - | - | - | -
2.326 | Администрация Тегульдетского сельского поселения | АО "Томскэнергосбыт" | Водозаборная колонка | Томская область, Тегульдетский район, с. Тегульдет, ул. Южная, д. 52А | III | 1 | ПАО "Россети Томск" Восточные сети | ПС "Тегульдетская" 110/35/10 -> ТП Т-11-4 -> Ф. фидер №2 | нет | - | - | - | - | - | -
2.327 | Администрация Тегульдетского сельского поселения | АО "Томскэнергосбыт" | Водозаборная колонка | Томская область, Тегульдетский район, с. Тегульдет, ул. Рабочая, д. 33А | III | 1 | ПАО "Россети Томск" Восточные сети | ПС "Тегульдетская" 110/35/10 -> ТП Т-11-7 -> Ф. фидер 4 | нет | - | - | - | - | - | -
2.328 | Администрация Тегульдетского сельского поселения | АО "Томскэнергосбыт" | Водозаборная колонка | Томская область, Тегульдетский район, с. Тегульдет, ул. Зеленая, земельный участок 7а | III | 0.5 | ПАО "Россети Томск" Восточные сети | ПС "Тегульдетская" 110/35/10 -> ТП Т-14-3 -> Ф. фидер № 3 | нет | - | - | - | - | - | -
2.329 | Администрация Тегульдетского сельского поселения | АО "Томскэнергосбыт" | Водозаборная колонка | Томская область, Тегульдетский район, д. Куяновская Гарь, ул. Куяновская, земельный участок 17б | III | 0.5 | ПАО "Россети Томск" Восточные сети | ПС "Тегульдетская" 110/35/10 -> ТП Т-7-4 -> Ф. Фидер 1 | нет | - | - | - | - | - | -
2.330 | Администрация Тегульдетского сельского поселения | АО "Томскэнергосбыт" | Водозаборная колонка | Томская область, Тегульдетский район, с. Тегульдет, ул. Садовая, земельный участок 5а | III | 0.5 | ПАО "Россети Томск" Восточные сети | ПС "Тегульдетская" 110/35/10 -> ТП Т-11-8 -> Ф. фидер № 3 | нет | - | - | - | - | - | -
2.331 | Администрация муниципального образования "Белоярское сельское поселение" | АО "Томскэнергосбыт" | Водозаборная скважина | Томская область, Тегульдетский район, п. Белый Яр, Центральная ул., д.27 а | III | 5 | ПАО "Россети Томск" Восточные сети | ПС "Тегульдетская" 110/35/10 -> ПС"Тегульдетская"СШ2 -> ТП Т-1-10 -> Ф. фидер1 -> оп.ВЛопора № 17 -> ГРЩводозаборная скважина (д. 1195) | нет | - | - | - | - | - | -
2.332 | Администрация муниципального образования "Белоярское сельское поселение" | АО "Томскэнергосбыт" | Водозаборная скважина | Томская область, Верхнекетский район, рп. Белый Яр, ул. Лесная, д. 13А | III | 2 | ПАО "Россети Томск" Восточные сети | ПС"Тегульдетская"СШ2 -> ТП Т-1-12 -> Ф. Фидер 1 | нет | - | - | - | - | - | -
2.333 | Муниципальное унитарное предприятие "Прогресс" | АО "Томскэнергосбыт" | Водонапорная башня | Томская область, Тегульдетский район, п. Черный Яр, Школьная ул., д.7 а | III | 7.5 | ПАО "Россети Томск" Восточные сети | ПС Чердаты 110/10 -> ПС"Чердаты" -> ГРЩЧ-11 -> ТП Ч-11-2 -> Ф. фидер-3 -> оп.ВЛопора № 32 -> ГРЩв/башня (д. 1283) | нет | - | - | - | - | - | -
2.334 | Муниципальное унитарное предприятие "Прогресс" | АО "Томскэнергосбыт" | Водонапорная башня | Томская область, Тегульдетский район, п. Черный Яр, Деповская ул., д.2 а | III | 7.5 | ПАО "Россети Томск" Восточные сети | ПС Чердаты 110/10 -> ПС"Чердаты" -> ТП Ч-11-1 -> ГРЩЧ-11-1 -> Ф. фидер 2 -> оп.ВЛопора № 27 -> ГРЩв/башня ул. Деповская, 2а (д. 1283) | нет | - | - | - | - | - | -
2.335 | Муниципальное унитарное предприятие "Прогресс" | АО "Томскэнергосбыт" | Водонапорная башня | Томская область, Тегульдетский район, п. Черный Яр, Щитовая ул. 4 | III | 7.5 | ПАО "Россети Томск" Восточные сети | ПС Чердаты 110/10 -> ПС"Чердаты" -> ГРЩЧ-11 -> ТП Ч-11-2 -> Ф. фидер № 2 -> оп.ВЛопора № 23 -> ГРЩв/башня ул. Щитовая, 4 (д. 1283) | нет | - | - | - | - | - | -
2.336 | Муниципальное унитарное предприятие "Прогресс" | АО "Томскэнергосбыт" | Водонапорная башня | Томская область, Тегульдетский район, п. Черный Яр, Лесная ул. 4 | III | 7.5 | ПАО "Россети Томск" Восточные сети | ПС Чердаты 110/10 -> ПС"Чердаты" -> ТП Ч-11-1 -> ГРЩЧ-11-1 -> Ф. фидер 1 -> оп.ВЛопора № 13 -> ГРЩв/башня ул. Лесная, 4а (д. 1283) | нет | - | - | - | - | - | -
2.337 | Муниципальное унитарное предприятие "Прогресс" | АО "Томскэнергосбыт" | Водонапорная башня | Томская область, Тегульдетский район, п. Черный Яр, Школьная ул., д.22 а | III | 7.5 | ПАО "Россети Томск" Восточные сети | ПС Чердаты 110/10 -> ПС"Чердаты" -> ГРЩЧ-11 -> ТП Ч-11-2 -> Ф. фидер № 2 -> оп.ВЛопора № 12 -> ГРЩв/башня ул. Больничная (д. 1283) | нет | - | - | - | - | - | -
2.338 | Муниципальное унитарное предприятие "Прогресс" | АО "Томскэнергосбыт" | Котельная | Томская область, Тегульдетский район, п. Черный Яр, Комсомольская ул., д.21 | III | 15 | ПАО "Россети Томск" Восточные сети | ПС Чердаты 110/10 -> ПС"Чердаты" -> ГРЩЧ-11 -> ТП Ч-11-7 -> Ф. фидер № 2 -> оп.ВЛопора № 6 -> ГРЩкотельная ул. Комсомольская, 21 (д. 1283) | нет | - | - | - | - | - | -
2.339 | Муниципальное унитарное предприятие "Прогресс" | АО "Томскэнергосбыт" | Водонапорная башня | Томская область, Тегульдетский район, п. Черный Яр, Комсомольская ул., д.21 | III | 7.5 | ПАО "Россети Томск" Восточные сети | ПС Чердаты 110/10 -> ПС"Чердаты" -> ГРЩЧ-11 -> ТП Ч-11-7 -> Ф. фидер № 2 -> оп.ВЛопора № 6 -> ГРЩв/башня ул. Комсомольская (д. 1283) | нет | - | - | - | - | - | -
2.340 | Муниципальное унитарное предприятие "Прогресс" | АО "Томскэнергосбыт" | Водонапорная башня | Томская область, Тегульдетский район, п. Черный Яр, Студенческая ул., д.3 а | III | 7.5 | ПАО "Россети Томск" Восточные сети | ПС Чердаты 110/10 -> ПС"Чердаты" -> ГРЩЧ-11 -> ТП Ч-11-4 -> Ф. фидер № 1 -> оп.ВЛопора № 17 -> ГРЩв/башня ул. Студенческая (д. 1283) | нет | - | - | - | - | - | -
2.341 | Муниципальное унитарное предприятие "Прогресс" | АО "Томскэнергосбыт" | Котельная "Больница" с. Тегульдет | Томская область, Тегульдетский район, с. Тегульдет, Ленина ул., д.35 | III | 50 | ПАО "Россети Томск" Восточные сети | ПС "Тегульдетская" 110/35/10 -> ПС"Тегульдетская" СШ1 -> ТП Т-11-12 -> ГРЩТ-11-12 -> Ф. фидер 4 -> ГРЩкотельная "Больница" (д. 1283) | нет | - | - | - | - | - | -
2.342 | Муниципальное унитарное предприятие "Прогресс" | АО "Томскэнергосбыт" | Котельная школы п. Покровский Яр | Томская область, Тегульдетский район, п. Покровский Яр, Лесная д.3/1 | III | 7.5 | ПАО "Россети Томск" Восточные сети | ПС "Тегульдетская" 110/35/10 -> ПС"Тегульдетская" СШ1 -> ТП Т-7-2 -> ГРЩТ -7-2 -> Ф. фидер2 -> оп.ВЛопора № 11 -> ГРЩкотельная школы (д. 1283) | нет | - | - | - | - | - | -
2.343 | Муниципальное унитарное предприятие "Прогресс" | АО "Томскэнергосбыт" | Скважина "Школьная" с. Тегульдет | Томская область, Тегульдетский район, с. Тегульдет, Гнездилова ул., д.2 б | III | 4.5 | ПАО "Россети Томск" Восточные сети | ПС "Тегульдетская" 110/35/10 -> ПС"Тегульдетская" СШ1 -> ГРЩТ-11 -> ТП Т-11-10 -> Ф. фидер 4 -> оп.ВЛопора 11 -> ГРЩскважина "Школьная" (д. 1283) | нет | - | - | - | - | - | -
2.344 | Муниципальное унитарное предприятие "Прогресс" | АО "Томскэнергосбыт" | Котельная "Ромашка" с. Тегульдет | Томская область, Тегульдетский район, с. Тегульдет, Гнездилова ул., д.1 а | III | 84.3 | ПАО "Россети Томск" Восточные сети | ПС "Тегульдетская" 110/35/10 -> ПС"Тегульдетская" СШ1 -> ТП Т-14-6 -> ГРЩТ-14-6 -> Ф. фидер 4 -> ГРЩкотельная "Ромашка" (д. 1283) | нет | - | - | - | - | - | -
2.345 | Муниципальное унитарное предприятие "Прогресс" | АО "Томскэнергосбыт" | Котельная школы п. Четь Конторка | Томская область, Тегульдетский район, п. Четь-Конторка, Садовая ул., д.2 | III | 6 | ПАО "Россети Томск" Восточные сети | ПС "Тегульдетская" 110/35/10 -> ПС"Тегульдетская"СШ2 -> ГРЩТ-16 -> ТП Т-16-3 -> ГРЩТ-16-3 -> Ф. фидер 2 -> ГРЩкотельная школы (д. 1283) | нет | - | - | - | - | - | -
2.346 | Муниципальное унитарное предприятие "Прогресс" | АО "Томскэнергосбыт" | Станция водоподготовки с. Тегульдет | Томская область, Тегульдетский район, с. Тегульдет, Ленина ул., д.35 б | III | 19 | ПАО "Россети Томск" Восточные сети | ПС "Тегульдетская" 110/35/10 -> ПС"Тегульдетская" СШ1 -> ТП Т-11-12 -> ГРЩТ-11-12 -> Ф. фидер2 -> оп.ВЛопора 8 -> ГРЩконтакт. соед. на изол. ответвл. ВЛ-0,4кВ от оп. № 8 Ф-2 ТП Т-11-12 -> ГРЩстанция водоподготовки (д. 1283) | нет | - | - | - | - | - | -
2.347 | Муниципальное унитарное предприятие "Прогресс" | АО "Томскэнергосбыт" | Водонапорная башня с. Тегульдет | Томская область, Тегульдетский район, с. Тегульдет, Новая ул., д.1 а | III | 8.25 | ПАО "Россети Томск" Восточные сети | ПС "Тегульдетская" 110/35/10 -> ПС"Тегульдетская"СШ2 -> ТП Т-14-5 -> Ф. фидер1 -> оп.ВЛопора 72 -> ГРЩконтактн. соедин. на изолят. ответвл. ВЛ-0,4кВ от оп. № 72 Ф-1 ТП Т14-5 -> ГРЩводонапорная башня (д. 1283) | нет | - | - | - | - | - | -
2.348 | Муниципальное унитарное предприятие "Прогресс" | АО "Томскэнергосбыт" | Котельная школы п. Белый Яр | Томская область, Тегульдетский район, п. Белый Яр, Школьная ул., д.10 | III | 13.7 | ПАО "Россети Томск" Восточные сети | ПС "Тегульдетская" 110/35/10 -> ПС"Тегульдетская" СШ1 -> ГРЩТ-1 -> ТП ТП Т-1-3 -> Ф. фидер 1 -> ТП Т-1-3 -> ГРЩкотельная школы (1283) | нет | - | - | - | - | - | -
2.349 | Муниципальное унитарное предприятие "Прогресс" | АО "Томскэнергосбыт" | Котельная п. Берегаево | Томская область, Тегульдетский район, п. Берегаево, Ленинская ул., д.18 | III | 19.6 | ПАО "Россети Томск" Восточные сети | ПС "Красная горка" 35/10 -> ПС"Красная горка -> ГРЩКГ-6 -> ТП КГ-6-14 -> ГРЩКГ 6-14 -> Ф. фидер2 -> ГРЩкотельная (д. 1283) | нет | - | - | - | - | - | -
2.350 | Муниципальное унитарное предприятие "Прогресс" | АО "Томскэнергосбыт" | Котельная п. Красная Горка | Томская область, Тегульдетский район, п. Красная Горка, Советская ул., д.31 | III | 4.5 | ПАО "Россети Томск" Восточные сети | ПС "Тегульдетская" 110/35/10 -> ПС"Тегульдетская"СШ2 -> ТП КГ-10-1 -> ГРЩКГ-10-1 -> Ф. фидер1 -> оп.ВЛопора 6 -> ГРЩкотельная (д. 1283) | нет | - | - | - | - | - | -
2.351 | Муниципальное унитарное предприятие "Прогресс" | АО "Томскэнергосбыт" | Водонапорная башня п. Берегаево | Томская область, Тегульдетский район, п. Берегаево, Ленинская ул., д.17 | II | 7.7 | ПАО "Россети Томск" Восточные сети | ПС "Красная горка" 35/10 -> ПС"Красная горка -> ГРЩКГ-6 -> ТП КГ-6-11 -> ГРЩКГ-6-11 -> Ф. фидер 2 -> оп.ВЛопора № 53 -> ГРЩв/башня (д. 1283) | нет | - | - | - | - | - | -
2.352 | Муниципальное унитарное предприятие "Прогресс" | АО "Томскэнергосбыт" | Котельная с. Тегульдет | Томская область, Тегульдетский район, с. Тегульдет, Парковая ул., д.5 | III | 6 | ПАО "Россети Томск" Восточные сети | ПС "Тегульдетская" 110/35/10 -> ПС"Тегульдетская" СШ1 -> ГРЩТ-11 -> ТП Т-11-8 -> ГРЩТ-11-8 -> Ф. фидер 1 -> ГРЩопора4 -> ГРЩВРУ-0,4 -> ГРЩна нижних контактн. соединен. РУ-0,4кВ в здании ООО "Надежда" (д. 1283) -> ГРЩкотельная (д. 1283) | нет | - | - | - | - | - | -
2.353 | Муниципальное казённое учреждение "Администрация Киндальского сельского поселения" | АО "Томскэнергосбыт" | Водонапорная башня | Томская область, Каргасокский район, с. Киндал | III | 44 | ПАО "Россети Томск" Северные сети | ПС Завьялово 220 -> Ф. яч.2 -> ТП Без номера (Киндал) -> ГРЩДог.№273 | нет | - | - | - | - | - | -
2.354 | Муниципальное унитарное предприятие Каргасокский "Тепловодоканал" Каргасокского сельского поселения | АО "Томскэнергосбыт" | Блочно-модульная котельная "Геологическая" | Томская область, Каргасокский район, п. Геологический, ул. Герасимовская, д.100 | III | 36.77 | ПАО "Россети Томск" Северные сети | ПС Каргасок 220 -> Ф. яч.14 -> ТП КР1014-03 -> оп.ВЛОпора №7 ВЛ-0,4кВ Ф№3 | нет | - | - | - | - | - | -
2.355 | Муниципальное унитарное предприятие Каргасокский "Тепловодоканал" Каргасокского сельского поселения | АО "Томскэнергосбыт" | Котельная "Центральная" | Томская область, Каргасокский район, с. Каргасок, ул. Голещихина, д. 38 | III | 84 | ПАО "Россети Томск" Северные сети | ПС Каргасок 220 (КР) -> Ф. Яч. 17 -> ТП КР1017-24 | нет | - | - | - | - | - | -
2.356 | Муниципальное унитарное предприятие Каргасокский "Тепловодоканал" Каргасокского сельского поселения | АО "Томскэнергосбыт" | Тепловой пункт | Томская область, Каргасокский район, с. Каргасок, ул. Горького Максима, д.90 | III | 2 | ПАО "Россети Томск" Северные сети | ПС Каргасок 220 (КР) -> Ф. Яч. 17 -> ТП КР1017-04 | нет | - | - | - | - | - | -
2.357 | Муниципальное унитарное предприятие Каргасокский "Тепловодоканал" Каргасокского сельского поселения | АО "Томскэнергосбыт" | Котельная "ЛПК" | Томская область, Каргасокский район, с. Каргасок, ул. Красноармейская, д. 52 | III | 20 | ПАО "Россети Томск" Северные сети | ПС Каргасок 220 (КР) -> Ф. Яч. 18 -> ТП КР1018-18 | нет | - | - | - | - | - | -
2.358 | Муниципальное унитарное предприятие Каргасокский "Тепловодоканал" Каргасокского сельского поселения | АО "Томскэнергосбыт" | Водоразборная колонка | Томская область, Каргасокский район, с. Каргасок, ул. Новая, д. 14 | III | 1.5 | ПАО "Россети Томск" Северные сети | ПС Каргасок 220 (КР) -> Ф. Яч. 7 -> ТП КР1007-13 | нет | - | - | - | - | - | -
2.359 | Муниципальное унитарное предприятие Каргасокский "Тепловодоканал" Каргасокского сельского поселения | АО "Томскэнергосбыт" | КНС-1, КНС-2, Водоразборная колонка | Томская область, Каргасокский район, с. Каргасок, ул. Садовая | III | 42 | ПАО "Россети Томск" Северные сети | ПС Каргасок 220 (КР) -> Ф. Яч. 17 -> ТП КР1017-10 -> ГРЩ1575 | нет | - | - | - | - | - | -
2.360 | Муниципальное унитарное предприятие Каргасокский "Тепловодоканал" Каргасокского сельского поселения | АО "Томскэнергосбыт" | Здание, котельная "Восточная" | Томская область, Каргасокский район, с. Каргасок | III | 60 | ПАО "Россети Томск" Северные сети | ПС Каргасок 220 (КР) -> Ф. Яч. 18 -> ТП КР1018-07 | нет | - | - | - | - | - | -
2.361 | Муниципальное унитарное предприятие Каргасокский "Тепловодоканал" Каргасокского сельского поселения | АО "Томскэнергосбыт" | Водонапорная башня с мастерской (основной, резерв) | Томская область, Каргасокский район, с. Каргасок, ул. Энтузиастов, д. 2Б | III | 60 | ПАО "Россети Томск" Северные сети | ПС Каргасок 220 (КР) -> ТП КР1007-10 | нет | - | - | - | - | - | -
2.362 | Муниципальное унитарное предприятие Каргасокский "Тепловодоканал" Каргасокского сельского поселения | АО "Томскэнергосбыт" | Водоразборная колонка | Томская область, Каргасокский район, с. Каргасок, ул. Культурная, д. 27 | III | 2 | ПАО "Россети Томск" Северные сети | ПС Каргасок 220 (КР) -> Ф. Яч. 18 -> ТП КР1018-05 | нет | - | - | - | - | - | -
2.363 | Муниципальное унитарное предприятие Каргасокский "Тепловодоканал" Каргасокского сельского поселения | АО "Томскэнергосбыт" | Водоразборная колонка | Томская область, Каргасокский район, д. Лозунга, ул. Кедровая, д. 10 | III | 40 | ПАО "Россети Томск" Северные сети | ПС Каргасок 220 (КР) -> Ф. Яч. 15 -> ТП КР1015-07 | нет | - | - | - | - | - | -
2.364 | Муниципальное унитарное предприятие Каргасокский "Тепловодоканал" Каргасокского сельского поселения | АО "Томскэнергосбыт" | Водоразборная колонка | Томская область, Каргасокский район, с. Каргасок, ул. Советская, д. 63 | III | 1 | ПАО "Россети Томск" Северные сети | ПС Каргасок 220 (КР) -> Ф. Яч. 17 -> ТП КР1017-07 | нет | - | - | - | - | - | -
2.365 | Муниципальное унитарное предприятие Каргасокский "Тепловодоканал" Каргасокского сельского поселения | АО "Томскэнергосбыт" | Водоразборная колонка | Томская область, Каргасокский район, с. Каргасок, ул. Голещихина, д. 134 | III | 2 | ПАО "Россети Томск" Северные сети | ПС Каргасок 220 (КР) -> Ф. Яч. 17 -> ТП КР1017-24 | нет | - | - | - | - | - | -
2.366 | Муниципальное унитарное предприятие Каргасокский "Тепловодоканал" Каргасокского сельского поселения | АО "Томскэнергосбыт" | Водозаборные колонки | Томская область, Каргасокский район, д. Пашня, ул. Кедровая | III | 3.3 | ПАО "Россети Томск" Северные сети | ПС Каргасок 220 (КР) -> Ф. Яч. 9 -> ТП КР1009-01 -> ГРЩдог.№2118 | нет | - | - | - | - | - | -
2.367 | Муниципальное унитарное предприятие Каргасокский "Тепловодоканал" Каргасокского сельского поселения | АО "Томскэнергосбыт" | АИТ | Томская область, Каргасокский район, с. Каргасок, ул. Трактовая, д. 73/1 | III | 1.5 | ПАО "Россети Томск" Северные сети | ПС Каргасок 220 (КР) -> Ф. Яч. 17 -> ТП КР1017-16 | нет | - | - | - | - | - | -
2.368 | Муниципальное унитарное предприятие Каргасокский "Тепловодоканал" Каргасокского сельского поселения | АО "Томскэнергосбыт" | Станция водоподготовки | Томская область, Каргасокский район, с. Павлово, ул. Центральная, д. 10 | III | 35 | ПАО "Россети Томск" Северные сети | ПС Каргасок 220 (КР) -> Ф. Яч. 9 -> ТП КР1009-01 | нет | - | - | - | - | - | -
2.369 | Муниципальное унитарное предприятие Каргасокский "Тепловодоканал" Каргасокского сельского поселения | АО "Томскэнергосбыт" | Котельная №2 "Павлово" | Томская область, Каргасокский район, с. Павлово, ул. Телецентр, д. 9 | III | 5 | ПАО "Россети Томск" Северные сети | ПС Каргасок 220 -> Ф. яч.9 -> ТП П1201 -> ГРЩРРС №12 "Павлово"; 16082 | нет | - | - | - | - | - | -
2.370 | Муниципальное унитарное предприятие Каргасокский "Тепловодоканал" Каргасокского сельского поселения | АО "Томскэнергосбыт" | Шкаф управления КНС-1 ЦРБ | Томская область, Каргасокский район, Каргасок с без названия в 30м. от ул.Красноармейская, за территорией ЦРБ | III | 5.5 | ПАО "Россети Томск" Северные сети | ПС Каргасок 220 (КР) -> Ф. Яч. 7 -> ТП КР1007-18 -> ГРЩНа нижних контактах АВ Ф№5 | нет | - | - | - | - | - | -
2.371 | Муниципальное унитарное предприятие Каргасокский "Тепловодоканал" Каргасокского сельского поселения | АО "Томскэнергосбыт" | Шкаф управления КНС-2 ЦРБ | Томская область, Каргасокский район, Каргасок с без названия пер.Южный, в 60 м. от пересечения пер.Южный и ул.Кирова | III | 5.5 | ПАО "Россети Томск" Северные сети | ПС Каргасок 220 (КР) -> Ф. Яч. 18 -> ТП КР1018-17 -> оп.ВЛОпора №47 ВЛ-0,4кВ Ф№3 | нет | - | - | - | - | - | -
2.372 | Муниципальное унитарное предприятие Каргасокский "Тепловодоканал" Каргасокского сельского поселения | АО "Томскэнергосбыт" | Шкаф управления КНС-3 ЦРБ | Томская область, Каргасокский район, Каргасок с без названия пер.Южный, в 40 м. от пересечения Южный пер. и Лесная ул. | III | 5.5 | ПАО "Россети Томск" Северные сети | ПС Каргасок 220 (КР) -> Ф. Яч. 18 -> ТП КР1018-17 -> оп.ВЛОпора №7/1 ВЛ-0,4кВ Ф№3 | нет | - | - | - | - | - | -
2.373 | Муниципальное унитарное предприятие Каргасокский "Тепловодоканал" Каргасокского сельского поселения | АО "Томскэнергосбыт" | Здание-котельная "Южная-1" | Томская область, Каргасокский район, с. Каргасок, Южный пер., д. 51 | III | 60 | ПАО "Россети Томск" Северные сети | ПС Каргасок 220 (КР) -> ТП КР1007-07 | нет | - | - | - | - | - | -
2.374 | Муниципальное унитарное предприятие Каргасокский "Тепловодоканал" Каргасокского сельского поселения | АО "Томскэнергосбыт" | Здание-котельная "Южная-2" | Томская область, Каргасокский район, с. Каргасок, Южный пер., 51 | III | 60 | ПАО "Россети Томск" Северные сети | ПС Каргасок 220 (КР) -> ТП КР1018-22 | нет | - | - | - | - | - | -
2.375 | Муниципальное унитарное предприятие Каргасокский "Тепловодоканал" Каргасокского сельского поселения | АО "Томскэнергосбыт" | Станция водоподготовки "Геологическая" | Томская область, Каргасокский район, п. Геологический, Герасимовская ул., д. 91 | III | 15 | ПАО "Россети Томск" Северные сети | ПС Каргасок 220 -> ТП КР1014-03 | нет | - | - | - | - | - | -
2.376 | Муниципальное унитарное предприятие Каргасокский "Тепловодоканал" Каргасокского сельского поселения | АО "Томскэнергосбыт" | Очистные сооружения канализации | Томская область, Каргасокский район, с. Каргасок, Учебная ул., 120 | III | 20 | ПАО "Россети Томск" Северные сети | ПС Каргасок 220 (КР), ТП №КР1018 | нет | - | - | - | - | - | -
2.377 | Муниципальное унитарное предприятие "Теплоэнергоснаб" муниципального образования Новоюгинское сельское поселение | АО "Томскэнергосбыт" | Котельная (Новоюгино) | Томская область, Каргасокский район, с. Новоюгино, ул. Центральная, 44/2 | III | 45.5 | ПАО "Россети Томск" Северные сети | ПС Каргасок 220 (КР) -> Ф. Яч. 15 -> ТП КР1015-15 (Новоюгино) -> ГРЩДог.№2044 | нет | - | - | - | - | - | -
2.378 | Муниципальное унитарное предприятие "Теплоэнергоснаб" муниципального образования Новоюгинское сельское поселение | АО "Томскэнергосбыт" | Котельная (Новоюгино) | Томская область, Каргасокский район, с. Новоюгино, ул. Центральная, 74 | I | 19 | ПАО "Россети Томск" Северные сети | ПС Каргасок 220 (КР) | нет | - | - | - | - | - | -
2.379 | Муниципальное унитарное предприятие "Теплоэнергоснаб" муниципального образования Новоюгинское сельское поселение | АО "Томскэнергосбыт" | Котельная | Томская область, Каргасокский район, с. Староюгино, ул. Береговая, 72а | III(I) | 25 | ПАО "Россети Томск" Северные сети | ПС Завьялово 220 -> Ф. яч.14 -> ТП ЗВ1014-03 -> ГРЩДог.№2044 | нет | - | - | - | - | - | -
2.380 | Муниципальное казенное учреждения Администрация Вертикосского сельского поселения | АО "Томскэнергосбыт" | Водонапорная скважина | Томская область, Каргасокский район, с. Вертикос, ул. Школьная | III | 2 | ПАО "Россети Томск" Северные сети | ПС Вертикос -> ТП ВР1021-01 | нет | - | - | - | - | - | -
2.381 | Муниципальное казенное учреждения Администрация Вертикосского сельского поселения | АО "Томскэнергосбыт" | Котельная | Томская область, Каргасокский район, Вертикос с не определено | III | 38.25 | ПАО "Россети Томск" Северные сети | ПС Вертикос 220 -> ПС Вертикос -> Ф. яч.7 -> ТП В1014-01 -> ГРЩ Дог.№2095 | нет | - | - | - | - | - | -
2.382 | Муниципальное унитарное предприятие "ЖКХ Васюган" муниципального образования "Средневасюганское сельское поселение" | АО "Томскэнергосбыт" | Блочно-модульная котельная Средневасюганской СОШ (Котельная №2 "Школьная") | Томская область, Каргасокский район, с. .Средний Васюган, ул. Молодежная, д.28/10 | III | 40 | АО "Оборонэнерго" | ПС Парабель 110/10 -> ГРЩС 104 -> ПС Лугинецкая -> ГРЩЦЛ-4 -> ПС Средний Васюган 35/10 -> Ф. яч.3 -> ТП ТП -> ГРЩРУ - 04 -> ГРЩВЛ-0,4кВ | да (акт от 10.02.2015) | Насосы (сетевой, подпиточный, рециркуляционный, котловой), дымосос, вентилятор | 145 | ПС Парабель 110/10 -> ГРЩС 104 -> ПС Лугинецкая -> ГРЩЦЛ-4 -> ПС Средний Васюган 35/10 -> Ф. яч.3 -> ТП ТП -> ГРЩРУ - 04 -> ГРЩВЛ-0,4кВ СРВ3 - Т4-250 кВА 10/0,4 кВ | Насосы (сетевой, подпиточный, рециркуляционный, котловой), вытяжнолй вентилятор, сигнализатор загазованности, прибор пожарной сигнализации | 11 | СРВ3 - Т5-160 кВА 10/0,4 кВ ВЛ 10 кВ Ф3 КРУН 10 кВ ПС 35/10 кВ "Средневасюганская"
2.383 | Муниципальное унитарное предприятие "ЖКХ Васюган" муниципального образования "Средневасюганское сельское поселение" | АО "Томскэнергосбыт" | Нежилое помещение (блочно-модульная котельная (Котельная №1 "Детский сад") | Томская область, Каргасокский район, с. Средний Васюган, ул. Береговая, д.36/5 | III | 92 | АО "Оборонэнерго" | ПС Парабель 220 -> ГРЩС 104 -> ПС Лугинецкая -> ГРЩЦЛ-4 -> ПС Средний Васюган 35/10 -> Ф. яч.3 -> ТП ТП -> ГРЩРУ - 04 | да ( акт от 30.01.2015) | Насос сетевой, насос котловой, насос подпиточный | 1.5 | ПС Парабель 220 -> ГРЩС 104 -> ПС Лугинецкая -> ГРЩЦЛ-4 -> ПС Средний Васюган 35/10 -> Ф. яч.3 -> ТП ТП -> ГРЩРУ - 04 СРВ3 - Т5-160 кВА 10/0,4 кВ | Насос сетевой, насос котловой | 0.2 | СРВ3 - Т5-160 кВА 10/0,4 кВ ВЛ 10 кВ Ф3 КРУН 10 кВ ПС 35/10 кВ "Средневасюганская"
2.384 | Муниципальное унитарное предприятие "ЖКХ Васюган" муниципального образования "Средневасюганское сельское поселение" | АО "Томскэнергосбыт" | Водозаборная скважина | Томская область, Каргасокский район, с. Средний Васюган, ул. Молодежная, д.28/11 | III | 8 | АО "Оборонэнерго" | ПС Парабель 220 -> ГРЩС 104 -> ПС Лугинецкая -> ГРЩЦЛ-4 -> ПС Средний Васюган 35/10 -> Ф. яч.3 -> ТП ТП -> ГРЩРУ - 04 -> ГРЩВЛ-0,4кВ | да (акт от 16.07.2018) | Насос глубинный погружной ЭЦВ 6-16-75, установка повышения давления COR-2, рабочее освещение | 3.3 | ПС Парабель 220 -> ГРЩС 104 -> ПС Лугинецкая -> ГРЩЦЛ-4 -> ПС Средний Васюган 35/10 -> Ф. яч.3 -> ТП ТП -> ГРЩРУ - 04 -> ГРЩВЛ-0,4кВ СРВ3 - Т4-250 кВА 10/0,4 кВ | - | - | -
2.385 | Муниципальное унитарное предприятие "ЖКХ Васюган" муниципального образования "Средневасюганское сельское поселение" | АО "Томскэнергосбыт" | Водонапорная башня | Томская область, Каргасокский район, с. Мыльджино, ул. Береговая, д. 39 | III | 10 | АО "Оборонэнерго" | ПС Парабель 220 -> ГРЩС 104 -> ПС Лугинецкая -> ГРЩЦЛ-4 -> ПС Средний Васюган 35/10 -> Ф. яч.3 -> ТП ТП -> ГРЩРУ - 04 | да (акт от 16.07.2018) | Насосная станция Grundfos, электротэн Raychem, рабочее освещение | 0.8 | ПС Парабель 220 -> ГРЩС 104 -> ПС Лугинецкая -> ГРЩЦЛ-4 -> ПС Средний Васюган 35/10 -> Ф. яч.3 -> ТП ТП -> ГРЩРУ - 04 Т2-250 кВА 10/0,4 кВ | - | - | -
2.386 | Муниципальное унитарное предприятие "Нововасюганское" муниципального образования "Нововасюганское сельское поселение" | АО "Томскэнергосбыт" | Водозабор | Томская область, Каргасокский район, с. Новый Васюган, пер. Геологический, д. 2а (д.4) | III | 1 | ООО "Энергонефть Томск" | ЭС Нижневартовская ГРЭС -> ГРЩНСС-2 (Нижневартовская ГРЭС) -> ПС Советско-Соснинская -> ГРЩЧС-226 Яч. №3 на Чап -> ПС Чапаевка 220/110/10 -> ГРЩС-91 на Катальгу Нефть -> ПС Катыльгинская (Эн.нефть) 110/35/6 -> Ф. яч.4 (С-91П) - РУ-110 кВ -> ПС Первомайская -> ГРЩВвод 110 кВ №1 -> РП отходящие ВЛ-110кВ, КЛ-6кВ (пс Первомайская ОАО "Россети Томск") -> ГРЩВвод 110кВ №1 ВЛ-110кВ -> ПС Новый Васюган -> Ф. яч.3 -> ТП ТП -> ГРЩРУ - 04 кВ | да (акт от 24.05.2018) | - | - | - | Жилой поселок | 25 | ПС 110/10 ТП№1 250 кВА
2.387 | Муниципальное унитарное предприятие "Нововасюганское" муниципального образования "Нововасюганское сельское поселение" | АО "Томскэнергосбыт" | Котельная №1 | Томская область, Каргасокский район, с. Новый Васюган, ул. Нефтеразведчиков, д. 2 | III | 35 | ООО "Энергонефть Томск" | ПС Новый Васюган -> оп.ВЛ Ф.НВ-4 | да (акт от 24.05.2018) | - | - | - | Жилой поселок | 25 | ПС 110/10 ТП№1 250 кВА
2.388 | Муниципальное унитарное предприятие "Нововасюганское" муниципального образования "Нововасюганское сельское поселение" | АО "Томскэнергосбыт" | Котельная №3 | Томская область, Каргасокский район, с. Новый Васюган, ул. Пушкина, д. 30 | III | 29.44 | ООО "Энергонефть Томск" | ЭС Нижневартовская ГРЭС -> ГРЩНСС-2 (Нижневартовская ГРЭС) -> ПС Советско-Соснинская -> ГРЩЧС-226 Яч. №3 на Чап -> ПС Чапаевка 220/110/10 -> ГРЩС-91 на Катальгу Нефть -> ПС Катыльгинская (Эн.нефть) 110/35/6 -> Ф. яч.4 (С-91П) - РУ-110 кВ -> ПС Первомайская -> ГРЩВвод 110 кВ №1 -> РП отходящие ВЛ-110кВ, КЛ-6кВ (пс Первомайская ОАО "Россети Томск") -> ГРЩВвод 110кВ №1 ВЛ-110кВ -> ПС Новый Васюган -> Ф. яч.3 -> ТП ТП -> ГРЩРУ - 04 кВ | да (акт от 24.05.2018) | - | - | - | Жилой поселок | 35 | ПС 110/10 ТП№3 250 кВА
2.389 | Муниципальное унитарное предприятие "Нововасюганское" муниципального образования "Нововасюганское сельское поселение" | АО "Томскэнергосбыт" | Котельная №4, Административное помещение | Томская область, Каргасокский район, с. Новый Васюган, ул. Советская, 107а | III | 27.29 | ООО "Энергонефть Томск" | ЭС Нижневартовская ГРЭС -> ГРЩНСС-2 (Нижневартовская ГРЭС) -> ПС Советско-Соснинская -> ГРЩЧС-226 Яч. №3 на Чап -> ПС Чапаевка 220/110/10 -> ГРЩС-91 на Катальгу Нефть -> ПС Катыльгинская (Эн.нефть) 110/35/6 -> Ф. яч.4 (С-91П) - РУ-110 кВ -> ПС Первомайская -> ГРЩВвод 110 кВ №1 -> РП отходящие ВЛ-110кВ, КЛ-6кВ (пс Первомайская ОАО "Россети Томск") -> ГРЩВвод 110кВ №1 ВЛ-110кВ -> ПС Новый Васюган -> Ф. яч.3 -> ТП ТП -> ГРЩРУ - 04 кВ | да (акт от 24.05.2018) | - | - | - | Жилой поселок | 54 | ПС 110/10 ТП№5 250 кВА
2.390 | Администрация Средневасюганского сельского поселения Каргасокского района Томской области | АО "Томскэнергосбыт" | Вводно-распределительное устройство административного здания | Томская область, Каргасокский район, с. Средний Васюган, ул. Гагарина, д.6 | I | 10 | АО "Оборонэнерго" | ПС Парабель 110/10 -> ГРЩ С 104 -> ПС Лугинецкая -> ГРЩ ЦЛ-4 -> ПС Средний Васюган 35/10 -> Ф. яч.3 -> ТП ТП1-5 -> ГРЩ РУ-0,4кВ ТП -> ГРЩ опора13 | нет | - | - | - | - | - | -
2.391 | Муниципальное унитарное предприятие "ЖКХ Васюган" муниципального образования "Средневасюганское сельское поселение" | АО "Томскэнергосбыт" | Станция водоподготовки | Томская область, Каргасокский район, с. Средний Васюган, ул. Трудовая, д. 1Б | II | 102.26 | АО "Оборонэнерго" | ПС Средний Васюган 35/10 -> Ф. яч.5 -> ТП 3510 -> ГРЩ ТП-3510 ав.1, ПУ с ТТ | нет | - | - | - | - | - | -
2.392 | Администрация Инкинского сельского поселения | АО "Томскэнергосбыт" | Сооружение (водонапорная башня со скважиной) | Томская область, Колпашевский район, с. Инкино, ул. Советская, 21/1 | III | 5 | ПАО "Россети Томск" Северные сети | ПС Парабель 220 -> Ф. яч.14 -> ТП ПР1006-11 | нет | - | - | - | - | - | -
2.393 | Администрация Инкинского сельского поселения | АО "Томскэнергосбыт" | Сооружение (водонапорная башня со скважиной) | Томская область, Колпашевский район, с. Инкино, пер. Светлый, д. 6/1 | III | 5 | ПАО "Россети Томск" Северные сети | ПС Парабель 220 -> Ф. яч.16 -> ТП ПР1016-17 | нет | - | - | - | - | - | -
2.394 | Администрация Инкинского сельского поселения | АО "Томскэнергосбыт" | Станция в контейнерном исполнении для очистки воды | Томская область, Колпашевский район, с. Инкино, ул. Советская, д. 15/1 | III | 8 | ПАО "Россети Томск" Северные сети | ПС Парабель 220 -> ТП ПР1016-07 | нет | - | - | - | - | - | -
2.395 | Администрация Чажемтовского сельского поселения | АО "Томскэнергосбыт" | Водонапорная башня | Томская область, Колпашевский район, д. Могильный Мыс | III | 10 | ПАО "Россети Томск" Северные сети | ПС Чажемто 110 -> Ф. Яч.3 -> ТП Ч1003-10 -> ГРЩДог.№163 | да (реквизиты отсутствуют) | - | - | ПС Чажемто 110 -> Ф. Яч.3 -> ТП Ч1003-10 -> ГРЩДог.№163 | - | - | ПС Чажемто 110 -> Ф. Яч.3 -> ТП Ч1003-10 -> ГРЩДог.№163
2.396 | Администрация Чажемтовского сельского поселения | АО "Томскэнергосбыт" | Бытовая скважина | Томская область, Колпашевский район, д. Староабрамкино, ул. Центральная, д.12 | III | 0.3 | ПАО "Россети Томск" Северные сети | ПС Чажемто 220 -> Ф. яч.14 -> ТП ЧКС 1014-01 (Старо-Абрамкино) -> оп.ВЛОпора №12 ВЛ-0,4кВ Ф№1 | да (реквизиты отсутствуют) | - | - | ПС Чажемто 220 -> Ф. яч.14 -> ТП ЧКС 1014-01 (Старо-Абрамкино) -> оп.ВЛОпора №12 ВЛ-0,4кВ Ф№1 | - | - | ПС Чажемто 220 -> Ф. яч.14 -> ТП ЧКС 1014-01 (Старо-Абрамкино) -> оп.ВЛОпора №12 ВЛ-0,4кВ Ф№1
2.397 | Администрация Чажемтовского сельского поселения | АО "Томскэнергосбыт" | Бытовая скважина | Томская область, Колпашевский район, д. Могильный Мыс, ул. Совхозная, д.16 | III | 0.3 | ПАО "Россети Томск" Северные сети | ПС Чажемто 110 -> Ф. Яч.3 -> ТП Ч1003-10 -> оп.ВЛОпора №8 ВЛ-0,4кВ Ф№1 | да (реквизиты отсутствуют) | - | - | ПС Чажемто 110 -> Ф. Яч.3 -> ТП Ч1003-10 -> оп.ВЛОпора №8 ВЛ-0,4кВ Ф№1 | - | - | ПС Чажемто 110 -> Ф. Яч.3 -> ТП Ч1003-10 -> оп.ВЛОпора №8 ВЛ-0,4кВ Ф№1
2.398 | Администрация Чажемтовского сельского поселения | АО "Томскэнергосбыт" | Бытовая скважина | Томская область, Колпашевский район, с. Старокороткино, ул. Центральная, д.15 | III | 0.3 | ПАО "Россети Томск" Северные сети | ПС Чажемто 110 -> Ф. Яч.2 -> ТП Ч1002-27 -> оп.ВЛОпора №12 ВЛ-0,4кВ Ф№1 | да (реквизиты отсутствуют) | - | - | ПС Чажемто 110 -> Ф. Яч.2 -> ТП Ч1002-27 -> оп.ВЛОпора №12 ВЛ-0,4кВ Ф№1 | - | - | ПС Чажемто 110 -> Ф. Яч.2 -> ТП Ч1002-27 -> оп.ВЛОпора №12 ВЛ-0,4кВ Ф№1
2.399 | Администрация Чажемтовского сельского поселения | АО "Томскэнергосбыт" | Водонапорная башня | Томская область, Колпашевский район, д. Сугот, ул. Новая, д.1а | III | 5 | ПАО "Россети Томск" Северные сети | ПС Чажемто 110 -> Ф. Яч.2 -> ТП Ч1002-09 -> оп.ВЛОпора №26 ВЛ-0,4кВ Ф№1 | да (реквизиты отсутствуют) | - | - | ПС Чажемто 110 -> Ф. Яч.2 -> ТП Ч1002-09 -> оп.ВЛ Опора №26 ВЛ-0,4кВ Ф№1 | - | - | ПС Чажемто 110 -> Ф. Яч.2 -> ТП Ч1002-09 -> оп.ВЛ Опора №26 ВЛ-0,4кВ Ф№1
2.400 | Администрация Чажемтовского сельского поселения | АО "Томскэнергосбыт" | Бытовая водозаборная скважина | Томская область, Колпашевский район, с. Старокороткино, ул. Центральная, д.63 | III | 0.3 | ПАО "Россети Томск" Северные сети | ПС Чажемто 110 -> Ф. Яч.2 -> ТП Ч1002-02 -> ГРЩДог.№163 | да (реквизиты отсутствуют) | - | - | ПС Чажемто 110 -> Ф. Яч.2 -> ТП Ч1002-02 -> ГРЩДог.№163 | - | - | ПС Чажемто 110 -> Ф. Яч.2 -> ТП Ч1002-02 -> ГРЩДог.№163
2.401 | Администрация Чажемтовского сельского поселения | АО "Томскэнергосбыт" | Бытовая водозаборная скважина | Томская область, Колпашевский район, д. Могильный Мыс, ул. Совхозная | III | 0.3 | ПАО "Россети Томск" Северные сети | ПС Чажемто 110 -> Ф. Яч.3 -> ТП Ч1003-10 -> ГРЩДог.№163 | да (реквизиты отсутствуют) | - | - | ПС Чажемто 110 -> Ф. Яч.3 -> ТП Ч1003-10 -> ГРЩДог.№163 | - | - | ПС Чажемто 110 -> Ф. Яч.3 -> ТП Ч1003-10 -> ГРЩДог.№163
2.402 | Администрация Чажемтовского сельского поселения | АО "Томскэнергосбыт" | Бытовая водозаборная скважина | Томская область, Колпашевский район, д. Могильный Мыс, пер. Клубный | III | 0.3 | ПАО "Россети Томск" Северные сети | ПС Чажемто 110 -> Ф. Яч.3 -> ТП Ч1003-06 -> ГРЩДог.№163 | да (реквизиты отсутствуют) | - | - | ПС Чажемто 110 -> Ф. Яч.3 -> ТП Ч1003-06 -> ГРЩДог.№163 | - | - | ПС Чажемто 110 -> Ф. Яч.3 -> ТП Ч1003-06 -> ГРЩДог.№163
2.403 | Администрация Чажемтовского сельского поселения | АО "Томскэнергосбыт" | Бытовая водозаборная скважина | Томская область, Колпашевский район, д. Сугот, ул. Набережная, д.29 | III | 0.3 | ПАО "Россети Томск" Северные сети | ПС Чажемто 110 -> Ф. Яч.2 -> ТП Ч1002-31 -> ГРЩДог.№163 | да (реквизиты отсутствуют) | - | - | ПС Чажемто 110 -> Ф. Яч.2 -> ТП Ч1002-31 -> ГРЩ Дог.№163 | - | - | ПС Чажемто 110 -> Ф. Яч.2 -> ТП Ч1002-31 -> ГРЩ Дог.№163
2.404 | Администрация Чажемтовского сельского поселения | АО "Томскэнергосбыт" | Бытовая водозаборная скважина | Томская область, Колпашевский район, д. Могильный Мыс, ул. Береговая, д. 15 | III | 0.3 | ПАО "Россети Томск" Северные сети | ПС Чажемто 110 -> Ф. Яч.3 -> ТП Ч1003-06 -> ГРЩДог.№163 | да (реквизиты отсутствуют) | - | - | ПС Чажемто 110 -> Ф. Яч.3 -> ТП Ч1003-06 -> ГРЩДог.№163 | - | - | ПС Чажемто 110 -> Ф. Яч.3 -> ТП Ч1003-06 -> ГРЩДог.№163
2.405 | Администрация Чажемтовского сельского поселения | АО "Томскэнергосбыт" | Бытовая водозаборная скважина | Томская область, Колпашевский район, д. Новокороткино, Новая ул. | III | 0.3 | ПАО "Россети Томск" Северные сети | ПС Чажемто 110 -> Ф. Яч.2 -> ТП Ч1002-03 -> ГРЩДог.№163 | да (реквизиты отсутствуют) | - | - | ПС Чажемто 110 -> Ф. Яч.2 -> ТП Ч1002-03 -> ГРЩДог.№163 | - | - | ПС Чажемто 110 -> Ф. Яч.2 -> ТП Ч1002-03 -> ГРЩДог.№163
2.406 | Администрация Чажемтовского сельского поселения | АО "Томскэнергосбыт" | Бытовая водозаборная скважина | Томская область, Колпашевский район, д. Игнашкино, ул. Центральная | III | 0.3 | ПАО "Россети Томск" Северные сети | ПС Чажемто 110 -> Ф. Яч.3 -> ТП Ч1003-01 -> ГРЩДог.№163 | да (реквизиты отсутствуют) | - | - | ПС Чажемто 110 -> Ф. Яч.3 -> ТП Ч1003-01 -> ГРЩДог.№163 | - | - | ПС Чажемто 110 -> Ф. Яч.3 -> ТП Ч1003-01 -> ГРЩДог.№163
2.407 | Администрация Чажемтовского сельского поселения | АО "Томскэнергосбыт" | Бытовая водозаборная скважина | Томская область, Колпашевский район, д. Новокороткино, ул. Центральная | III | 0.3 | ПАО "Россети Томск" Северные сети | ПС Чажемто 110 -> Ф. Яч.2 -> ТП Ч1002-03 -> ГРЩДог.№163 | да (реквизиты отсутствуют) | - | - | ПС Чажемто 110 -> Ф. Яч.2 -> ТП Ч1002-03 -> ГРЩДог.№163 | - | - | ПС Чажемто 110 -> Ф. Яч.2 -> ТП Ч1002-03 -> ГРЩДог.№163
2.408 | Администрация Чажемтовского сельского поселения | АО "Томскэнергосбыт" | Бытовая водозаборная скважина | Томская область, Колпашевский район, с. Старокороткино, ул. Зеленая, д.5 | III | 0.3 | ПАО "Россети Томск" Северные сети | ПС Чажемто 110 -> Ф. Яч.2 -> ТП Ч1002-26 -> ГРЩДог.№163 | да (реквизиты отсутствуют) | - | - | ПС Чажемто 110 -> Ф. Яч.2 -> ТП Ч1002-26 -> ГРЩДог.№163 | - | - | ПС Чажемто 110 -> Ф. Яч.2 -> ТП Ч1002-26 -> ГРЩДог.№163
2.409 | Администрация Чажемтовского сельского поселения | АО "Томскэнергосбыт" | Бытовая водозаборная скважина | Томская область, Колпашевский район, с. Старокороткино, ул. Центральная, д.55 | III | 0.3 | ПАО "Россети Томск" Северные сети | ПС Чажемто 110 -> Ф. Яч.2 -> ТП Ч1002-02 -> ГРЩДог.№163 | да (реквизиты отсутствуют) | - | - | ПС Чажемто 110 -> Ф. Яч.2 -> ТП Ч1002-02 -> ГРЩДог.№163 | - | - | ПС Чажемто 110 -> Ф. Яч.2 -> ТП Ч1002-02 -> ГРЩДог.№163
2.410 | Администрация Чажемтовского сельского поселения | АО "Томскэнергосбыт" | Станция в контейнерном исполнении для очистки воды сложного состава | Томская область, Колпашевский район, с. Озерное, ул. Трактовая, 5/1 | III | 7 | ПАО "Россети Томск" Северные сети | ПС Первомайская 110/35/10 -> Ф. Яч.13 -> ТП ЧП1013-05 -> оп.ВЛОпора №9 ВЛ-0,4кВ Ф№3 | да (реквизиты отсутствуют) | - | - | ПС Первомайская 110/35/10 -> Ф. Яч.13 -> ТП ЧП1013-05 -> оп.ВЛОпора №9 ВЛ-0,4кВ Ф№3 | - | - | ПС Первомайская 110/35/10 -> Ф. Яч.13 -> ТП ЧП1013-05 -> оп.ВЛОпора №9 ВЛ-0,4кВ Ф№3
2.411 | Администрация Чажемтовского сельского поселения | АО "Томскэнергосбыт" | Комплекс водоочистной "ГЕЙЗЕР-ТМ-1,5" | Томская область, Колпашевский район, д. Могильный Мыс, ул. Центральная, д. 10/1 | III | 7 | ПАО "Россети Томск" Северные сети | ПС Чажемто 110 -> Ф. Яч.3 -> ТП Ч1003-11 -> оп.ВЛопора №14 | да (реквизиты отсутствуют) | - | - | ПС Чажемто 110 -> Ф. Яч.3 -> ТП Ч1003-11 -> оп.ВЛопора №14 | - | - | ПС Чажемто 110 -> Ф. Яч.3 -> ТП Ч1003-11 -> оп.ВЛопора №14
2.412 | Администрация Чажемтовского сельского поселения | АО "Томскэнергосбыт" | Котельная | Томская область, Колпашевский район, д. Могильный Мыс, ул. Зеленая, д. 22, Строение 2 | III | 5.2 | ПАО "Россети Томск" Северные сети | ПС Чажемто 110 -> Ф. Яч.3 -> ТП Ч1003-03 -> оп.ВЛОпора №3 ВЛ-0,4кВ Ф№2 | да (реквизиты отсутствуют) | - | - | ПС Чажемто 110 -> Ф. Яч.3 -> ТП Ч1003-03 -> оп.ВЛОпора №3 ВЛ-0,4кВ Ф№2 | - | - | ПС Чажемто 110 -> Ф. Яч.3 -> ТП Ч1003-03 -> оп.ВЛОпора №3 ВЛ-0,4кВ Ф№2
2.413 | Администрация Чажемтовского сельского поселения | АО "Томскэнергосбыт" | Станция водоочистки | Томская область, Колпашевский район, с. Старокороткино, ул. Центральная, 48/2 | III | 7 | ПАО "Россети Томск" Северные сети | ПС Чажемто 110 -> Ф. Яч.2 -> ТП Ч1002-27 -> оп.ВЛ Опора №36 ВЛ-0,4кВ Ф№2 | да (реквизиты отсутствуют) | - | - | ПС Чажемто 110 -> Ф. Яч.2 -> ТП Ч1002-27 -> оп.ВЛ Опора №36 ВЛ-0,4кВ Ф№2 | - | - | ПС Чажемто 110 -> Ф. Яч.2 -> ТП Ч1002-27 -> оп.ВЛ Опора №36 ВЛ-0,4кВ Ф№2
2.414 | Администрация Новоселовского сельского поселения | АО "Томскэнергосбыт" | Насосная станция со скважиной | Томская область, Колпашевский район, с. Новоселово, ул. Лесная, д.25/1 | III | 5 | ПАО "Россети Томск" Северные сети | ПС Тогур 35/10 -> Ф. яч.15 -> ТП Т1015-07 -> ГРЩДог.№2305 | нет | - | - | - | - | - | -
2.415 | Администрация Новоселовского сельского поселения | АО "Томскэнергосбыт" | Скважина, водонапорная башня | Томская область, Колпашевский район, д. Маракса, ул.Центральная, д.10/1 | III | 5 | ПАО "Россети Томск" Северные сети | ПС Тогур 35/10 -> Ф. яч.7 -> ТП К1002-29 -> ГРЩДог.№2305 | нет | - | - | - | - | - | -
2.416 | Администрация Новоселовского сельского поселения | АО "Томскэнергосбыт" | Станция в контейнерном исполнении для очистки воды | Томская область, Колпашевский район, д. Маракса, ул. Центральная, д. 10/1 | III | 8 | ПАО "Россети Томск" Северные сети | ПС Тогур 35/10 -> Ф. яч.2 -> ТП К1002-29 -> оп.ВЛОпора №1 ВЛ-0,4кВ Ф№1 | нет | - | - | - | - | - | -
2.417 | Администрация Новоселовского сельского поселения | АО "Томскэнергосбыт" | Станция в контейнерном исполнении для очистки воды простого состава | Томская область, Колпашевский район, с. Новоселово, ул. Центральная, 11/6 | III | 8 | ПАО "Россети Томск" Северные сети | ПС Тогур 35/10 -> Ф. яч.15 -> ТП Т1015-03 (Новоселово) -> оп.ВЛОпора №1 ВЛ-0,4кВ Ф№2 | нет | - | - | - | - | - | -
2.418 | Администрация Новоселовского сельского поселения | АО "Томскэнергосбыт" | Водокалонка | Томская область, Колпашевский район, с. Новоселово, ул. Дорожная, в районе дома №11 | III | 0.5 | ПАО "Россети Томск" Северные сети | ПС Тогур 35/10 -> Ф. яч.2 -> ТП К1002-20 -> оп.ВЛОпора №18 ВЛ-0,4кВ Ф№1 | нет | - | - | - | - | - | -
2.419 | Администрация Новоселовского сельского поселения | МУП "Дальсервис" | Водокачка | Томская область, Колпашевский район, п. Куржино,ул. Лесная, д.2; п. Дальнее, ул. Школьная, д. 1/1. | III | н/д | МУП "Дальсервис" | ДЭС п. Дальнее: Ф-3; ДЭС п. Куржино: Ф-1. | нет | - | - | - | - | - | -
2.420 | Адмнистрация Инкинского сельского поселения | МУП "Энергия" | Водокачка | Томская область, Колпашевский район, с. Копыловка | III |  | 7: МУП "Энергия"; 8: №ТП 1, ф. 3, ДЭС с. Копыловка; 9: нет
2.421 | Муниципальное унитарное предприятие "Дальсервис" | АО "Томскэнергосбыт" | 1-этажное нежилое строение котельной | Томская область, Колпашевский район, д. Маракса, ул. Юбилейная, д. 26 | III | 40 | ПАО "Россети Томск" Северные сети | ПС Тогур 35/10 -> Ф. яч.7 -> ТП К1002-18 -> оп.ВЛОпора №6 ВЛ-0,4кВ Ф№1 | нет | - | - | - | - | - | -
2.422 | Муниципальное унитарное предприятие "Дальсервис" | АО "Томскэнергосбыт" | 1-этажное нежилое помещение (котельная) | Томская область, Колпашевский район, с. Новоселово, ул. Центральная, д. 11/2, помещение 2 | III | 7 | ПАО "Россети Томск" Северные сети | ПС Тогур 35/10 -> Ф. яч.15 -> ТП Т1015-03 (Новоселово) -> оп.ВЛОпора №2 ВЛ-0,4кВ Ф№2 | нет | - | - | - | - | - | -
2.423 | Муниципальное унитарное предприятие "Энергия" Муниципального образования "Инкинское сельское поселение" | АО "Томскэнергосбыт" | Нежилое здание (модульная котельная) | Томская область, Колпашевский район, с. Инкино, ул. Советская, Строение 23 | III | 27 | ПАО "Россети Томск" Северные сети | ПС Парабель 220 -> Ф. яч.16 -> ТП ПР1016-07 -> оп.ВЛОпора №4 Ф№2 ВЛ-0,4кВ | нет | - | - | - | - | - | -
2.424 | Администрация Новогоренского сельского поселения | АО "Томскэнергосбыт" | Водонапорная башня | Томская область, Колпашевский район, д. Новогорное, пер. Клубный, д.3/3 | III | 6 | ПАО "Россети Томск" Северные сети | ПС Чажемто 110 -> Ф. Яч.10 -> ТП Ч1010-02 -> ГРЩДог.№2307 | да (акт от 11.11.2009) | - | 0 | ПС Чажемто 110 -> Ф. Яч.10 -> ТП Ч1010-02 -> ГРЩДог.№2307 | - | 0 | ПС Чажемто 110 -> Ф. Яч.10 -> ТП Ч1010-02 -> ГРЩДог.№2307
2.425 | Администрация Новогоренского сельского поселения | АО "Томскэнергосбыт" | Станция в контейнерном исполнении для очистки воды | Томская область, Колпашевский район, д. Новогорное, Клубный пер., участок 3/4 | III | 7 | ПАО "Россети Томск" Северные сети | ПС Чажемто 110 -> Ф. Яч.10 -> ТП Ч1010-02 -> оп.ВЛОпора №18 ВЛ-0,4кВ Ф№1 | нет | - | - | - | - | - | -
2.426 | Администрация Новогоренского сельского поселения | АО "Томскэнергосбыт" | Нежилое здание (котельная) | Томская область, Колпашевский район, д. Новогорное, Клубный пер., д. 3/1 | III | 7 | ПАО "Россети Томск" Северные сети | ПС Чажемто 110 -> Ф. Яч.10 -> ТП Ч1010-02 -> оп.ВЛОпора №23 ВЛ-0,4кВ Ф№1 | нет | - | - | - | - | - | -
2.427 | Администрация Саровского сельского поселения | АО "Томскэнергосбыт" | Скважина | Томская область, Колпашевский район, д. Чугунка, ул. Лесная | III | 30 | ПАО "Россети Томск" Северные сети | ПС Тогур 35/10 -> Ф. яч.7 -> ТП К1002-12 -> ГРЩДог.№2310 | нет | - | - | - | - | - | -
2.428 | Администрация Саровского сельского поселения | АО "Томскэнергосбыт" | Водонапорная башня | Томская область, Колпашевский район, с. Новоильинка, пер. Совхозный, д.1/1 | III | 4 | ПАО "Россети Томск" Северные сети | ПС Новоильинка -> Ф. яч.3 -> ТП Н1003-02 -> ГРЩНижние контакты коммутационного аппарата РУ-0,4кВ Ф№1 ТП | нет | - | - | - | - | - | -
2.429 | Администрация Саровского сельского поселения | АО "Томскэнергосбыт" | Здание котельной | Томская область, Колпашевский район, п. Большая Саровка,ул. Советская, д.35/3 | III | 30 | ПАО "Россети Томск" Северные сети | ПС Новоильинка -> Ф. яч.2 -> ТП Н1002-04 -> оп.ВЛОпора №1/1 ВЛ-0,4кВ Ф№1 | нет | - | - | - | - | - | -
2.430 | Администрация Саровского сельского поселения | АО "Томскэнергосбыт" | Станция в контейнерном исполнении для очистки воды сложного состава | Томская область, Колпашевский район, п. Большая Саровка, ул. Советская, д. 24/1 | III | 8 | ПАО "Россети Томск" Северные сети | ПС Новоильинка -> Ф. яч.2 -> ТП Н1002-02 -> оп.ВЛопора №37 | нет | - | - | - | - | - | -
2.431 | Муниципальное казенное предприятие "Чажемтовское" Чажемтовского сельского поселения Колпашевского района Томской области | АО "Томскэнергосбыт" | Водонапорная башня со скважиной | Томская область, Колпашевский район, с. Озерное, Совхозная ул., д. 16/1 | III | 5 | ПАО "Россети Томск" Северные сети | ПС Первомайская НПС -> Ф. яч.13 -> ТП ЧП1013-02 (Озерное) -> оп.ВЛОпора №7 ВЛ-0,4кВ Ф№1 | нет | - | - | - | - | - | -
2.432 | Муниципальное казенное предприятие "Чажемтовское" Чажемтовского сельского поселения Колпашевского района Томской области | АО "Томскэнергосбыт" | Станция обезжелезивания воды | Томская область, Колпашевский район, с. Чажемто, ул. Ленина, д. 22/2, Строение 1 | III | 30 | ПАО "Россети Томск" Северные сети | ПС Чажемто 110 -> Ф. Яч.9 -> ТП Ч1009-11 -> оп.ВЛОпора №2 ВЛ-0,4кВ Ф№2 | нет | - | - | - | - | - | -
2.433 | Общество с ограниченной ответственностью "Колпашевская тепловая компания" | АО "Томскэнергосбыт" | Модульная газовая котельная с оборудованием "Урожай" | Томская область, Колпашевский район, г. Колпашево, ул. Сосновая, д. 9/1 | III | 31 | ПАО "Россети Томск" Северные сети | ПС Колпашево -> Ф. яч.22 -> ТП К1022-18 | да (акт от 09.07.2018) | - | - | ПС Колпашево -> Ф. яч.22 -> ТП К1022-18 | - | 0 | ПС Колпашево -> Ф. яч.22 -> ТП К1022-18
2.434 | Общество с ограниченной ответственностью "Колпашевская тепловая компания" | АО "Томскэнергосбыт" | Нежилое здание с оборудованием (модульная газовая котельная "Звезда") | Томская область, Колпашевский район, г. Колпашево, ул. Победы, д. 97/2 | II(III) | 95 | ПАО "Россети Томск" Северные сети | ПС Колпашево -> Ф. яч.22 -> ТП К1022-33 | да (акт от 09.07.2018) | - | - | ПС Колпашево -> Ф. яч.22 -> ТП К1022-33 | - | 0 | ПС Колпашево -> Ф. яч.22 -> ТП К1022-33
2.435 | Общество с ограниченной ответственностью "Колпашевская тепловая компания" | АО "Томскэнергосбыт" | Газовая модульная котельная "Обская" | Томская область, Колпашевский район, г. Колпашево, ул. Обская, д. 73/2 | II(III) | 12.6 | ПАО "Россети Томск" Северные сети | ПС Колпашево -> Ф. яч.22 -> ТП К1022-09 | да (акт от 09.07.2018) | - | - | ПС Колпашево -> Ф. яч.22 -> ТП К1022-09 | - | 0 | ПС Колпашево -> Ф. яч.22 -> ТП К1022-09
2.436 | Общество с ограниченной ответственностью "Колпашевская тепловая компания" | АО "Томскэнергосбыт" | Модульная газовая котельная с оборудованием "Техучасток" | Томская область, Колпашевский район, г. Колпашево, ул. М.Горького, д. 6 | II(III) | 50 | ПАО "Россети Томск" Северные сети | ПС Колпашево -> Ф. яч.32 -> ТП К1032-09 | да (акт от 09.07.2018) | - | - | ПС Колпашево -> Ф. яч.32 -> ТП К1032-09 | - | 0 | ПС Колпашево -> Ф. яч.32 -> ТП К1032-09
2.437 | Общество с ограниченной ответственностью "Колпашевская тепловая компания" | АО "Томскэнергосбыт" | Блочно-модульная газовая котельная "Лазо" | Томская область, Колпашевский район, г. Колпашево, ул. Крылова, д. 9/2 | II(III) | 65 | ПАО "Россети Томск" Северные сети | ПС Колпашево -> Ф. яч.24 -> ТП К1024-06 | да (акт от 09.07.2018) | - | - | ПС Колпашево -> Ф. яч.24 -> ТП К1024-06 | - | 0 | ПС Колпашево -> Ф. яч.24 -> ТП К1024-06
2.438 | Общество с ограниченной ответственностью "Колпашевская тепловая компания" | АО "Томскэнергосбыт" | Нежилое здание с оборудованием (модульная газовая котельная "Школа") | Томская область, Колпашевский район, г. Колпашево, ул. Гоголя, д. 91/6 | II(III) | 55 | ПАО "Россети Томск" Северные сети | ПС Колпашево -> Ф. яч.32 -> ТП К1032-26 | да (акт от 09.07.2018) | - | - | ПС Колпашево -> Ф. яч.32 -> ТП К1032-26 | - | 0 | ПС Колпашево -> Ф. яч.32 -> ТП К1032-26
2.439 | Муниципальное унитарное предприятие "Колпашевский водоканал" | АО "Томскэнергосбыт" | Здание котельной с оборудованием (Угольная котельная "НГСС") | Томская область, Колпашевский район, г. Колпашево, ул. Науки, д. 9 | III | 40 | ПАО "Россети Томск" Северные сети | ПС Колпашево -> Ф. яч.7 -> ТП К1002-23 -> оп.ВЛ Опора №8/2 ВЛ-0,4кВ фидер №2 | да (акт от 09.07.2018) | - | - | ПС Колпашево -> Ф. яч.7 -> ТП К1002-23 | - | 0 | ПС Колпашево -> Ф. яч.7 -> ТП К1002-23
2.440 | Муниципальное унитарное предприятие "Колпашевский водоканал" | АО "Томскэнергосбыт" | Здание котельной с оборудованием (Угольная котельная "Телецентр") | Томская область, Колпашевский район, г. Колпашево, Селекционная ул., д. 167/1 | II | 20 | ПАО "Россети Томск" Северные сети | ПС Колпашево -> Ф. яч.32 -> ТП К1032-54 | да (акт от 09.07.2018) | - | - | ПС Колпашево -> Ф. яч.32 -> ТП К1032-54 | - | 0 | ПС Колпашево -> Ф. яч.32 -> ТП К1032-54
2.441 | Муниципальное казенное предприятие "Чажемтовское" Чажемтовского сельского поселения Колпашевского района Томской области | АО "Томскэнергосбыт" | Здание котельной с оборудованием (основное питание) | Томская область, Колпашевский район, с. Чажемто, ул. Школьная, д. 2/3 | II(III) | 34.86 | ПАО "Россети Томск" Северные сети | ПС Чажемто 220 -> Ф. яч.12 -> ТП ЧКС1012-03 | нет | - | - | - | - | - | -
2.442 | Муниципальное казенное предприятие "Колпашевское" Колпашевского городского поселения Колпашевского района Томской области | АО "Томскэнергосбыт" | Нежилое здание кирпичного исполнения (Станция обезжелезования, скважины) (ввода 1,2) | Томская область, Колпашевский район, с. Тогур, Клубный пер. д.3/1 | I(III) | 40 | ПАО "Россети Томск" Северные сети | ПС Тогур 35/10 -> Ф. яч.13 -> ТП Т1013-08 (Тогур) -> ГРЩНижние контакты коммутационного аппарата РУ-0,4кВ Ф№9 от ТП | нет | - | - | - | - | - | -
2.443 | Муниципальное казенное предприятие "Колпашевское" Колпашевского городского поселения Колпашевского района Томской области | АО "Томскэнергосбыт" | Станция обезжилезования | Томская область, Колпашевский район, г. Колпашево, Кирова ул., д.144 | III | 120 | ПАО "Россети Томск" Северные сети | ПС Колпашево -> Ф. яч.22 -> ТП К1022-31 -> оп.ВЛОпора №68/5 ВЛ-10кВ | нет | - | - | - | - | - | -
2.444 | Муниципальное казенное предприятие "Колпашевское" Колпашевского городского поселения Колпашевского района Томской области | АО "Томскэнергосбыт" | Станция водоподготовки | Томская область, Колпашевский район, г. Колпашево, Науки ул., д.13 | III | 33 | ПАО "Россети Томск" Северные сети | ПС Тогур 35/10 -> Ф. яч.7 -> ТП К1002-28 -> оп.ВЛОпора №3 ВЛ-0,4кВ Ф№1 | нет | - | - | - | - | - | -
2.445 | Муниципальное казенное предприятие "Колпашевское" Колпашевского городского поселения Колпашевского района Томской области | АО "Томскэнергосбыт" | Насосная станция со скважиной | Томская область, Колпашевский район, с. Тогур, Клубный пер., д.5/1 | III | 25 | ПАО "Россети Томск" Северные сети | ПС Тогур 35/10 -> Ф. яч.13 -> ТП Т1013-08 (Тогур) -> оп.ВЛОпора №7 ВЛ-0,4кВ Ф№6 | нет | - | - | - | - | - | -
2.446 | Муниципальное казенное предприятие "Колпашевское" Колпашевского городского поселения Колпашевского района Томской области | АО "Томскэнергосбыт" | КНС | Томская область, Колпашевский район, г. Колпашево, Белинского ул., д.11/1 | III | 20 | ПАО "Россети Томск" Северные сети | ПС Колпашево -> Ф. яч.32 -> ТП К1014-05 -> ГРЩНа нижних контактах коммутационного аппарата Ф-2 в РУ-0,4кВ ТП | нет | - | - | - | - | - | -
2.447 | Муниципальное казенное предприятие "Колпашевское" Колпашевского городского поселения Колпашевского района Томской области | АО "Томскэнергосбыт" | КНС | Томская область, Колпашевский район, г. Колпашево, мкр. Геолог, д. 11/2 | III | 40 | ПАО "Россети Томск" Северные сети | ПС Колпашево -> РП-3 -> ГРЩНа нижних контактах РУ-0,4кВ РП-3 Ф№2 КА-0,4кВ | нет | - | - | - | - | - | -
2.448 | Муниципальное казенное предприятие "Колпашевское" Колпашевского городского поселения Колпашевского района Томской области | АО "Томскэнергосбыт" | КНС | Томская область, Колпашевский район, г. Колпашево, ул. Парковая, д.13 | III | 30 | ПАО "Россети Томск" Северные сети | ПС Колпашево -> Ф. яч.26 -> ТП К1026-17 -> оп.ВЛОпора №10/1 ВЛ-0,4кВ фидер №5 | нет | - | - | - | - | - | -
2.449 | Муниципальное казенное предприятие "Колпашевское" Колпашевского городского поселения Колпашевского района Томской области | АО "Томскэнергосбыт" | КНС | Томская область, Колпашевский район, г. Колпашево, ул. Портовая, д.36/2 | III | 10 | ПАО "Россети Томск" Северные сети | ПС Колпашево -> Ф. яч.30 -> ТП К1030-18 -> оп.ВЛОпора №10 ВЛ-0,4кВ Ф№4 | нет | - | - | - | - | - | -
2.450 | Муниципальное казенное предприятие "Колпашевское" Колпашевского городского поселения Колпашевского района Томской области | АО "Томскэнергосбыт" | КНС "СЭС" | Томская область, Колпашевский район, г. Колпашево, ул. Коммунистическая, д. 2/1 | III | 30 | ПАО "Россети Томск" Северные сети | ПС Колпашево -> ГРЩНа нижних контактах коммутационного аппарата Ф№2 в ЩСН-0,4кВ №2 СЭС | нет | - | - | - | - | - | -
2.451 | Муниципальное казенное предприятие "Колпашевское" Колпашевского городского поселения Колпашевского района Томской области | АО "Томскэнергосбыт" | КНС "ПМК" | Томская область, Колпашевский район, г. Колпашево, ул. Победы, 137 | III | 40 | ПАО "Россети Томск" Северные сети | ПС Колпашево -> Ф. яч.22 -> ТП К1022-18 -> оп.ВЛОпора №1 ВЛ-0,4кВ Ф№2 | нет | - | - | - | - | - | -
2.452 | Муниципальное казенное предприятие "Колпашевское" Колпашевского городского поселения Колпашевского района Томской области | АО "Томскэнергосбыт" | КНС | Томская область, Колпашевский район, г. Колпашево, ул. Школьная д.15 | III | 20 | ПАО "Россети Томск" Северные сети | ПС Колпашево -> Ф. яч.32 -> ТП К1032-40 -> ГРЩНа нижних контактах РУ-0,4кВ ТП 800кВа КА-0,4кВ фидера на КНС | нет | - | - | - | - | - | -
2.453 | Муниципальное казенное предприятие "Колпашевское" Колпашевского городского поселения Колпашевского района Томской области | АО "Томскэнергосбыт" | КНС "Металист" | Томская область, Колпашевский район, г. Колпашево, ул. Обская, д.69/1 | III | 20 | ПАО "Россети Томск" Северные сети | ПС Колпашево -> Ф. яч.22 -> ТП К1022-09 -> оп.ВЛОпора №5 ВЛ-0,4кВ Ф№1 | нет | - | - | - | - | - | -
2.454 | Муниципальное казенное предприятие "Колпашевское" Колпашевского городского поселения Колпашевского района Томской области | АО "Томскэнергосбыт" | КНС | Томская область, Колпашевский район, с. Тогур, ул. Весенняя, д. 26 | III | 13 | ПАО "Россети Томск" Северные сети | ПС Тогур 35/10 -> Ф. яч.14 -> ТП Т1014-07 -> оп.ВЛОпора №14 ВЛ-0,4кВ Ф№1 | нет | - | - | - | - | - | -
2.455 | Муниципальное казенное предприятие "Колпашевское" Колпашевского городского поселения Колпашевского района Томской области | АО "Томскэнергосбыт" | КНС-2 | Томская область, Колпашевский район, г.Колпашево, ул. Трифонова, д. 61/1, Сооружение 4 | III | 45 | ПАО "Россети Томск" Северные сети | ПС Колпашево -> Ф. яч.22 -> ТП К1022-32 -> ГРЩнижние контактные соединения рубильника 0,4 Ф-2 в РУ-0,4кВ | нет | - | - | - | - | - | -
2.456 | Муниципальное казенное предприятие "Колпашевское" Колпашевского городского поселения Колпашевского района Томской области | АО "Томскэнергосбыт" | Нежилое здание кирпичного исполнения (КНС) | Томская область, Колпашевский район, с. Тогур, ул. Некрасова, д.2/1 | III | 5 | ПАО "Россети Томск" Северные сети | ПС Тогур 35/10 -> Ф. яч.12 -> ТП Т1012-02 -> ГРЩНижние контакты коммутационного аппарата РУ-0,4кВ Ф№1 ТП | нет | - | - | - | - | - | -
2.457 | Муниципальное казенное предприятие "Колпашевское" Колпашевского городского поселения Колпашевского района Томской области | АО "Томскэнергосбыт" | КНС "Речник" | Томская область, Колпашевский район, г. Колпашево, ул. Нефтеразведчиков, д. 2/1 | III | 10 | ПАО "Россети Томск" Северные сети | ПС Колпашево -> Ф. яч.30 -> ТП К1030-11 -> оп.ВЛОпора №2 ВЛ-0,4кВ Ф№3 | нет | - | - | - | - | - | -
2.458 | Общество с ограниченной ответственностью "Колпашевская тепловая компания" | АО "Томскэнергосбыт" | Газовая котельная "Детский дом" | Томская область, Колпашевский район, с. Тогур, ул. Советская, д. 82 | I(III) | 65 | ПАО "Россети Томск" Северные сети | ПС Тогур 35/10 -> Ф. яч.9 -> ТП Т1009-01 -> оп.ВЛОпора №10 ВЛ-0,4кВ Ф№7 | да (реквизиты отсутствуют) | - | - | - | Пожарная и охранная сигнализация, аварийное освещение | 2 | ПС Тогур 35/10 -> Ф. яч.9 -> ТП Т1009-01 -> ГРЩДог.№3108
2.459 | Общество с ограниченной ответственностью "Колпашевская тепловая компания" | АО "Томскэнергосбыт" | Газовая котельная "Школьная" | Томская область, Колпашевский район, с. Тогур, ул. Тургенева, д. 21 | I(III) | 50 | ПАО "Россети Томск" Северные сети | ПС Тогур 35/10 -> Ф. яч.8 -> ТП Т1008-02 (Тогур) | да (реквизиты отсутствуют) | - | - | - | Пожарная и охранная сигнализация, аварийное освещение | 2 | ПС Тогур 35/10 -> Ф. яч.8 -> ТП Т1008-02 (Колпашево) -> ГРЩДог.№3108
2.460 | Общество с ограниченной ответственностью "Колпашевская тепловая компания" | АО "Томскэнергосбыт" | Газовая котельная "Педучилище" | Томская область, Колпашевский район, г. Колпашево, ул. Комсомольская, д. 5/1 | I(III) | 50 | ПАО "Россети Томск" Северные сети | ПС Колпашево -> Ф. яч.26 -> ТП К1026-2 -> оп.ВЛОпора №3 ВЛ-0,4кВ Ф№1 | да (реквизиты отсутствуют) | - | - | - | Пожарная и охранная сигнализация, аварийное освещение | 2 | ПС Колпашево -> Ф. яч.26 -> ТП К1026-09 -> ГРЩДог.№3108
2.461 | Общество с ограниченной ответственностью "Колпашевская тепловая компания" | АО "Томскэнергосбыт" | Газовая котельная "КОНГРЭ" | Томская область, Колпашевский район, г. Колпашево, ул. Нефтеразведчиков, д. 8/1 | I(III) | 50 | ПАО "Россети Томск" Северные сети | ПС Колпашево -> Ф. яч.30 -> ТП К1030-11 -> оп.ВЛОпора №8/1 ВЛ-0,4кВ Ф№5 | да (реквизиты отсутствуют) | - | - | - | Пожарная и охранная сигнализация, аварийное освещение | 5 | ПС Колпашево -> Ф. яч.30 -> ТП К1030-11 -> ГРЩДог.№3108
2.462 | Общество с ограниченной ответственностью "Колпашевская тепловая компания" | АО "Томскэнергосбыт" | Газовая котельная "Заводская" | Томская область, Колпашевский район, с. Тогур, пер. Заводской, д. 8/1 | I(III) | 100 | ПАО "Россети Томск" Северные сети | ПС Тогур 35/10 -> Ф. яч.9 -> ТП Т1009-2 -> оп.ВЛОпора №3 ВЛ-0,4кВ Ф№1 | да (реквизиты отсутствуют) | - | - | - | Пожарная и охранная сигнализация, аварийное освещение | 2 | ПС Тогур 35/10 -> Ф. яч.12 -> ТП Т1012-04 -> ГРЩДог.№3108
2.463 | Общество с ограниченной ответственностью "Колпашевская тепловая компания" | АО "Томскэнергосбыт" | Газовая котельная "Победа" | Томская область, Колпашевский район, г. Колпашево, ул. Победы, д. 21/5 | I(III) | 90 | ПАО "Россети Томск" Северные сети | ПС Колпашево -> Ф. яч.30 -> ТП К1030-02 | да (реквизиты отсутствуют) | - | - | - | Пожарная и охранная сигнализация, аварийное освещение | 2 | ПС Колпашево -> Ф. яч.14 -> ТП К1014-24 -> ГРЩДог.№3108
2.464 | Общество с ограниченной ответственностью "Колпашевская тепловая компания" | АО "Томскэнергосбыт" | Газовая котельная "ТГТ" | Томская область, Колпашевский район, г. Колпашево, пер. Чапаева, д. 25/1 | I(III) | 87 | ПАО "Россети Томск" Северные сети | ПС Колпашево -> Ф. яч.3 -> ТП К1003-2 -> оп.ВЛОпора №2 ВЛ-0,4кВ фидер №6 | да (реквизиты отсутствуют) | - | - | - | Пожарная и охранная сигнализация, аварийное освещение | 2 | ПС Колпашево -> Ф. яч.14 -> ТП К1014-02 -> ГРЩДог.№3108
2.465 | Общество с ограниченной ответственностью "Колпашевская тепловая компания" | АО "Томскэнергосбыт" | Газовая котельная "Совхозная" | Томская область, Колпашевский район, с. Тогур, ул. Мичурина, д. 10 | I(III) | 50 | ПАО "Россети Томск" Северные сети | ПС Тогур 35/10 -> Ф. яч.14 -> ТП Т1014 | да (реквизиты отсутствуют) | - | - | - | Пожарная и охранная сигнализация, аварийное освещение | 1 | ПС Тогур 35/10 -> Ф. яч.14 -> ТП Т1014-01 -> ГРЩДог.№3108
2.466 | Общество с ограниченной ответственностью "Колпашевская тепловая компания" | АО "Томскэнергосбыт" | Газовая котельная "Геолог" | Томская область, Колпашевский район, г. Колпашево, мкр. Геолог, д. 11 | I(III) | 160 | ПАО "Россети Томск" Северные сети | ПС Колпашево -> Ф. яч.14 -> РП-3 -> оп.ВЛОпора №2 ВЛ-0,4кВ фидер №11 | да (реквизиты отсутствуют) | - | - | - | Пожарная и охранная сигнализация, аварийное освещение | 2 | ПС Колпашево -> Ф. яч.14 -> ТП К1014-26 -> ГРЩДог.№3108
2.467 | Общество с ограниченной ответственностью "Колпашевская тепловая компания" | АО "Томскэнергосбыт" | Газовая котельная "Речник" | Томская область, Колпашевский район, г. Колпашево, ул. Портовая, д. 24/9 | I(III) | 155 | ПАО "Россети Томск" Северные сети | ПС Колпашево -> Ф. яч.30 -> ТП К1030-17 -> оп.ВЛОпора №5 ВЛ-0,4кВ фидер №4 | да (реквизиты отсутствуют) | - | - | - | Пожарная и охранная сигнализация, аварийное освещение | 2 | ПС Колпашево -> Ф. яч.30 -> ТП К1030-17 -> ГРЩДог.№3108
2.468 | Общество с ограниченной ответственностью "Колпашевская тепловая компания" | АО "Томскэнергосбыт" | Газовая котельная "ЦРБ" | Томская область, Колпашевский район, г. Колпашево, ул. Советский Север, д. 47 | I(III) | 80 | ПАО "Россети Томск" Северные сети | ПС Колпашево -> Ф. яч.5 -> ТП К1016-07 -> оп.ВЛОпора №2 ВЛ-0,4кВ Ф№1 | да (реквизиты отсутствуют) | - | - | - | Пожарная и охранная сигнализация, аварийное освещение | 3 | ПС Колпашево -> Ф. яч.5 -> ТП К1005 -> ГРЩДог.№3108
2.469 | Общество с ограниченной ответственностью "Колпашевская тепловая компания" | АО "Томскэнергосбыт" | Газовая котельная "РТП" | Томская область, Колпашевский район, г. Колпашево, ул. Кирпичная, д. 84/1 | I(III) | 40 | ПАО "Россети Томск" Северные сети | ПС Колпашево -> Ф. яч.16 -> ТП К1022-12 -> оп.ВЛОпора №8 ВЛ-0,4кВ Ф№7 | да (реквизиты отсутствуют) | - | - | - | Пожарная и охранная сигнализация, аварийное освещение | 1 | ПС Колпашево -> Ф. яч.16 -> ТП К1016-05 -> ГРЩДог.№3108
2.470 | Общество с ограниченной ответственностью "Колпашевская тепловая компания" | АО "Томскэнергосбыт" | Газовая котельная "ДПО" | Томская область, Колпашевский район, г. Колпашево, ул. Обская, д. 26 | I(III) | 60 | ПАО "Россети Томск" Северные сети | ПС Колпашево -> Ф. яч.30 -> ТП К1030-07 -> оп.ВЛОпора №6 ВЛ-0,4кВ Ф№2 | да (реквизиты отсутствуют) | - | - | - | Пожарная и охранная сигнализация, аварийное освещение | 2 | ПС Колпашево -> Ф. яч.26 -> ТП К1026-05 -> ГРЩДог.№3108
2.471 | Общество с ограниченной ответственностью "Колпашевская тепловая компания" | АО "Томскэнергосбыт" | Насосное оборудование | Томская область, Колпашевский район, с. Тогур, мкр. Новостройка, д. 3 | III | 4 | ПАО "Россети Томск" Северные сети | ПС Тогур 35/10 -> Ф. яч.14 -> ТП Т1014-03 -> оп.ВЛОпора №2 ВЛ-0,4кВ Ф№1 | нет | - | - | - | - | - | -
2.472 | Общество с ограниченной ответственностью "Колпашевская тепловая компания" | АО "Томскэнергосбыт" | Здание блочно-модульной газовой котельной с оборудованием | Томская область, Колпашевский район, г. Колпашево, ул. Победы, д. 117/2 | II | 30 | ПАО "Россети Томск" Северные сети | ПС Колпашево -> Ф. яч.22 -> ТП К1022-14 -> оп.ВЛОпора №2 от ВЛ-0,4кВ Ф№1 -> оп.ВЛОпора №2 ВЛ-0,4кВ Ф№4 | да (реквизиты отсутствуют) | - | - | - | Пожарная и охранная сигнализация, аварийное освещение | 1 | ПС Колпашево -> Ф. яч.26 -> ТП 1022-14 -> ГРЩДог.№3108
2.473 | Муниципальное казенное предприятие "Колпашевское" Колпашевского городского поселения Колпашевского района Томской области | АО "Томскэнергосбыт" | Нежилое здание (бывшая котельная) | Томская область, Колпашевский район, г. Колпашево, ул. Победы, д. 84, строение 57 | Не задано | 90.6 | АО "Оборонэнерго" | ПС Колпашево -> Ф. яч.8 -> ТП К1022 | нет | - | - | - | - | - | -
2.474 | Муниципальное казенное предприятие "Колпашевское" Колпашевского городского поселения Колпашевского района Томской области | АО "Томскэнергосбыт" | Нежилое здание (бывшая котельная) | Томская область, Колпашевский район, г. Колпашево, ул. Победы, д. 84, строение 57 | Не задано | 90.6 | АО "Оборонэнерго" | ПС Колпашево -> Ф. яч.8 -> ТП К1022 | нет | - | - | - | - | - | -
2.475 | Муниципальное казенное предприятие "Колпашевское" Колпашевского городского поселения Колпашевского района Томской области | АО "Томскэнергосбыт" | Нежилое здание (бывшая котельная) | Томская область, Колпашевский район, г. Колпашево, ул. Победы, д. 84, строение 57 | Не задано | 90.6 | АО "Оборонэнерго" | ПС Колпашево -> Ф. яч.8 -> ТП К1022 | нет | - | - | - | - | - | -
2.476 | Общество с ограниченной ответственностью "Колпашевская тепловая компания" | АО "Томскэнергосбыт" | Здание пункта технического обслуживания | Томская область, Колпашевский район, г. Колпашево, Победы ул., д. 84, строение 11 | III | 44 | АО "Оборонэнерго" | ПС Колпашево -> Ф. яч.30 -> ТП Без номера (Колпашево) -> ГРЩКонтактные соединения на наконечниках вводного кабеля (верхние клеммы) в ВРУ-0,4кВ здания | нет | - | - | - | - | - | -
2.477 | Индивидуальный предприниматель Михайлов Андрей Васильевич | АО "Томскэнергосбыт" | Нежилое здание (водонапорная башня) | Томская область, Парабельский район, с. Старица, ул. Советская, д.66-А | II | 24 | ПАО "Россети Томск" Северные сети | ПС Тарск -> Ф. яч.4 -> ТП ТС1004-08 (Старица) -> оп.ВЛОпора №19 Ф№1 ВЛ-0,4кВ | нет | - | - | - | - | - | -
2.478 | Индивидуальный предприниматель Михайлов Андрей Васильевич | АО "Томскэнергосбыт" | Нежилое здание (котельная) | Томская область, Парабельский район, с. Старица, ул. Советская, д.50 | III | 22 | ПАО "Россети Томск" Северные сети | ПС Тарск -> Ф. яч.4 -> ТП ТС1004-20 -> оп.ВЛОпора №6 Ф№2 ВЛ-0,4кВ | нет | - | - | - | - | - | -
2.479 | Муниципальное унитарное предприятие Парабельского сельского поселения "Парабель-Энергокомплекс" | АО "Томскэнергосбыт" | Здание газовой котельной | Томская область, Парабельский район, с. Парабель, Советская ул., д. 21а | III | 60 | ПАО "Россети Томск" Северные сети | ПС Парабель 220 -> Ф. яч.13 -> ТП ПР1013-06 | нет | - | - | - | - | - | -
2.480 | Муниципальное унитарное предприятие Парабельского сельского поселения "Парабель-Энергокомплекс" | АО "Томскэнергосбыт" | Нежилое модульное здание газовой котельной с инфраструктурой и подводящими инженерными сетями | Томская область, Парабельский район, с. Парабель, Парковая ул., д. 2, Строение 1 | III | 25 | ПАО "Россети Томск" Северные сети | ПС Парабель 220 -> Ф. яч.20 -> ТППР 1020-25 | нет | - | - | - | - | - | -
2.481 | Муниципальное унитарное предприятие Парабельского сельского поселения "Парабель-Энергокомплекс" | АО "Томскэнергосбыт" | Здание газовой котельной п.Нефтяников | Томская область, Парабельский район, с. Парабель, Нефтяников ул., д. 5а | III | 70 | ПАО "Россети Томск" Северные сети | ПС Парабель 220 -> Ф. яч.2 -> ТП ПР1002-15 | нет | - | - | - | - | - | -
2.482 | Муниципальное унитарное предприятие Парабельского сельского поселения "Строитель" | АО "Томскэнергосбыт" | Здание канализационной насосной станции | Томская область, Парабельский район, с. Парабель, Нефтяников ул., д. 17б | III | 30 | ПАО "Россети Томск" Северные сети | ПС Парабель 220 -> Ф. яч.22 -> ТП ПР1022-02 | да (реквизиты отсутствуют) | - | - | ПС Парабель 220 -> ТП ПР 1022-02 | - | - | ПС Парабель 220 -> ТП ПР 1022-02
2.483 | Муниципальное унитарное предприятие Парабельского сельского поселения "Строитель" | АО "Томскэнергосбыт" | Здание биологической очистки | Томская область, Парабельский район, с. Парабель, Западная ул., д. 10б | II | 20 | ПАО "Россети Томск" Северные сети | ПС Парабель 220 -> Ф. яч.2 -> ТП ПР1002-04 | да (реквизиты отсутствуют) | - | - | ПС Парабель 220 -> ТП ПР 1002-04 | - | - | ПС Парабель 220 -> ТП ПР 1002-04
2.484 | Муниципальное унитарное предприятие Парабельского сельского поселения "Строитель" | АО "Томскэнергосбыт" | Водонапорная башня | Томская область, Парабельский район, д. Заполой, Озерный пер., 4а | II | 6 | ПАО "Россети Томск" Северные сети | ПС Парабель 220 -> ТП ПР1011-03 | да (акт от 16.10.2019) | - | - | ПС Парабель 220 -> ТП ПР1011-03 | - | - | ПС Парабель 220 -> ТП ПР1011-03
2.485 | Муниципальное унитарное предприятие Парабельского сельского поселения "Строитель" | АО "Томскэнергосбыт" | Водонапорная башня | Томская область, Парабельский район, с. Толмачево, Молодежная ул., д. 4а | III | 6 | ПАО "Россети Томск" Северные сети | ПС Парабель 220 -> ТП ПР1020-08 | да (акт от 16.10.2019) | - | - | ПС Парабель 220 -> ТП ПР1020-08 | - | - | ПС Парабель 220 -> ТП ПР1020-08
2.486 | Муниципальное унитарное предприятие Парабельского сельского поселения "Строитель" | АО "Томскэнергосбыт" | Водонапорная башня | Томская область, Парабельский район, д. Вялово, Трактовая ул., д. 11а | II | 6 | ПАО "Россети Томск" Северные сети | ПС Парабель 220 -> ТП ПР1020-06 | да (акт от 16.10.2019) | - | - | ПС Парабель 220 -> ТП ПР1020-06 | - | - | ПС Парабель 220 -> ТП ПР1020-06
2.487 | Муниципальное унитарное предприятие Парабельского сельского поселения "Строитель" | АО "Томскэнергосбыт" | Канализационно-очистные сооружения КУ-12 | Томская область, Парабельский район, с. Парабель, Подгорная ул., д. 5а | II | 6 | ПАО "Россети Томск" Северные сети | ПС Парабель 220 -> ТП ПР1011-12 | да (акт от 16.10.2019) | - | - | ПС Парабель 220 -> ТП ПР1011-12 | - | - | ПС Парабель 220 -> ТП ПР1011-12
2.488 | Муниципальное унитарное предприятие Парабельского сельского поселения "Строитель" | АО "Томскэнергосбыт" | Водонапорная башня | Томская область, Парабельский район, д. Костарево, Профсоюзная ул., д. 25а, Сооружение 1 | III | 6 | ПАО "Россети Томск" Северные сети | ПС Парабель 220 -> ТП ПР1020-04 | нет | - | - | - | - | - | -
2.489 | Муниципальное унитарное предприятие Парабельского сельского поселения "Строитель" | АО "Томскэнергосбыт" | Водонапорная башня | Томская область, Парабельский район, с. Парабель, Школьная ул., д. 9А | III | 6 | ПАО "Россети Томск" Северные сети | ПС Парабель 220 -> Ф. яч.13 -> ТП ПР1013-04 | да (акт от 16.10.2019) | - | - | ПС Парабель 220 -> Ф. яч.13 -> ТП ПР1013-04 | - | 0 | ПС Парабель 220 -> Ф. яч.13 -> ТП ПР1013-04
2.490 | Муниципальное унитарное предприятие Парабельского сельского поселения "Строитель" | АО "Томскэнергосбыт" | Водонапорная башня | Томская область, Парабельский район, с. Парабель, Чехова ул., д. 18В | II | 6 | ПАО "Россети Томск" Северные сети | ПС Парабель 220 -> ТП ПР1002-01 | да (акт от 16.10.2019) | - | - | ПС Парабель 220 -> ТП ПР1002-01 | Жилой поселок | 0 | ПС Парабель 220 -> ТП ПР1002-01
2.491 | Муниципальное унитарное предприятие Парабельского сельского поселения "Строитель" | АО "Томскэнергосбыт" | Водонапорная башня | Томская область, Парабельский район, п. Кирзавод, Центральная ул., д. 36а | II | 6 | ПАО "Россети Томск" Северные сети | ПС Парабель 220 -> ТП ПР1024-12 | да (акт от 16.10.2019) | - | - | ПС Парабель 220 -> ТП ПР1024-12 | Жилой поселок | 0 | ПС Парабель 220 -> ТП ПР1024-12
2.492 | Муниципальное унитарное предприятие Парабельского сельского поселения "Строитель" | АО "Томскэнергосбыт" | Водонапорная башня | Томская область, Парабельский район, с. Парабель, Советская ул., д. 72а | III | 6 | ПАО "Россети Томск" Северные сети | ПС Парабель 220 -> ТП ПР1022-01 | да (акт от 16.10.2019) | - | - | ПС Парабель 220 -> ТП ПР1022-01 | Жилой поселок | 0 | ПС Парабель 220 -> ТП ПР1022-01
2.493 | Муниципальное унитарное предприятие Парабельского сельского поселения "Строитель" | АО "Томскэнергосбыт" | Водонапорная башня | Томская область, Парабельский район, с. Парабель, Лесная ул., д. 8г | II | 6 | ПАО "Россети Томск" Северные сети | ПС Парабель 220 -> ТП ПР1002-10 | да (акт от 16.10.2019) | - | - | ПС Парабель 220 -> ТП ПР1002-10 | Жилой поселок | 0 | ПС Парабель 220 -> ТП ПР1002-10
2.494 | Муниципальное унитарное предприятие Парабельского сельского поселения "Строитель" | АО "Томскэнергосбыт" | Скважина | Томская область, Парабельский район, с. Парабель, Весенняя ул., д. 1а | III | 6 | ПАО "Россети Томск" Северные сети | ПС Парабель 220 -> ТП ПР1022-03 (Парабель) | да (акт от 16.10.2019) | - | - | ПС Парабель 220 -> ТП ПР1022-03 (Парабель) | - | 0 | ПС Парабель 220 -> ТП ПР1022-03 (Парабель)
2.495 | Муниципальное унитарное предприятие Парабельского сельского поселения "Строитель" | АО "Томскэнергосбыт" | Станция обезжелезивания | Томская область, Парабельский район, с. Парабель, Нефтяников ул., д. 5 в | II | 15 | ПАО "Россети Томск" Северные сети | ПС Парабель 220 -> ТП ПР1002-15 | нет | - | - | - | - | - | -
2.496 | Муниципальное унитарное предприятие Парабельского сельского поселения "Строитель" | АО "Томскэнергосбыт" | Пристройка к котельной - станция обезжелезивания | Томская область, Парабельский район, с. Парабель, Советская ул., д. 21а | III | 15 | ПАО "Россети Томск" Северные сети | ПС Парабель 220 -> ТП ПР1013-06 | нет | - | - | - | - | - | -
2.497 | Муниципальное унитарное предприятие Парабельского сельского поселения "Строитель" | АО "Томскэнергосбыт" | Водонапорная башня | Томская область, Парабельский район, д. Бугры, Таежная ул., д. 18 (20а) | II | 6 | ПАО "Россети Томск" Северные сети | ПС Парабель 220 -> ТП ПР1008-02 (Бугры) | нет | - | - | - | - | - | -
2.498 | Муниципальное унитарное предприятие Парабельского сельского поселения "Строитель" | АО "Томскэнергосбыт" | Сооружение КНС | Томская область, Парабельский район, с. Парабель, Транспортная ул., д. 1ж | III | 15 | ПАО "Россети Томск" Северные сети | ПС Парабель 220 -> Ф. яч.2 -> ТП ПР1002-09 | да (реквизиты отсутствуют) | - | 0 | ПС Парабель 220 -> ТП ПР 1002-09 | - | 0 | ПС Парабель 220 -> ТП ПР 1002-09
2.499 | Муниципальное унитарное предприятие Парабельского сельского поселения "Строитель" | АО "Томскэнергосбыт" | Земельный участок для обслуживания КНС | Томская область, Парабельский район, с. Парабель, Газовиков ул., 12а | III | 15 | ПАО "Россети Томск" Северные сети | ПС Парабель 220 -> Ф. яч.2 -> ТП ПР1002-01 | нет | - | - | - | - | - | -
2.500 | Общество с ограниченной ответственностью "Вода-Плюс" | АО "Томскэнергосбыт" | Водонапорная башня | Томская область, Парабельский район, с. Высокий Яр, 20а | III | 1 | ПАО "Россети Томск" Северные сети | ПС Парабель 220 -> ГРЩ яч.12 -> ТП ПР1012-15 -> оп.ВЛ Опора №17 ВЛ-0,4кВ Ф№2 | нет | - | - | - | - | - | -
2.501 | Общество с ограниченной ответственностью "Вода-Плюс" | АО "Томскэнергосбыт" | Водонапорная башня | Томская область, Парабельский район, п. Заводской, Мира ул., 3а | III | 3 | ПАО "Россети Томск" Северные сети | ПС Парабель 220 -> ГРЩ яч.20 -> ТП ПР1020-07 -> оп.ВЛ Опора №32 ВЛ-0,4кВ Ф№2 | нет | - | - | - | - | - | -
2.502 | Общество с ограниченной ответственностью "Вода-Плюс" | АО "Томскэнергосбыт" | Водонапорная башня | Томская область, Парабельский район, п. Заводской, 60 лет СССР ул., 24 | III | 4.5 | ПАО "Россети Томск" Северные сети | ПС Парабель 220 -> ТП ПР1020-14 | нет | - | - | - | - | - | -
2.503 | Общество с ограниченной ответственностью "Вода-Плюс" | АО "Томскэнергосбыт" | Водонапорная башня | Томская область, Парабельский район, п. Заводской, Новостройка ул., 6а | III | 3 | ПАО "Россети Томск" Северные сети | ПС Парабель 220 -> ГРЩ яч.20 -> ТП ПР1020-07 -> оп.ВЛ Опора №12 ВЛ-0,4кВ Ф№2 | нет | - | - | - | - | - | -
2.504 | Общество с ограниченной ответственностью "Вода-Плюс" | АО "Томскэнергосбыт" | Водонапорная башня | Томская область, Парабельский район, д. Прокоп, Центральная ул., д. 20 | III | 3 | ПАО "Россети Томск" Северные сети | ПС Парабель 220 -> ГРЩ яч.20 -> ТП ПР1020-01 -> оп.ВЛ Опора №7 ВЛ-0,4кВ Ф№3 | нет | - | - | - | - | - | -
2.505 | Общество с ограниченной ответственностью "Вода-Плюс" | АО "Томскэнергосбыт" | Водонапорная башня | Томская область, Парабельский район, с. Нельмач, Школьный пер., 6а | III | 4 | ПАО "Россети Томск" Северные сети | ПС Парабель 220 -> ГРЩ яч.12 -> ТП ПР1012-22 (Нельмач) -> оп.ВЛ Опора №16 Ф№2 ВЛ-0,4кВ | нет | - | - | - | - | - | -
2.506 | Общество с ограниченной ответственностью "Вода-Плюс" | АО "Томскэнергосбыт" | Водонапорная башня | Томская область, Парабельский район, с. Нельмач, Лесная ул., д. 12 | II | 4 | ПАО "Россети Томск" Северные сети | ПС Парабель 220 -> ГРЩ яч.12 -> ТП ПР1012-22 (Нельмач) -> оп.ВЛ Опора №19 Ф№1 ВЛ-0,4кВ | нет | - | - | - | - | - | -
2.507 | Общество с ограниченной ответственностью "Вода-Плюс" | АО "Томскэнергосбыт" | Водонапорная башня | Томская область, Парабельский район, с. Нельмач, пер. Дачный, 2а | II | 4 | ПАО "Россети Томск" Северные сети | ПС Парабель 220 -> ГРЩ яч.12 -> ТП ПР1012-22 (Нельмач) -> оп.ВЛ Опора №8 Ф№3 ВЛ-0,4кВ | нет | - | - | - | - | - | -
2.508 | Общество с ограниченной ответственностью "Вода-Плюс" | АО "Томскэнергосбыт" | Водонапорная башня | Томская область, Парабельский район, д. Прокоп, Строительная ул., 2а | III | 5.5 | ПАО "Россети Томск" Северные сети | ПС Парабель 220 -> ТП ПР1020-01 | нет | - | - | - | - | - | -
2.509 | Общество с ограниченной ответственностью "Водоснабжение-1" | АО "Томскэнергосбыт" | Водонапорная башня | Томская область, Парабельский район, д. Малое Нестерово, Трудовая ул., д. 24а | II | 10 | ПАО "Россети Томск" Северные сети | ПС Парабель 220 -> ГРЩ яч.24 -> ТП ПР1024-05 -> оп.ВЛ Опора №4 ВЛ-0,4кВ фидер №2 | да (реквизиты отсутствуют) | - | 0 | ПС Парабель -220,ТП ПР 1024-05 | - | 0 | ПС Парабель -220,ТП ПР 1024-05
2.510 | Общество с ограниченной ответственностью "Водоснабжение-1" | АО "Томскэнергосбыт" | Водонапорная башня | Томская область, Парабельский район, д. Нижняя Чигара, Красноармейская ул., 16а | II | 10 | ПАО "Россети Томск" Северные сети | ПС Парабель 220 -> ГРЩ яч.6 -> ТП ПР1006-12 -> оп.ВЛ Опора №1/2 ВЛ-0,4кВ Ф№2 | да (реквизиты отсутствуют) | - | 0 | ПС Парабель -220,ТП ПР 1006-12 | - | 0 | ПС Парабель -220,ТП ПР 1006-12
2.511 | Общество с ограниченной ответственностью "Водоснабжение-1" | АО "Томскэнергосбыт" | Водонапорная башня | Томская область, Парабельский район, с. Новосельцево, Шишкова ул., д. 11а | III | 10 | ПАО "Россети Томск" Северные сети | ПС Парабель 220 -> ГРЩ яч.24 -> ТП ПР1024-09 -> оп.ВЛ Опора №10 ВЛ-0,4кВ Ф№3 | да (реквизиты отсутствуют) | - | 0 | ПС Парабель -220,ТП ПР 1024-09 | - | 0 | ПС Парабель -220,ТП ПР 1024-09
2.512 | Общество с ограниченной ответственностью "Водоснабжение-1" | АО "Томскэнергосбыт" | Водонапорная колонка №1 | Томская область, Парабельский район, д. Малое Нестерово, Трудовая ул., 3а | III | 0.25 | ПАО "Россети Томск" Северные сети | ПС Парабель 220 -> ГРЩ яч.24 -> ТП ПР1024-04 -> оп.ВЛ Опора №9 Ф№1 ВЛ-0,4кВ | да (реквизиты отсутствуют) | - | 0 | ПС Парабель -220,ТП ПР 1024-04 | - | 0 | ПС Парабель -220,ТП ПР 1024-04
2.513 | Общество с ограниченной ответственностью "Водоснабжение-1" | АО "Томскэнергосбыт" | Водонапорная колонка №2 | Томская область, Парабельский район, д. Малое Нестерово, Трудовая ул., 12а | III | 0.25 | ПАО "Россети Томск" Северные сети | ПС Парабель 220 -> ГРЩ яч.24 -> ТП ПР1024-04 -> оп.ВЛ Опора №2/3 ВЛ-0,4кВ фидер №1 | да (реквизиты отсутствуют) | - | 0 | ПС Парабель -220,ТП ПР 1024-04 | - | 0 | ПС Парабель -220,ТП ПР 1024-04
2.514 | Общество с ограниченной ответственностью "Водоснабжение-1" | АО "Томскэнергосбыт" | Водонапорная колонка №3 | Томская область, Парабельский район, д. Малое Нестерово, Трудовая ул., 36 а | III | н/д | ПАО "Россети Томск" Северные сети | ПС Парабель 220, ТП ПР1024-05 | да (реквизиты отсутствуют) | - | 0 | ПС Парабель 220, ТП ПР1024-05 | - | 0 | ПС Парабель 220, ТП ПР1024-05
2.515 | Общество с ограниченной ответственностью "Водоснабжение-1" | АО "Томскэнергосбыт" | Водонапорная колонка №1 | Томская область, Парабельский район, д. Нижняя Чигара, Красноармейская ул., 4а | III | 0.25 | ПАО "Россети Томск" Северные сети | ПС Парабель 220 -> ТП ПР1006-12 | да (реквизиты отсутствуют) | - | 0 | ПС Парабель -220,ТП ПР 1006-12 | - | 0 | ПС Парабель -220,ТП ПР 1006-12
2.516 | Общество с ограниченной ответственностью "Водоснабжение-1" | АО "Томскэнергосбыт" | Водонапорная колонка №3 | Томская область, Парабельский район, д. Нижняя Чигара, Красноармейская ул., 22 а | III | 0.25 | ПАО "Россети Томск" Северные сети | ПС Парабель 220 -> ГРЩ яч.6 -> ТП ПР1006-12 -> оп.ВЛ Опора №14 ВЛ-0,4кВ фидер №2 | да (реквизиты отсутствуют) | - | 0 | ПС Парабель -220,ТП ПР 1006-12 | - | 0 | ПС Парабель -220,ТП ПР 1006-12
2.517 | Общество с ограниченной ответственностью "Водоснабжение-1" | АО "Томскэнергосбыт" | Водонапорная колонка №4 | Томская область, Парабельский район, д. Нижняя Чигара, Красноармейская ул., 30а | III | 0.25 | ПАО "Россети Томск" Северные сети | ПС Парабель 220 -> ТП ПР1006-12 | да (реквизиты отсутствуют) | - | 0 | ПС Парабель -220,ТП ПР 1006-12 | - | 0 | ПС Парабель -220,ТП ПР 1006-12
2.518 | Общество с ограниченной ответственностью "Водоснабжение-1" | АО "Томскэнергосбыт" | Водонапорная колонка №1 | Томская область, Парабельский район, с. Новосельцево, Комсомольская ул., д. 10 | III | 0.25 | ПАО "Россети Томск" Северные сети | ПС Парабель 220 -> ГРЩ яч.24 -> ТП ПР1024-07 -> оп.ВЛ Опора №7 ВЛ-0,4кВ Ф№3 | да (реквизиты отсутствуют) | - | 0 | ПС Парабель -220,ТП ПР 1024-07 | - | 0 | ПС Парабель -220,ТП ПР 1024-07
2.519 | Общество с ограниченной ответственностью "Водоснабжение-1" | АО "Томскэнергосбыт" | Водонапорная колонка №2 | Томская область, Парабельский район, с. Новосельцево, Комсомольская ул., д. 32 | III | н/д | ПАО "Россети Томск" Северные сети | ПС Парабель 220, ТП ПР1006-10 | да (реквизиты отсутствуют) | - | 0 | ПС Парабель 220, ТП ПР1006-10 | - | 0 | ПС Парабель 220, ТП ПР1006-10
2.520 | Общество с ограниченной ответственностью "Водоснабжение-1" | АО "Томскэнергосбыт" | Водонапорная колонка №7 | Томская область, Парабельский район, с. Новосельцево, Юбилейная ул., 1а | III | 0.25 | ПАО "Россети Томск" Северные сети | ПС Парабель 220 -> ГРЩ яч.24 -> ТП ПР1024-09 -> оп.ВЛ Опора №3 ВЛ-0,4кВ Ф№2 | да (реквизиты отсутствуют) | - | 0 | ПС Парабель -220,ТП ПР 1024-09 | - | 0 | ПС Парабель -220,ТП ПР 1024-09
2.521 | Общество с ограниченной ответственностью "Водоснабжение-1" | АО "Томскэнергосбыт" | Водонапорная колонка №8 | Томская область, Парабельский район, с. Новосельцево, Лесная ул., д. 5а | III | 0.25 | ПАО "Россети Томск" Северные сети | ПС Парабель 220 -> ТП ПР1006-07 | да (реквизиты отсутствуют) | - | 0 | ПС Парабель -220,ТП ПР 1006-07 | - | 0 | ПС Парабель -220,ТП ПР 1006-07
2.522 | Общество с ограниченной ответственностью "Водоснабжение-1" | АО "Томскэнергосбыт" | Водонапорная колонка №4 | Томская область, Парабельский район, с. Новосельцево, Шишкова ул., 33а | III | 0.25 | ПАО "Россети Томск" Северные сети | ПС Парабель 220 -> ГРЩ яч.6 -> ТП ПР1006-08 -> оп.ВЛ Опора №4 от ВЛ-0,4кВ Ф№1 | да (реквизиты отсутствуют) | - | 0 | ПС Парабель -220,ТП ПР 1006-08 | - | 0 | ПС Парабель -220,ТП ПР 1006-08
2.523 | Общество с ограниченной ответственностью "Водоснабжение-1" | АО "Томскэнергосбыт" | Водонапорная колонка №5 | Томская область, Парабельский район, д. Нижняя Чигара, Красноармейская ул., д. 40 | III | н/д | ПАО "Россети Томск" Северные сети | ПС Парабель 220, ТП ПР1006-13 | да (реквизиты отсутствуют) | - | 0 | ПС Парабель 220, ТП ПР1006-13 | - | 0 | ПС Парабель 220, ТП ПР1006-13
2.524 | Общество с ограниченной ответственностью "Водоснабжение-1" | АО "Томскэнергосбыт" | Водонапорная колонка №2 | Томская область, Парабельский район, д. Нижняя Чигара, Красноармейская ул., 10а | III | 0.25 | ПАО "Россети Томск" Северные сети | ПС Парабель 220 -> ГРЩ яч.6 -> ТП ПР1006-12 -> оп.ВЛ Опора №8/1 Ф№1 ВЛ-0,4кВ | нет | - | - | - | - | - | -
2.525 | Общество с ограниченной ответственностью "Водовод-К" | АО "Томскэнергосбыт" | Водонапорная башня со скважиной | Томская область, Чаинский район, с. Гореловка, ул. Новая, Сооружние 1 | II | 8 | ПАО "Россети Томск" Северные сети | ПС Усть-Бакчар 110 -> Ф. яч.12 -> ТП УБ1012-08 -> оп.ВЛОпора №11 ВЛ-0,4кВ Ф№2 | нет | - | - | - | - | - | -
2.526 | Общество с ограниченной ответственностью "Водовод-К" | АО "Томскэнергосбыт" | Сооружение водозаборное (Водонапорная башня) | Томская область, Чаинский район, с. Коломинские Гривы, ул. Зеленая, д. 27а | II | 8 | ПАО "Россети Томск" Северные сети | ПС Коломинские Гривы 110 -> Ф. яч.10 -> ТП КГ1010-03 -> оп.ВЛОпора №11 ВЛ-0,4кВ Ф№1 | нет | - | - | - | - | - | -
2.527 | Общество с ограниченной ответственностью "Водовод-К" | АО "Томскэнергосбыт" | Скважина №4 (водонапор.башня) | Томская область, Чаинский район, с. Коломинские Гривы, ул.Больничная, 3 | III | 8 | ПАО "Россети Томск" Северные сети | ПС Коломинские Гривы 110 -> Ф. яч.6 -> ТП КГ1006-03 -> ГРЩНижние контакты коммутационного аппарата Ф№3 в РУ-0,4кВ | нет | - | - | - | - | - | -
2.528 | Общество с ограниченной ответственностью "Водовод-К" | АО "Томскэнергосбыт" | Газовая котельная №1 | Томская область, Чаинский район, с. Леботёр, ул. Пролетарская, д. 6А | II | 8 | ПАО "Россети Томск" Северные сети | ПС Коломинские Гривы 110 -> Ф. яч.14 -> ТП КГ1014-05 -> оп.ВЛОпора №5/4 Ф№2 ВЛ-0,4кВ | нет | - | - | - | - | - | -
2.529 | Общество с ограниченной ответственностью "Водовод-К" | АО "Томскэнергосбыт" | Газовая котельная №2 | Томская область, Чаинский район, с. Леботёр, ул. Карла Маркса, д. 7В (Пролетарская) | II | 8 | ПАО "Россети Томск" Северные сети | ПС Коломинские Гривы 110 -> Ф. яч.14 -> ТП КГ1014-07 -> оп.ВЛОпора №8/4 ВЛ-0,4кВ фидер №2 | нет | - | - | - | - | - | -
2.530 | Общество с ограниченной ответственностью "Водовод-К" | АО "Томскэнергосбыт" | Скважина | Томская область, Чаинский район, с. Лось-Гора, ул. Горная | II | 8 | ПАО "Россети Томск" Северные сети | ПС Усть-Бакчар 110 -> Ф. яч.12 -> ТП УБ1012-14 -> оп.ВЛОпора №5 ВЛ-0,4кВ Ф№2 | нет | - | - | - | - | - | -
2.531 | Общество с ограниченной ответственностью "Водовод-К" | АО "Томскэнергосбыт" | Водонапорная башня | Томская область, Чаинский район, с. Мушкино, ул. Октябрьская, д. 55А | III | 8 | ПАО "Россети Томск" Северные сети | ПС Подгорное 110 -> Ф. яч.6 -> ТП П1006-07 -> оп.ВЛОпора №24 ВЛ-0,4кВ фидер №2 | нет | - | - | - | - | - | -
2.532 | Общество с ограниченной ответственностью "Водовод-К" | АО "Томскэнергосбыт" | Водонапорная башня №2 | Томская область, Чаинский район, с. Новоколомино, ул. Обская, д. 22, Сооружние 1 | III | 8 | ПАО "Россети Томск" Северные сети | ПС Коломинские Гривы 110 -> Ф. яч.4 -> ТП КГ1004-05 -> оп.ВЛОпора №2 ВЛ-0,4кВ Ф№2 | нет | - | - | - | - | - | -
2.533 | Общество с ограниченной ответственностью "Водовод-К" | АО "Томскэнергосбыт" | Водонапорная башня со скважиной | Томская область, Чаинский район, п. Новые Ключи, ул. Центральная, 18, сооружение 1 | III | 8 | ПАО "Россети Томск" Северные сети | ПС Усть-Бакчар 110 -> Ф. яч.18 -> ТП УБ1018-16 -> оп.ВЛОпора №7 Ф№2 ВЛ-0,4кВ | нет | - | - | - | - | - | -
2.534 | Общество с ограниченной ответственностью "Водовод-К" | АО "Томскэнергосбыт" | Водонапорная башня №1(Скважина) | Томская область, Чаинский район, с. Обское, ул. Трактовая, д. 2, Сооружние 1 | II | 8 | ПАО "Россети Томск" Северные сети | ПС Коломинские Гривы 110 -> Ф. яч.4 -> ТП КГ1004-21 -> оп.ВЛОпора №1/1 ВЛ-0,4кВ Ф№1 | нет | - | - | - | - | - | -
2.535 | Общество с ограниченной ответственностью "Водовод-К" | АО "Томскэнергосбыт" | Водонапорная башня №2(Скважина) | Томская область, Чаинский район, с. Обское, ул. Юбилейная (ул.Новая, 20, сооружение 1) | III | 8 | ПАО "Россети Томск" Северные сети | ПС Коломинские Гривы 110 -> Ф. яч.4 -> ТП КГ1004-08 -> оп.ВЛОпора №1 ВЛ-0,4кВ Ф№1 | нет | - | - | - | - | - | -
2.536 | Общество с ограниченной ответственностью "Водовод-К" | АО "Томскэнергосбыт" | Водонапорная башня №1(Скважина) | Томская область, Чаинский район, с. Коломинские Гривы, ул. Зеленая, д. 31, Сооружние 1, Сооружние 2 | III | 8 | ПАО "Россети Томск" Северные сети | ПС Коломинские Гривы 110 -> Ф. яч.6 -> ТП КГ1006-07 (Коломинские Гривы) -> ГРЩНижние контакты автомата Ф№1 в РУ-0,4кВ ТП | нет | - | - | - | - | - | -
2.537 | Общество с ограниченной ответственностью "Водовод-К" | АО "Томскэнергосбыт" | Котельная больницы | Томская область, Чаинский район, с. Подгорное, ул. Лесная, 32 стр.5, (с. Кайдалова, пер.Березовый) | III | 40 | ПАО "Россети Томск" Северные сети | ПС Подгорное 110 -> Ф. яч.10 -> ТП П1010-11 -> оп.ВЛОпора №9 ВЛ-0,4кВ фидер №4 | нет | - | - | - | - | - | -
2.538 | Общество с ограниченной ответственностью "Водовод-К" | АО "Томскэнергосбыт" | Котельная ПМК | Томская область, Чаинский район, с. Подгорное, ул. Логовая, д. 33Б | II | 40 | ПАО "Россети Томск" Северные сети | ПС Подгорное 110 -> Ф. яч.6 -> ТП П1006-02 (Подгорное) -> оп.ВЛОпора №11 ВЛ-0,4кВ Ф№1 | нет | - | - | - | - | - | -
2.539 | Общество с ограниченной ответственностью "Водовод-К" | АО "Томскэнергосбыт" | Водонапорная башня со скважиной (ПМК) | Томская область, Чаинский район, с. Подгорное, ул. Логовая, 33Б, строение 1 | III | 8 | ПАО "Россети Томск" Северные сети | ПС Подгорное 110 -> Ф. яч.6 -> ТП П1006-02 (Подгорное) -> оп.ВЛОпора №9 Ф№1 ВЛ-0,4кВ | нет | - | - | - | - | - | -
2.540 | Общество с ограниченной ответственностью "Водовод-К" | АО "Томскэнергосбыт" | Станция водоочистки | Томская область, Чаинский район, с. Подгорное, ул. Сибирская, д. 8Б | III | 28.8 | ПАО "Россети Томск" Северные сети | ПС Подгорное 110 -> Ф. яч.14 -> ТП П1014-05 -> оп.ВЛОпора №5/6 ВЛ-0,4кВ фидер №3 | нет | - | - | - | - | - | -
2.541 | Общество с ограниченной ответственностью "Водовод-К" | АО "Томскэнергосбыт" | Водонапорная башня со скважиной | Томская область, Чаинский район, с. Подгорное, ул. Белимова, д. 29Б | III | 8 | ПАО "Россети Томск" Северные сети | ПС Подгорное 110 -> Ф. яч.14 -> ТП П1014-01 -> оп.ВЛОпора №8 Ф№3 ВЛ-0,4кВ | нет | - | - | - | - | - | -
2.542 | Общество с ограниченной ответственностью "Водовод-К" | АО "Томскэнергосбыт" | Центральный водозабор, здание водоочистки с оборудованием | Томская область, Чаинский район, с. Подгорное, ул. Трактовая, д. 16А | III | 30 | ПАО "Россети Томск" Северные сети | ПС Подгорное 110 -> Ф. яч.10 -> ТП П1010-07 -> ГРЩНа нижних контактах АВ Ф№2 в РУ-0.4 кВ | нет | - | - | - | - | - | -
2.543 | Общество с ограниченной ответственностью "Водовод-К" | АО "Томскэнергосбыт" | Водонапорная башня | Томская область, Чаинский район, с. Подгорное, ул. Юбилейная, д. 7В | II | 102.8 | ПАО "Россети Томск" Северные сети | ПС Подгорное 110 -> Ф. яч.10 -> ТП ПР1010-02 -> оп.ВЛОпора №4 ВЛ-0,4кВ Ф№4 | нет | - | - | - | - | - | -
2.544 | Общество с ограниченной ответственностью "Водовод-К" | АО "Томскэнергосбыт" | Водозаборная скважина №11-428 | Томская область, Чаинский район, с. Подгорное, ул. Юбилейная, д. 7В, сооружение 1 | III | 8 | ПАО "Россети Томск" Северные сети | ПС Подгорное 110 -> Ф. яч.10 -> ТП П1010-02 -> оп.ВЛОпора №4/1 ВЛ-0,4кВ Ф№1 | нет | - | - | - | - | - | -
2.545 | Общество с ограниченной ответственностью "Водовод-К" | АО "Томскэнергосбыт" | Центральная котельная | Томская область, Чаинский район, с. Подгорное, пер. Кооперативный, 9 | III | 60 | ПАО "Россети Томск" Северные сети | ПС Подгорное 110 -> Ф. яч.10 -> ТП П1010-13 -> ГРЩНижние контакты коммутационного аппарата РУ-0,4кВ Ф№1 ТП | нет | - | - | - | - | - | -
2.546 | Общество с ограниченной ответственностью "Водовод-К" | АО "Томскэнергосбыт" | Береговая котельная | Томская область, Чаинский район, с. Подгорное ,ул. Советская, 41 | III | 45 | ПАО "Россети Томск" Северные сети | ПС Подгорное 110 -> Ф. яч.14 -> ТП П1014-15 -> ГРЩ Отходящие контакты в РУ-0,4кВ в ТП-10/0,4кВ -> ГРЩ Внутренние сети нежилого здания | нет | - | - | - | - | - | -
2.547 | Общество с ограниченной ответственностью "Водовод-К" | АО "Томскэнергосбыт" | Скважина | Томская область, Чаинский район, с. Подгорное, пер. Учительский (ул. Южная, 19А) | II | 8 | ПАО "Россети Томск" Северные сети | ПС Подгорное 110 -> Ф. яч.10 -> ТП П1010-12 -> оп.ВЛОпора №12 ВЛ-0,4кВ Ф№1 | нет | - | - | - | - | - | -
2.548 | Общество с ограниченной ответственностью "Водовод-К" | АО "Томскэнергосбыт" | Водонапорная башня №2 (Скважина) | Томская область, Чаинский район, с. Сухой Лог, ул. Центральная, д. 42А | III | 8 | ПАО "Россети Томск" Северные сети | ПС Коломинские Гривы 110 -> Ф. яч.4 -> ТП П1004-09 -> ГРЩНижние контакты автомата Ф№1 в РУ-0,4кВ ТП | нет | - | - | - | - | - | -
2.549 | Общество с ограниченной ответственностью "Водовод-К" | АО "Томскэнергосбыт" | Водонапорная башня №1 (Скважина) | Томская область, Чаинский район, с. Сухой Лог, ул. Центральная, д. 20А | II | 8 | ПАО "Россети Томск" Северные сети | ПС Коломинские Гривы 110 -> Ф. яч.4 -> ТП П1004-14 -> оп.ВЛОпора №3 Ф№2 ВЛ-0,4кВ | нет | - | - | - | - | - | -
2.550 | Общество с ограниченной ответственностью "Водовод-К" | АО "Томскэнергосбыт" | Водонапорная башня со скважиной | Томская область, Чаинский район, п. Трудовой, ул. Трудовая, д. 30А | III | 8 | ПАО "Россети Томск" Северные сети | ПС Подгорное 110 -> Ф. яч.6 -> ТП П1006-11 -> оп.ВЛОпора №6 Ф№3 ВЛ-0,4кВ | нет | - | - | - | - | - | -
2.551 | Общество с ограниченной ответственностью "Водовод-К" | АО "Томскэнергосбыт" | Водонапорная башня №1(Скважина) | Томская область, Чаинский район, с. Чемондаевка, ул. Трактовая, д. 10А | III | 8 | ПАО "Россети Томск" Северные сети | ПС Коломинские Гривы 110 -> Ф. яч.8 -> ТП КГ1008-06 -> оп.ВЛОпора №3 ВЛ-0,4кВ Ф№2 | нет | - | - | - | - | - | -
2.552 | Общество с ограниченной ответственностью "Водовод-К" | АО "Томскэнергосбыт" | Водонапорная башня №2(Скважина) | Томская область, Чаинский район, с. Чемондаевка, ул. Молодежная, д. 12А | III | 8 | ПАО "Россети Томск" Северные сети | ПС Коломинские Гривы 110 -> Ф. яч.12 -> ТП КГ1012-11 -> оп.ВЛОпора №8 ВЛ-0,4кВ Ф№2 | нет | - | - | - | - | - | -
2.553 | Общество с ограниченной ответственностью "Водовод-К" | АО "Томскэнергосбыт" | Водонапорная башня со скважиной | Томская область, Чаинский район, с. Леботёр, ул. Пролетарская, д. 30, Сооружние 1 | III | 8 | ПАО "Россети Томск" Северные сети | ПС Коломинские Гривы 110 -> Ф. яч.14 -> ТП КГ1014-07 -> оп.ВЛОпора №8/4 ВЛ-0,4кВ фидер №2 | нет | - | - | - | - | - | -
2.554 | Общество с ограниченной ответственностью "Водовод-К" | АО "Томскэнергосбыт" | Нежилое строение-угольная котельная | Томская область, Чаинский район, п. Новые Ключи, ул. Больничная, 7А | III | 10 | ПАО "Россети Томск" Северные сети | ПС Усть-Бакчар 110 -> Ф. яч.18 -> ТП УБ1018-29 -> оп.ВЛОпора №20 ВЛ-0,4кВ фидер №1 | нет | - | - | - | - | - | -
2.555 | Общество с ограниченной ответственностью "Водовод-К" | АО "Томскэнергосбыт" | Водонапорная башня №1 | Томская область, Чаинский район, с. Новоколомино, ул. Молодежная, д. 27, Сооружние 1 | III | 8 | ПАО "Россети Томск" Северные сети | ПС Коломинские Гривы 110 -> Ф. яч.4 -> ТП КГ1004-25 -> оп.ВЛОпора №4 Ф№2 ВЛ-0,4кВ | нет | - | - | - | - | - | -
2.556 | Общество с ограниченной ответственностью "Водовод-К" | АО "Томскэнергосбыт" | Газовая котельная №1 | Томская область, Чаинский район, с. Коломинские Гривы, ул. Мира, д. 16а | III | 9 | ПАО "Россети Томск" Северные сети | ПС Коломинские Гривы 110 -> Ф. яч.6 -> ТП КГ1006-02 -> оп.ВЛОпора № 8/6 Ф№2 ВЛ-0,4 кВ | да (акт от 20.09.2018) | - | 0 | ПС Коломинские Гривы 110 -> Ф. яч.6 -> ТП КГ1006-02 -> ГРЩДог. № 2232 | Котельная №1 | 10 | ПС Коломинские Гривы 110 -> Ф. яч.6 -> ТП КГ1006-02 -> ГРЩДог. № 2232
2.557 | Общество с ограниченной ответственностью "Водовод-К" | АО "Томскэнергосбыт" | Газовая котельная №2 | Томская область, Чаинский район, с. Коломинские Гривы, ул. Мира, д. 9а | III | 16 | ПАО "Россети Томск" Северные сети | ПС Коломинские Гривы 110 -> Ф. яч.10 -> ТП КГ1010-03 -> ГРЩ2232 | да (акт от 20.09.2018) | - | 0 | ПС Коломинские Гривы 110 -> Ф. яч.10 -> ТП КГ1010-03 -> ГРЩ2232 | Котельная №2 | 10 | ПС Коломинские Гривы 110 -> Ф. яч.10 -> ТП КГ1010-03 -> ГРЩ2232
2.558 | Общество с ограниченной ответственностью "Водовод-К" | АО "Томскэнергосбыт" | Газовая котельная №3 | Томская область, Чаинский район, с. Коломинские Гривы, ул. Советская, д. 25Б | III | 6 | ПАО "Россети Томск" Северные сети | ПС Коломинские Гривы 110 -> Ф. яч.6 -> ТП КГ1006-02 -> оп.ВЛОпора №5/3 Ф№2 ВЛ-0,4кВ | да (акт от 20.09.2018) | - | 0 | ПС Коломинские Гривы 110 -> Ф. яч.10 -> ТП КГ1006-02 -> ГРЩ2232 | Котельная №3 | 10 | ПС Коломинские Гривы 110 -> Ф. яч.10 -> ТП КГ1006-02 -> ГРЩ2232
2.559 | Общество с ограниченной ответственностью "Водовод-К" | АО "Томскэнергосбыт" | Газовая котельная №4 | Томская область, Чаинский район, с. Коломинские Гривы, ул. Зеленая, д. 27б | II | 9 | ПАО "Россети Томск" Северные сети | ПС Коломинские Гривы 110 -> Ф. яч.10 -> ТП КГ1010-03 -> ГРЩОпора №2 ВЛ-0,4 кВ Ф.№3 | да (акт от 20.09.2018) | - | 0 | ПС Коломинские Гривы 110 -> Ф. яч.10 -> ТП КГ1010-03 -> ГРЩ2232 | Котельная №4 | 10 | ПС Коломинские Гривы 110 -> Ф. яч.10 -> ТП КГ1010-03 -> ГРЩ2232
2.560 | Администрация Усть-Бакчарского сельского поселения | АО "Томскэнергосбыт" | Станция в контейнерном исполнении для очистки воды | Томская область, Чаинский район, с. Подгорное, Больничная ул., д. 7Б | III | 8 | ПАО "Россети Томск" Северные сети | ПС Усть-Бакчар 110 -> Ф. яч.18 -> ТП УБ1018-29 -> оп.ВЛОпора №7 ВЛ-0,4кВ Ф№1 | нет | - | - | - | - | - | -
2.561 | Муниципальное казённое общеобразовательное учреждение "Чаинская школа-интернат" | АО "Томскэнергосбыт" | Котельная на твердом топливе | Томская область, Чаинский район, с. Чаинск, ул. Комсомольская, д. 15 | III | 10 | ПАО "Россети Томск" Северные сети | ПС Подгорное 110-ВЛ0,4 квт яч.10-ТП1006-22 фидер №3 опора №3 | нет | - | - | - | - | - | -
2.562 | Администрация Усть-Бакчарского сельского поселения | АО "Томскэнергосбыт" | Водонапорная скважина | Томская область, Чаинский район, с. Нижняя Тига, Трактовая ул., д. 2/1, сооружение 2 | III | 12 | ПАО "Россети Томск" Северные сети | ПС Усть-Бакчар 110 -> ТП УБ1012-15 | нет | - | - | - | - | - | -
2.563 | Администрация Усть-Бакчарского сельского поселения | АО "Томскэнергосбыт" | Приемно-передающая станция спутниковой связи DW6000 | Томская область, Чаинский район, с. Гореловка, ул. Центральная | III | 5 | ПАО "Россети Томск" Северные сети | ПС Усть-Бакчар 110 -> ТП УБ1012-04 | нет | - | - | - | - | - | -
2.564 | Муниципальное бюджетное общеобразовательное учреждение "Нижнетигинская основная общеобразовательная школа" | АО "Томскэнергосбыт" | Модульная водогрейная котельная | Томская область, Чаинский район, с. Нижняя Тига, ул. Трактовая, д.3 | III | 15 | 7: ПАО "Россети Томск" Северные сети; 8: ПС Усть-Бакчар 110 -> Ф. яч.12 -> ТП УБ1012-02 (НижняяТига) -> оп.ВЛ Опора №3/1 ВЛ-0,4кВ Ф№1; 9: Нет
2.565 | Общество с ограниченной ответственностью "Северная Тепловая Компания" | АО "Томскэнергосбыт" | ЦТП-2 | Томская область, г. Кедровый, 2-й мкр | III | 15 | ПАО "Россети Томск" Северные сети | ПС Промзона -> ТП ПЗ1010-32 | нет | - | - | - | - | - | -
2.566 | Общество с ограниченной ответственностью "Северная Тепловая Компания" | АО "Томскэнергосбыт" | КОС | Томская область, г. Кедровый, Промзона территория КОС | III | 100 | ПАО "Россети Томск" Северные сети | ПС Промзона -> Ф. яч.6 -> ТППЗ 1006-05 | нет | - | - | - | - | - | -
2.567 | Общество с ограниченной ответственностью "Северная Тепловая Компания" | АО "Томскэнергосбыт" | Котельная | Томская область, г. Кедровый, Промзона | III | 400 | ПАО "Россети Томск" Северные сети | ПС Промзона -> Ф. яч.7 -> ТП ПЗ1007-01 | нет | - | - | - | - | - | -
2.568 | Общество с ограниченной ответственностью "Северная Тепловая Компания" | АО "Томскэнергосбыт" | ВОС | Томская область, г. Кедровый, Промзона территория ВОС | III | 100 | ПАО "Россети Томск" Северные сети | ПС Промзона -> Ф. яч.6 -> ТП ПЗ1006-06 | нет | - | - | - | - | - | -
2.569 | Общество с ограниченной ответственностью "Северная Тепловая Компания" | АО "Томскэнергосбыт" | ЦТП-1 (ввода 1,2) | Томская область, г. Кедровый, мкр. 1-й | III | 60 | ПАО "Россети Томск" Северные сети | ПС Промзона -> Ф. яч.2 -> ТП ПЗ1002-60 | нет | - | - | - | - | - | -
2.570 | Администрация муниципального образования "Город Кедровый" | АО "Томскэнергосбыт" | Водонапорная башня | Томская область, г. Кедровый, п. Останино, ул. Новосибирская, сооружение 14 | Не задано | 8.5 | ПАО "Россети Томск" Северные сети | ПС Промзона -> оп.ВЛ яч.10 -> ТП ПД1010-07 -> оп.ВЛ Опора №2 ВЛ-0,4кВ фидер №11 | нет | - | - | - | - | - | -
2.571 | Муниципальное казенное предприятие "Тепловодоснабжение" Александровского сельского поселения | АО "Томскэнергосбыт" | Промежуточный насос | Томская область, Александровский район, с. Александровское, Октябрьская ул. | III | 5 | ПАО "Россети Томск" Северные сети | ПС Александровская -> Ф. яч.18 -> ТП А-1018-6 | нет | - | - | - | - | - | -
2.572 | Муниципальное казенное предприятие "Тепловодоснабжение" Александровского сельского поселения | АО "Томскэнергосбыт" | Водозабор | Томская область, Александровский район, с. Александровское, Советская ул., д. 46 | III | 44.35 | ПАО "Россети Томск" Северные сети | ПС Александровская, ТП А-1008-14 | нет | - | - | - | - | - | -
2.573 | Муниципальное казенное предприятие "Тепловодоснабжение" Александровского сельского поселения | АО "Томскэнергосбыт" | Станция ХВО "Хлебозавод" | Томская область, Александровский район, с.Александровское, ул.Советская, 46, уч.3 | II | 44.35 | ПАО "Россети Томск" Северные сети | ПС-Александровская, ВЛ-0,4кВ ТП А-1004-12 нижние контакты автомата Ф №1 | нет | - | - | - | - | - | -
2.574 | Муниципальное казенное предприятие "Тепловодоснабжение" Александровского сельского поселения | АО "Томскэнергосбыт" | Станция ХВО "Телецентр 2" | Томская область, Александровский район, с.Александровское, ул.Оруджева, стр.15/1 | II | н/д | ПАО "Россети Томск" Северные сети | ПС-Александровская | нет | - | - | - | - | - | -
2.575 | Муниципальное казенное предприятие "Тепловодоснабжение" Александровского сельского поселения | АО "Томскэнергосбыт" | Станция обезжелезивания воды | Томская область, Александровский район, с. Александровское, ул. Оруджева | III | 70 | ПАО "Россети Томск" Северные сети | ПС Александровская -> Ф. яч.4 -> ТП А 1004-15 | нет | - | - | - | - | - | -
2.576 | Муниципальное казенное предприятие "Тепловодоснабжение" Александровского сельского поселения | АО "Томскэнергосбыт" | Котельная №1 | Томская область, Александровский район, с. Александровское, Лебедева ул., д. 11а | III(II) | 180 | ПАО "Россети Томск" Северные сети | ПС Александровская -> Ф. яч.4 -> ТП А-1004-12 | нет | - | - | - | - | - | -
2.577 | Муниципальное казенное предприятие "Тепловодоснабжение" Александровского сельского поселения | АО "Томскэнергосбыт" | Котельная №2 (ЦРБ) | Томская область, Александровский район, с. Александровское, Северный пер., д. 13 | III(I) | 120 | ПАО "Россети Томск" Северные сети | ПС Александровская -> Ф. яч.4 -> ТП А-1004-13 | нет | - | - | - | - | - | -
2.578 | Муниципальное казенное предприятие "Тепловодоснабжение" Александровского сельского поселения | АО "Томскэнергосбыт" | Котельная №3 | Томская область, Александровский район, с. Александровское, Брусничная ул., д. 2а | III(II) | 60 | ПАО "Россети Томск" Северные сети | ПС Александровская -> Ф. яч.4 -> ТП А-1004-1 | нет | - | - | - | - | - | -
2.579 | Муниципальное казенное предприятие "Тепловодоснабжение" Александровского сельского поселения | АО "Томскэнергосбыт" | Котельная №4 | Томская область, Александровский район, с. Александровское, мкр. Казахстан, д. 18 | III(II) | 70 | ПАО "Россети Томск" Северные сети | ПС Александровская -> Ф. яч.20 -> ТП А-1020-5 | нет | - | - | - | - | - | -
2.580 | Муниципальное казенное предприятие "Тепловодоснабжение" Александровского сельского поселения | АО "Томскэнергосбыт" | Котельная №5 | Томская область, Александровский район, с. Александровское, Пушкина ул., д. 54В | III(II) | 90 | ПАО "Россети Томск" Северные сети | ПС Александровская -> Ф. яч.8 -> ТП А-1008-11 | нет | - | - | - | - | - | -
2.581 | Муниципальное казенное предприятие "Тепловодоснабжение" Александровского сельского поселения | АО "Томскэнергосбыт" | Котельная №6 | Томская область, Александровский район, с. Александровское, Партизанская ул., д. 89 | III(II) | 90 | ПАО "Россети Томск" Северные сети | ПС Александровская -> Ф. яч.8 -> ТП А-1008-7 | нет | - | - | - | - | - | -
2.582 | Муниципальное казенное предприятие "Тепловодоснабжение" Александровского сельского поселения | АО "Томскэнергосбыт" | Центробежный насос котельной №6 | Томская область, Александровский район, с. Александровское, Октябрьская ул., д. 10, Строение 1 | III | 20 | ПАО "Россети Томск" Северные сети | ПС Александровская -> Ф. яч.8 -> ТП А-1008-9 | нет | - | - | - | - | - | -
2.583 | Муниципальное казенное предприятие "Тепловодоснабжение" Александровского сельского поселения | АО "Томскэнергосбыт" | Водонапорная башня котельная №6 | Томская область, Александровский район, с. Александровское, Партизанская ул., д. 89 | III | 20 | ПАО "Россети Томск" Северные сети | ПС Александровская -> Ф. яч.8 -> ТП А-1008-7 | нет | - | - | - | - | - | -
2.584 | Муниципальное казенное предприятие "Тепловодоснабжение" Александровского сельского поселения | АО "Томскэнергосбыт" | Водозабор | Томская область, Александровский район, с. Александровское, Партизанская ул., д. 89 | III | 15 | ПАО "Россети Томск" Северные сети | ПС Александровская -> Ф. яч.8 -> ТП А-1008-7 | нет | - | - | - | - | - | -
2.585 | Муниципальное казенное предприятие "Тепловодоснабжение" Александровского сельского поселения | АО "Томскэнергосбыт" | Котельная №7 | Томская область, Александровский район, с. Александровское, ул. Толпарова, д. 49 | III(II) | 55 | ПАО "Россети Томск" Северные сети | ПС Александровская -> Ф. яч.16 -> ТП А-1016 | нет | - | - | - | - | - | -
2.586 | Муниципальное казенное предприятие "Тепловодоснабжение" Александровского сельского поселения | АО "Томскэнергосбыт" | Водонапорная станция, Станция ХВО №7 | Томская область, Александровский район, с. Александровское, ул. Толпарова, д. 49 | III(II) | 32 | ПАО "Россети Томск" Северные сети | ПС Александровская -> Ф. яч.16 -> ТП А-1016 | нет | - | - | - | - | - | -
2.587 | Муниципальное казенное предприятие "Тепловодоснабжение" Александровского сельского поселения | АО "Томскэнергосбыт" | Станция ХВО "Телецентр" | Томская область, Александровский район, с. Александровское, ул. Фонтанная, д. 15 | II | 20 | ПАО "Россети Томск" Северные сети | ПС Александровская, ТП А-1004-11 | нет | - | - | - | - | - | -
2.588 | Муниципальное казенное предприятие "Тепловодоснабжение" Александровского сельского поселения | АО "Томскэнергосбыт" | Водонапорная башня д. Ларино | Томская область, Александровский район, д. Ларино, ул. Лесная, д. 1 | II | 15 | ПАО "Россети Томск" Северные сети | ПС Александровская -> Ф. яч.22 -> ТП А 1022-3 | нет | - | - | - | - | - | -
2.589 | Муниципальное казенное предприятие "Тепловодоснабжение" Александровского сельского поселения | АО "Томскэнергосбыт" | Водонапорная башня | Томская область, Александровский район, с. Александровское, ул. Ленина | III | 20 | ПАО "Россети Томск" Северные сети | ПС Александровская -> Ф. яч.4 -> ТП А-1004-11 | нет | - | - | - | - | - | -
2.590 | Муниципальное унитарное предприятие "Жилкомсервис" Александровского сельского поселения | АО "Томскэнергосбыт" | Очистные сооружения | Томская область, Александровский район, с. Александровское | III | 30 | ПАО "Россети Томск" Северные сети | ПС Александровская | нет | - | - | - | - | - | -
2.591 | Муниципальное унитарное предприятие "Жилкомсервис" Александровского сельского поселения | АО "Томскэнергосбыт" | КНС насосная | Томская область, Александровский район, с. Александровское, мкр. Казахстан | III | 10 | ПАО "Россети Томск" Северные сети | ПС Александровская | нет | - | - | - | - | - | -
2.592 | Администрация Северного сельского поселения | АО "Томскэнергосбыт" | Станция водоочистки | Томская область, Александровский район, п. Северный, Береговая ул., д. 7 | II | 15 | ООО "Энергонефть Томск" | ПС Малореченская 110/35/6 -> Ф. 25-4>КТПН № к-1 | да (акт от 2021) | Водонапорная башня | 5 | ПС Малореченская 110/35/6 -> Ф. 25-4>КТПН № к-1 | Водонапорная башня | 5 | ПС Малореченская 110/35/6 -> Ф. 25-4>КТПН № к-1
2.593 | Администрация Северного сельского поселения | АО "Томскэнергосбыт" | Водонапорная башня | Томская область, Александровский район, п.Северный, ул.Береговая, д.7 | III | 15 | ООО "Энергонефть Томск" | ПС 35/6 кВ № 110, ВЛ 6 кВ ф.25-4, КТПН 400 кВА п.Северный | да (реквизиты отсутствуют) | - | - | - | Водонапорная башня | 10 | Запуск аварийного ДЭС
2.594 | Муниципальное учреждение Администрация Октябрьского сельского поселения | АО "Томскэнергосбыт" | Водонапорная башня | Томская область, Александровский район, п. Октябрьский, ул. Почтовая, д. 5 | II | 15 | ПАО "Россети Томск" Северные сети | ПС Вертикос 220 -> ПС Вертикос -> Ф. яч.8 -> ГРЩКТПН №1 -> Ф. ф. дог 3000 п | нет | - | - | - | - | - | -
2.595 | Муниципальное учреждение Администрация Октябрьского сельского поселения | АО "Томскэнергосбыт" | Водонапорная башня | Томская область, Александровский район, п. Октябрьский, ул. Почтовая, д. 3 | III | 15 | ПАО "Россети Томск" Северные сети | ПС Вертикос 220 -> ПС Вертикос -> Ф. яч.8 -> ГРЩКТПН №1 -> ГРЩд.3000 | нет | - | - | - | - | - | -
2.596 | Муниципальное учреждение Администрация Октябрьского сельского поселения | АО "Томскэнергосбыт" | Комплекс водоочистной | Томская область, Александровский район, п. Октябрьский, Рабочая ул., сооружение 1 | III | 15 | ПАО "Россети Томск" Северные сети | ПС Вертикос 220, яч.8, КТПН №1, 2,3 | нет | - | - | - | - | - | -
2.597 | Общество с ограниченной ответственностью "Стрежевой теплоэнергоснабжение" | АО "Томскэнергосбыт" | КНС №1 (ввода 1,2) | Томская область, г. Стрежевой, ул. Мира, д. 1, Строение 1 | III | 240 | ПАО "Россети Томск" Северные сети | ПС Стрежевская -> Ф. яч.26 -> РП 7 -> Ф. яч. 14 -> ТП 17 | да (акт от 2020) | - | - | ПС Стрежевская,яч.26, РП 7,яч.14, ТП 17 | отсутствуют | - | ПС Стрежевская,яч.26, РП 7,яч.14, ТП 17
2.598 | Общество с ограниченной ответственностью "Стрежевой теплоэнергоснабжение" | АО "Томскэнергосбыт" | КНС №2 (ввода 1,2) | Томская область, г. Стрежевой, ул. Промышленная, д. 41, Строение 1 | III | 270 | ПАО "Россети Томск" Северные сети | ПС Стрежевская -> Ф. яч.16 -> РП 7 -> Ф. яч. 15 -> ТП 87 | да (акт от 2020) | - | - | ПС Стрежевская,яч.26, РП 7,яч.14, ТП 17 | отсутствуют | - | ПС Стрежевская,яч.26, РП 7,яч.14, ТП 17
2.599 | Общество с ограниченной ответственностью "Стрежевой теплоэнергоснабжение" | АО "Томскэнергосбыт" | КНС №3 (ввода 1,2) | Томская область, г. Стрежевой, Промышленная, д. 54, стр.1 | III | 350 | ПАО "Россети Томск" Северные сети | ПС "Совхозная" -> Ф. С1-12 -> РП 6 -> Ф. яч. 21 -> ТП 135 | да (акт от 2020) | - | - | ПС "Совхозная",яч.С1-12,РП 6,яч. 21,ТП 135 | отсутствуют | - | ПС "Совхозная",яч.С1-12,РП 6,яч. 21,ТП 135-
2.600 | Общество с ограниченной ответственностью "Стрежевой теплоэнергоснабжение" | АО "Томскэнергосбыт" | КНС № 9 (ввода 1,2) | Томская область, г. Стрежевой, ул. Новая, д. 90а, Строение 1 | II | 120 | ПАО "Россети Томск" Северные сети | ПС "Совхозная" -> Ф. С1-7 -> РП 6 -> Ф. яч. 8 -> ТП 118 | да (акт от 2020) | - | - | ПС "Совхозная",яч.С1-7,РП 6,яч. 8,ТП 118 | отсутствуют | - | ПС "Совхозная",яч.С1-7,РП 6,яч. 8,ТП 118
2.601 | Общество с ограниченной ответственностью "Стрежевой теплоэнергоснабжение" | АО "Томскэнергосбыт" | КНС №10 (ввода 1,2) | Томская область, г. Стрежевой, мкр. 3ГГ, д. 5, Строение 1 | II | 85 | ПАО "Россети Томск" Северные сети | ПС Стрежевская -> Ф. яч.28 -> РП 5 -> Ф. яч. 19 -> ТП 76 | да (акт от 2020) | - | - | ПС Стрежевская,яч.28,РП 5,яч. 19,ТП 76 | отсутствуют | - | ПС Стрежевская,яч.28,РП 5,яч. 19,ТП 76
2.602 | Общество с ограниченной ответственностью "Стрежевой теплоэнергоснабжение" | АО "Томскэнергосбыт" | КНС №11 (ввода 1,2) | Томская область, г. Стрежевой, мкр. 3-й, д. 312, Строение 1 | III | 76 | ПАО "Россети Томск" Северные сети | ПС Стрежевская -> Ф. яч.2 -> РП 1 -> Ф. яч.6 -> ТП 32 | да (акт от 2020) | - | - | ПС Стрежевская,яч.2,РП 1,яч.6,ТП 32 | отсутствуют | - | ПС Стрежевская,яч.2,РП 1,яч.6,ТП 32
2.603 | Общество с ограниченной ответственностью "Стрежевой теплоэнергоснабжение" | АО "Томскэнергосбыт" | КНС №11/1 (ввода 1,2) | Томская область, г. Стрежевой, мкр. 5-й, 1 А, стр.1 | II | 20 | ПАО "Россети Томск" Северные сети | ПС Стрежевская -> Ф. яч.8 -> РП 5 -> Ф. яч. 15 -> ТП 51 | да (акт от 2020) | - | - | ПС Стрежевская,яч.8,РП 5,яч. 15,ТП 51 | отсутствуют | - | ПС Стрежевская,яч.8,РП 5,яч. 15,ТП 51
2.604 | Общество с ограниченной ответственностью "Стрежевой теплоэнергоснабжение" | АО "Томскэнергосбыт" | КНС №12 (ввода 1,2) | Томская область, г. Стрежевой, мкр. 5-й, д. 516, Строение 1 | III | 125 | ПАО "Россети Томск" Северные сети | ПС Стрежевская -> Ф. яч.8 -> РП 5 -> Ф. яч. 16 -> ТП 55 | да (акт от 2020) | - | - | ПС Стрежевская,яч. 8,РП 5,яч.1,ТП 55 | отсутствуют | - | ПС Стрежевская,яч. 8,РП 5,яч.1,ТП 55
2.605 | Общество с ограниченной ответственностью "Стрежевой теплоэнергоснабжение" | АО "Томскэнергосбыт" | КНС №36 (ввода 1,2) | Томская область, г. Стрежевой, мкр. 4-й, д. 408, Строение 1 | III | 165 | ПАО "Россети Томск" Северные сети | ПС Стрежевская -> Ф. яч.30 -> РП 4 -> Ф. яч. 17 -> ТП 41 | да (акт от 2020) | - | - | ПС Стрежевская,яч.30,РП 4,яч. 17,ТП 41 | отсутствуют | - | ПС Стрежевская,яч.30,РП 4,яч. 17,ТП 41
2.606 | Общество с ограниченной ответственностью "Стрежевой теплоэнергоснабжение" | АО "Томскэнергосбыт" | КНС №37 (ввода 1,2) | Томская область, г. Стрежевой, ул. Кедровая, д. 71, Строение 1 | III | 150 | ПАО "Россети Томск" Северные сети | ПС Стрежевская -> Ф. яч.4 -> РП 9 -> Ф. яч.18 -> ТП 93 | да (акт от 2020) | - | - | ПС Стрежевская,яч.4,РП 9,яч.18,ТП 93 | отсутствуют | - | ПС Стрежевская,яч.4,РП 9,яч.18,ТП 93
2.607 | Общество с ограниченной ответственностью "Стрежевой теплоэнергоснабжение" | АО "Томскэнергосбыт" | КОС ТП №136 (ввода 1,2) | Томская область, г. Стрежевой, ул. Транспортная, д.35 | III | 200 | ПАО "Россети Томск" Северные сети | ПС "Совхозная" -> Ф. С1-7 -> РП 6 -> Ф. яч. 8 -> ТП 136 | да (акт от 2020) | - | - | ПС "Совхозная",яч.С1-7,РП 6,яч. 8,ТП 136 | отсутствуют | - | ПС "Совхозная",яч.С1-7,РП 6,яч. 8,ТП 136
2.608 | Общество с ограниченной ответственностью "Стрежевой теплоэнергоснабжение" | АО "Томскэнергосбыт" | КНС №8 | Томская область, г. Стрежевой, ул. Промышленная, д.5-а | III | 75 | ПАО "Россети Томск" Северные сети | ПС Стрежевская -> Ф. яч.24 -> РП 2 -> Ф. яч. 9 -> ТП 80 -> Ф. ф. КНС-8 | да (акт от 2020) | - | - | ПС Стрежевская,яч.24,РП 2 ,яч. 9,ТП 80 | отсутствуют | - | ПС Стрежевская,яч.24,РП 2 ,яч. 9,ТП 80
2.609 | Общество с ограниченной ответственностью "Стрежевой теплоэнергоснабжение" | АО "Томскэнергосбыт" | ЦТП №1 | Томская область, г. Стрежевой, 1-й мкр, д.125-а стр.1 | III | 45 | ПАО "Россети Томск" Северные сети | ПС Стрежевская -> Ф. яч.36 -> РП 1 -> Ф. яч. 9 -> ТП 12 | да (акт от 2020) | - | - | ПС Стрежевская,яч.36,РП 1, яч.9,ТП 12 | отсутствуют | - | ПС Стрежевская,яч.36,РП 1, яч.9,ТП 12
2.610 | Общество с ограниченной ответственностью "Стрежевой теплоэнергоснабжение" | АО "Томскэнергосбыт" | ЦТП №2 | Томская область, г. Стрежевой, 1-й мкр д.125-а стр.1 | III | 110 | ПАО "Россети Томск" Северные сети | ПС Стрежевская -> Ф. яч.36 -> РП 1 -> Ф. яч.13 -> ТП 25 | да (акт от 2020) | - | - | ПС Стрежевская,яч.36,РП 1,яч.13,ТП 25 | отсутствуют | - | ПС Стрежевская,яч.36,РП 1,яч.13,ТП 25
2.611 | Общество с ограниченной ответственностью "Стрежевой теплоэнергоснабжение" | АО "Томскэнергосбыт" | ЦТП №3 | Томская область, г. Стрежевой, ул. им Н.Мержи, д. 2, Строение 1 | III | 110 | ПАО "Россети Томск" Северные сети | ПС Стрежевская -> Ф. яч.36 -> РП 1 -> Ф. яч.9 -> ТП 15 | да (акт от 2020) | - | - | ПС Стрежевская,яч.36,РП 1,яч.9,ТП 15 | отсутствуют | - | ПС Стрежевская,яч.36,РП 1,яч.9,ТП 15
2.612 | Общество с ограниченной ответственностью "Стрежевой теплоэнергоснабжение" | АО "Томскэнергосбыт" | ЦПТ №6 (ввода 1,2) | Томская область, г. Стрежевой, мкр. 3ГГ, д. 2, Строение 1 | III | 70 | ПАО "Россети Томск" Северные сети | ПС Стрежевская -> Ф. яч.28 -> РП 5 -> Ф. яч. 19 -> ТП 61 | да (акт от 2020) | - | - | ПС Стрежевская,яч.28,РП 5,яч.19,ТП 61 | отсутствуют | - | ПС Стрежевская,яч.28,РП 5,яч.19,ТП 61
2.613 | Общество с ограниченной ответственностью "Стрежевой теплоэнергоснабжение" | АО "Томскэнергосбыт" | ЦТП №8 | Томская область, г. Стрежевой, мкр. 3-й, д. 305, Строение 1 | III | 95 | ПАО "Россети Томск" Северные сети | ПС Стрежевская -> Ф. яч.36 -> РП 1 -> Ф. яч. 11 -> ТП 38 | да (акт от 2020) | - | - | ПС Стрежевская,яч.36,РП 1,яч.11,ТП 38 | отсутствуют | - | ПС Стрежевская,яч.36,РП 1,яч.11,ТП 38
2.614 | Общество с ограниченной ответственностью "Стрежевой теплоэнергоснабжение" | АО "Томскэнергосбыт" | ЦТП №9 | Томская область, г. Стрежевой, ул. Новая, д.22 стр.1 | III | 110 | ПАО "Россети Томск" Северные сети | ПС "Совхозная" -> Ф. С1-7 -> РП 6 -> Ф. яч. 8 -> ТП 118 | да (акт от 2020) | - | - | ПС "Совхозная",яч.С1-7,РП 6,яч. 8,ТП 118 | отсутствуют | - | ПС "Совхозная",яч.С1-7,РП 6,яч. 8,ТП 118
2.615 | Общество с ограниченной ответственностью "Стрежевой теплоэнергоснабжение" | АО "Томскэнергосбыт" | ЦТП №10 | Томская область, г. Стрежевой, 4-й мкр, д.403 стр.1 | III | 95 | ПАО "Россети Томск" Северные сети | ПС Стрежевская -> Ф. яч.30 -> РП 4 -> Ф. яч. 17 -> ТП 40 | да (акт от 2020) | - | - | ПС Стрежевская,яч.30,РП 4,яч.17,ТП 40 | отсутствуют | - | ПС Стрежевская,яч.30,РП 4,яч.17,ТП 40
2.616 | Общество с ограниченной ответственностью "Стрежевой теплоэнергоснабжение" | АО "Томскэнергосбыт" | ЦТП №11 | Томская область, г. Стрежевой, 4-й мкр, д.419 стр.1 | III | 110 | ПАО "Россети Томск" Северные сети | ПС Стрежевская -> Ф. яч.30 -> РП 4 -> Ф. яч. 15 -> ТП 44б | да (акт от 2020) | - | - | ПС Стрежевская,яч.30,РП 4,яч.15,ТП 44Б | отсутствуют | - | ПС Стрежевская,яч.30,РП 4,яч.15,ТП 44Б
2.617 | Общество с ограниченной ответственностью "Стрежевой теплоэнергоснабжение" | АО "Томскэнергосбыт" | ЦТП №12 (ввода 1,2) | Томская область, г. Стрежевой, 5-й мкр, д.516 стр.1 | III | 95 | ПАО "Россети Томск" Северные сети | ПС Стрежевская -> Ф. яч.8 -> РП 5 -> Ф. яч. 16 -> ТП 55 | да (акт от 2020) | - | - | ПС Стрежевская,яч. 8,РП 5,яч.16,ТП 55 | отсутствуют | - | ПС Стрежевская,яч. 8,РП 5,яч.16,ТП 55
2.618 | Общество с ограниченной ответственностью "Стрежевой теплоэнергоснабжение" | АО "Томскэнергосбыт" | ЦТП №13 (ввода 1,2) | Томская область, г. Стрежевой, 5-й мкр, д.502 стр.1 | III | 110 | ПАО "Россети Томск" Северные сети | ПС Стрежевская -> Ф. яч.8 -> РП 5 -> Ф. яч. 8 -> ТП 50 | да (акт от 2020) | - | - | ПС Стрежевская,яч. 8,РП 5,яч.8,ТП 50 | отсутствуют | - | ПС Стрежевская,яч. 8,РП 5,яч.8,ТП 50
2.619 | Общество с ограниченной ответственностью "Стрежевой теплоэнергоснабжение" | АО "Томскэнергосбыт" | ЦТП №15 (ввода 1,2) | Томская область, г. Стрежевой, ул. Строителей, д.64 стр.1 | III | 135 | ПАО "Россети Томск" Северные сети | ПС Стрежевская -> Ф. яч.4 -> РП 9 -> Ф. яч. 3 -> ТП 96 | да (акт от 2020) | - | - | ПС Стрежевская,яч. 4,РП 9,яч.3,ТП 96 | отсутствуют | - | ПС Стрежевская,яч. 4,РП 9,яч.3,ТП 96
2.620 | Общество с ограниченной ответственностью "Стрежевой теплоэнергоснабжение" | АО "Томскэнергосбыт" | Цех "Водоканал" КОС ТП №137 (ввода 1,2) | Томская область, г. Стрежевой, ул. Транспортная, д.35 | III | 1260 | ПАО "Россети Томск" Северные сети | ПС "Совхозная" -> Ф. С1-7 -> РП 6 -> Ф. яч. 8 -> ТП 137 | да (акт от 2020) | - | - | ПС "Совхозная",яч. С1-7,РП 6,яч. 8,ТП 137 | отсутствуют | - | ПС "Совхозная",яч. С1-7,РП 6,яч. 8,ТП 137
2.621 | Общество с ограниченной ответственностью "Стрежевой теплоэнергоснабжение" | АО "Томскэнергосбыт" | Цех "Водоканал" КОС ТП №139 (ввода 1,2) | Томская область, г. Стрежевой, ул .Транспортная, д.35 | III | 1260 | ПАО "Россети Томск" Северные сети | ПС "Совхозная" -> Ф. С1-10 -> ТП 139 | да (акт от 2020) | - | - | ПС "Совхозная",яч.С1-10,ТП 139 | отсутствуют | - | ПС "Совхозная",яч.С1-10,ТП 139
2.622 | Общество с ограниченной ответственностью "Стрежевой теплоэнергоснабжение" | АО "Томскэнергосбыт" | Городской водозабор Цех "Водоканал" РП №3 (ячейки 13, 14, 15, 17) | Томская область, г. Стрежевой, ул. Комсомольская, д.3-а | I | 4768 | ПАО "Россети Томск" Северные сети | ПС Стрежевская -> Ф. яч.30 -> РП 3 -> Ф. яч. 13, Ф. яч. 14, Ф. яч. 15, Ф. яч. 17 -> ТП водозабора | да (акт от 2020) | - | - | ПС Стрежевская -> Ф. яч.30 -> РП 3 -> Ф. яч. 13, Ф. яч. 14, Ф. яч. 15, Ф. яч. 17 -> ТП водозабора | отсутствуют | - | ПС Стрежевская -> Ф. яч.30 -> РП 3 -> Ф. яч. 13, Ф. яч. 14, Ф. яч. 15, Ф. яч. 17 -> ТП водозабора
2.623 | Общество с ограниченной ответственностью "Стрежевой теплоэнергоснабжение" | АО "Томскэнергосбыт" | Цех "Теплоснабжение" котельная №3 (ввода 1,2) | Томская область, г. Стрежевой, ул. Промышленная, д. 10, Строение 8 | III | 2950 | ПАО "Россети Томск" Северные сети | ПС Стрежевская -> Ф. яч.22 -> РП 2 ->Ф. яч. 13, Ф. яч. 18 -> ТП Котельная №3 | да (акт от 2020) | - | - | ПС Стрежевская -> Ф. яч.22 -> РП 2 ->Ф. яч. 13, Ф. яч. 18 -> ТП Котельная №3 | отсутствуют | - | ПС Стрежевская -> Ф. яч.22 -> РП 2 ->Ф. яч. 13, Ф. яч. 18 -> ТП Котельная №3
2.624 | Общество с ограниченной ответственностью "Стрежевой теплоэнергоснабжение" | АО "Томскэнергосбыт" | Цех "Теплоснабжение" котельная №4 (ввода 1,2) | Томская область, г. Стрежевой, ул. Промышленная, д. 46, Строение 2 | III | 2930 | ПАО "Россети Томск" Северные сети | ПС "Совхозная" -> Ф. С1-6, Ф. С1-11 -> ТП Котельная №4 | да (акт от 2020) | - | - | ПС "Совхозная" -> Ф. С1-6, Ф. С1-11 -> ТП Котельная №4 | отсутствуют | - | ПС "Совхозная" -> Ф. С1-6, Ф. С1-11 -> ТП Котельная №4
2.625 | Общество с ограниченной ответственностью "Стрежевой теплоэнергоснабжение" | АО "Томскэнергосбыт" | ЦТП №5 | Томская область, г. Стрежевой, ул. Вахская, д. 1, Строение 1 | III | 17.5 | ПАО "Россети Томск" Северные сети | ПС Стрежевская -> Ф. яч.24 -> РП 2 -> Ф. яч. 19 -> ТП 199 | да (акт от 2020) | - | - | ПС Стрежевская,яч.24,РП 2,яч. 19,ТП 199 | отсутствуют | - | ПС Стрежевская,яч.24,РП 2,яч. 19,ТП 199
2.626 | Общество с ограниченной ответственностью "Стрежевой теплоэнергоснабжение" | АО "Томскэнергосбыт" | Циркуляционный насос CD-32-6 | Томская область, г. Стрежевой, ул. Рабочая | III | 0.09 | ПАО "Россети Томск" Северные сети | ПС "Совхозная" -> Ф. С1-12 -> РП 6 -> Ф. яч. 30 -> ТП 121 | да (акт от 2020) | - | - | ПС Совхозная, РП 6, ТП 121 | отсутствуют | - | ПС Совхозная, РП 6, ТП 121
2.627 | Открытое акционерное общество "Тепловые сети" | АО "Томскэнергосбыт" | Тепловой пункт № 4 | Томская область, г. Северск, Лесная ул., д. 4А | III | 15 | ООО "Электросети" ЗАТО Северск | ГПП-701 -> ТП 169 | нет | - | - | - | - | - | -
2.628 | Открытое акционерное общество "Тепловые сети" | АО "Томскэнергосбыт" | Узел тепловой № 5 | Томская область, г. Северск, дор. Автодорога, д. 14/11, Сооружение 332ТМ | III | 20 | ООО "Электросети" ЗАТО Северск | ГПП-701 -> ТП 288 | нет | - | - | - | - | - | -
2.629 | Открытое акционерное общество "Тепловые сети" | АО "Томскэнергосбыт" | Тепловой пункт квартал №16 | Томская область, г. Северск, Калинина ул., д. 72, Сооружение 1ТМ | III | 15 | ООО "Электросети" ЗАТО Северск | ГПП-701 -> ТП 264 | нет | - | - | - | - | - | -
2.630 | Открытое акционерное общество "Тепловые сети" | АО "Томскэнергосбыт" | Тепловой пункт № 3 | Томская область, г. Северск, 2-я южная тепломагистраль | III | 15 | ООО "Электросети" ЗАТО Северск | ГПП-701 -> ТП 135 | нет | - | - | - | - | - | -
2.631 | Открытое акционерное общество "Тепловые сети" | АО "Томскэнергосбыт" | ПНС-1, ПНС-2, ПНС-3 | Томская область, г. Северск, ул. Парусинка, д. 26 | II | 1180 | ПАО "Россети" | ПНС-1 яч. 3 ПС ГПП-2 , ПНС-1 яч. 14 ПС ГПП-2, ПНС-2 , яч. 6 ПС ГПП-2, ПНС-2 , яч. 15 ПС ГПП-2, ПНС-3, яч.16 ПС ГПП-2 | нет | - | - | - | - | - | -
2.632 | Открытое акционерное общество "Тепловые сети" | АО "Томскэнергосбыт" | ЦТП №11 | Томская область, г. Северск, Солнечная ул., д. 20 | III | 10 | ООО "Электросети" ЗАТО Северск | ГПП-701 -> ТП 324 | нет | - | - | - | - | - | -
2.633 | Открытое акционерное общество "Тепловые сети" | АО "Томскэнергосбыт" | Тепловой пункт № 7 | Томская область, г. Северск, Чайковского ул., 8/1 | III | 5 | ООО "Электросети" ЗАТО Северск | ГПП-701 -> ТП 212 | нет | - | - | - | - | - | -
2.636 | Акционерное общество "Северский водоканал" | АО "Томскэнергосбыт" | Очистные сооружения | Томская область, г. Северск, дор. Автодорога, д. 2/2 | II | 405 | ООО "Электросети" ЗАТО Северск | КРУН-10 кВ ТЭЦ АО «ОТЭК», КЛ-0,4 кВ от ТП-246 ф.4, и КЛ-0,4 кВ от ТП-247 ф.13 | да (акт от 02.07.2018) | - | - | - | Насосные агрегаты станции перекачки дренажных вод, приточно-вытяжная вентиляция | 38.5 | КРУН-10 кВ ТЭЦ АО «ОТЭК»; КЛ-0,4 кВ от ТП-246 ф.4 и КЛ-0,4 кВ от ТП-247 ф.13
[8 empty] | КРУН-10 кВ ТЭЦ АО «ОТЭК», КЛ-0,4 кВ от ТП-246 ф.6 и КЛ-0,4 кВ от ТП-247 ф.12 |  | - | - | - | Насосные агрегаты станции перекачки ила, приточно-вытяжная вентиляция | 39.8 | КРУН-10 кВ ТЭЦ АО «ОТЭК»; КЛ-0,4 кВ от ТП-246 ф.6 и КЛ-0,4 кВ от ТП-247 ф.12
[8 empty] | КРУН-10 кВ ТЭЦ АО «ОТЭК», КЛ-0,4 кВ от ТП-246 ф.9 и КЛ-0,4 кВ от ТП-247 ф.6 |  | - | - | - | Насосные агрегаты песколовок | 63.3 | КРУН-10 кВ ТЭЦ АО «ОТЭК»; КЛ-0,4 кВ от ТП-246 ф.9 и КЛ-0,4 кВ от ТП-247 ф.6
[8 empty] | КРУН-10 кВ ТЭЦ АО «ОТЭК», КЛ-0,4 кВ от ТП-247 ф.8 |  | - | - | - | Оборудование решеток | 40 | КРУН-10 кВ ТЭЦ АО «ОТЭК»; КЛ-0,4 кВ от ТП-247 ф.8
[8 empty] | КРУН-10 кВ ТЭЦ АО «ОТЭК», КЛ-0,4 кВ от ТП-247 ф.10 |  | - | - | - | Насосные агрегаты песколовок | 63.3 | КРУН-10 кВ ТЭЦ АО «ОТЭК»; КЛ-0,4 кВ от ТП-247 ф.10
2.637 | Акционерное общество "Северский водоканал" | АО "Томскэнергосбыт" | Подкачка воды (ПНС-2) | Томская область, ЗАТО Северск, г. Северск, ул. Южный проезд | I | 38 | ООО "Электросети" ЗАТО Северск | ПС 110 кВ ГПП-702, 2КЛ-0,4 кВ от ТП-270 ф.3 и ф.9 | да (акт от 02.07.2018) | - | - | - | Насосные агрегаты ПНС-2 | 11 | ПС 110 кВ ГПП-702, 2КЛ-0,4 кВ от ТП-270 ф.3 и ф.9
2.638 | Акционерное общество "Северский водоканал" | АО "Томскэнергосбыт" | Подкачка воды (ПНС-1) | Томская область, ЗАТО Северск, г. Северск, Коммунистический пр., 118/3 | I | 38 | ООО "Электросети" ЗАТО Северск | ПС 110 кВ ГПП-701 и ПС 110 кВ ГПП-702, 2КЛ-0,4 кВ от ТП-272 ф.8 и ф.16 | да (акт от 02.07.2018) | - | - | - | Насосные агрегаты ПНС-1 | 15 | ПС 110 кВ ГПП-701 и ПС 110 кВ ГПП-702, 2КЛ-0,4 кВ от ТП-272 ф.8 и ф.16
2.639 | Акционерное общество "Северский водоканал" | АО "Томскэнергосбыт" | Скважина первого водозабора, ТП 6 | Томская область, г. Северск | III | 180 | ООО "Электросети" ЗАТО Северск | КРУН-10 кВ ТЭЦ АО «ОТЭК», КЛ-0,4 кВ от ТП-6 ф.1 | да (акт от 02.07.2018) | - | - | - | погружные насосные агрегаты скважин 21 и 21а | 46 | КРУН-10 кВ ТЭЦ АО «ОТЭК», КЛ-0,4 кВ от ТП-6 ф.1
[8 empty] | КРУН-10 кВ ТЭЦ АО «ОТЭК», КЛ-0,4 кВ от ТП-6 ф.3 |  | - | - | - | погружной насосный агрегат скважина 19а | 23 | КРУН-10 кВ ТЭЦ АО «ОТЭК», КЛ-0,4 кВ от ТП-6 ф.3
[8 empty] | КРУН-10 кВ ТЭЦ АО «ОТЭК», КЛ-0,4 кВ от ТП-6 ф.4 |  | - | - | - | погружной насосный агрегат скважина 20а | 21 | КРУН-10 кВ ТЭЦ АО «ОТЭК», КЛ-0,4 кВ от ТП-6 ф.4
[8 empty] | КРУН-10 кВ ТЭЦ АО «ОТЭК», КЛ-0,4 кВ от ТП-6 ф.8 |  | - | - | - | погружной насосный агрегат скважина 22 | 21 | КРУН-10 кВ ТЭЦ АО «ОТЭК», КЛ-0,4 кВ от ТП-6 ф.8
2.640 | Акционерное общество "Северский водоканал" | АО "Томскэнергосбыт" | Второй водозабор ТП 318 | Томская область, г. Северск | II | 810 | ООО "Электросети" ЗАТО Северск | ПС 110 кВ ГПП-702, КЛ-0,4 кВ от ТП-318 ф.25 | да (акт от 02.07.2018) | - | - | - | Электро-отопление зд.318 | 25 | ПС 110 кВ ГПП-702, КЛ-0,4 кВ от ТП-318 ф.25
[5 empty] | II |  |  | ПС 110 кВ ГПП-702, КЛ-0,4 кВ от ТП-318 ф.3 | да (акт от 02.07.2018) | - | - | - | ГДП | 25 | ПС 110 кВ ГПП-702, КЛ-0,4 кВ от ТП-318 ф.3
[5 empty] | II |  |  | ПС 110 кВ ГПП-702, КЛ-0,4 кВ от ТП-318 ф.4 | да (акт от 02.07.2018) | - | - | - | Освещение зд.318 | 10 | ПС 110 кВ ГПП-702, КЛ-0,4 кВ от ТП-318 ф.4
[5 empty] | II |  |  | ПС 110 кВ ГПП-702, КЛ-0,4 кВ от ТП-318 ф.4 | да (акт от 02.07.2018) | - | - | - | Вентиляции гипохлоритной | 15 | ПС 110 кВ ГПП-702, КЛ-0,4 кВ от ТП-318 ф.4
[5 empty] | II |  |  | ПС 110 кВ ГПП-702, КЛ-0,4 кВ от ТП-318 ф.6 | да (акт от 02.07.2018) | - | - | - | Электропривода задвижек зд.318 | 24 | ПС 110 кВ ГПП-702, КЛ-0,4 кВ от ТП-318 ф.6
[5 empty] | II |  |  | ПС 110 кВ ГПП-702, КЛ-0,4 кВ от ТП-318 ф.7 | да (акт от 02.07.2018) | - | - | - | Насосный агрегат № 5а (Томскнефте-хим) | 30 | ПС 110 кВ ГПП-702, КЛ-0,4 кВ от ТП-318 ф.7
[5 empty] | II |  |  | ПС 110 кВ ГПП-702, КЛ-0,4 кВ от ТП-318 ф.9 | да (акт от 02.07.2018) | - | - | - | Насос № 1 промывки фильтров | 75 | ПС 110 кВ ГПП-702, КЛ-0,4 кВ от ТП-318 ф.9
[5 empty] | II |  |  | ПС 110 кВ ГПП-702, КЛ-0,4 кВ от ТП-318 ф.10 | да (акт от 02.07.2018) | - | - | - | Насосный агрегат № 4 | 250 | ПС 110 кВ ГПП-702, КЛ-0,4 кВ от ТП-318 ф.10
[5 empty] | II |  |  | ПС 110 кВ ГПП-702, КЛ-0,4 кВ от ТП-318 ф.11 | да (акт от 02.07.2018) | - | - | - | Насосный агрегат № 5 | 250 | ПС 110 кВ ГПП-702, КЛ-0,4 кВ от ТП-318 ф.11
[5 empty] | II |  |  | ПС 110 кВ ГПП-702, КЛ-0,4 кВ от ТП-318 ф.12 | да (акт от 02.07.2018) | - | - | - | Насосный агрегат № 1 | 250 | ПС 110 кВ ГПП-702, КЛ-0,4 кВ от ТП-318 ф.12
[5 empty] | II |  |  | ПС 110 кВ ГПП-702, КЛ-0,4 кВ от ТП-318 ф.13 | да (акт от 02.07.2018) | - | - | - | Насосный агрегат № 2 | 250 | ПС 110 кВ ГПП-702, КЛ-0,4 кВ от ТП-318 ф.13
[5 empty] | II |  |  | ПС 110 кВ ГПП-702, КЛ-0,4 кВ от ТП-318 ф.14 | да (акт от 02.07.2018) | - | - | - | Насосный агрегат № 3 | 250 | ПС 110 кВ ГПП-702, КЛ-0,4 кВ от ТП-318 ф.14
[5 empty] | II |  |  | ПС 110 кВ ГПП-702, КЛ-0,4 кВ от ТП-318 ф.18 | да (акт от 02.07.2018) | - | - | - | Электропривода задвижек зд.318 | 24 | ПС 110 кВ ГПП-702, КЛ-0,4 кВ от ТП-318 ф.18
[5 empty] | II |  |  | ПС 110 кВ ГПП-702, КЛ-0,4 кВ от ТП-318 ф.22 | да (акт от 02.07.2018) | - | - | - | Освещение зд.320 | 20.5 | ПС 110 кВ ГПП-702, КЛ-0,4 кВ от ТП-318 ф.22
[5 empty] | II |  |  | ПС 110 кВ ГПП-702, КЛ-0,4 кВ от ТП-318 ф.21 | да (акт от 02.07.2018) | - | - | - | Пост охраны | 8 | ПС 110 кВ ГПП-702, КЛ-0,4 кВ от ТП-318 ф.21
[5 empty] | II |  |  | ПС 110 кВ ГПП-702, КЛ-0,4 кВ от ТП-318 ф.24 | да (акт от 02.07.2018) | - | - | - | Насос № 2 промывки фильтров | 75 | ПС 110 кВ ГПП-702, КЛ-0,4 кВ от ТП-318 ф.24
2.641 | Акционерное общество "Северский водоканал" | АО "Томскэнергосбыт" | Насосная станция 2-го подъема | Томская область, г. Северск, Тургенева ул., д. 35 | I | 521 | ООО "Электросети" ЗАТО Северск | КРУН-10 кВ ТЭЦ АО «ОТЭК», КЛ-0,4 кВ от ТП-218 | да (акт от 02.07.2018) | - | - | - | Насосный агрегат 2-го подъема | 250 | КРУН-10 кВ ТЭЦ АО «ОТЭК», КЛ-0,4 кВ от ТП-218
2.642 | Акционерное общество "Северский водоканал" | АО "Томскэнергосбыт" | КНС-1 | Томская область, г. Северск, Лесная ул., д. 3А/1 | I | 113 | ООО "Электросети" ЗАТО Северск | ПС 110 кВ ГПП-1, КЛ-0,4 кВ от ТП-101 ф.7 и КЛ-0,4 кВ от ТП-179 ф.7 | да (акт от 02.07.2018) | - | - | - | Насосные агрегаты КНС-1 | 60 | ПС 110 кВ ГПП-1; КЛ-0,4 кВ от ТП-101 ф.7 и КЛ-0,4 кВ от ТП-179 ф.7
2.643 | Акционерное общество "Северский водоканал" | АО "Томскэнергосбыт" | КНС 4а | Томская область, г. Северск, Ленинградская ул., д. 2В | II | 350 | ООО "Электросети" ЗАТО Северск | ПС 110 кВ ГПП-702, КЛ-0,4 кВ от ТП-200, ввод №1, ввод №2 | да (акт от 02.07.2018) | - | - | - | Насосные агрегаты КНС-4а | 135 | ПС 110 кВ ГПП-702; КЛ-0,4 кВ от ТП-200, ввод №1, ввод №2
2.644 | Акционерное общество "Северский водоканал" | АО "Томскэнергосбыт" | ПНС-4 | Томская область, г. Северск, Победы ул., д. 2А | II | 93 | ООО "Электросети" ЗАТО Северск | ПС 110 кВ ГПП-702, 2КЛ-0,4 кВ от ТП-277 ф.4 и ф.20 | да (акт от 02.07.2018) | - | - | - | Насосные агрегаты ПНС-4 | 45 | ПС 110 кВ ГПП-702, 2КЛ-0,4 кВ от ТП-277 ф.4 и ф.20
2.645 | Акционерное общество "Северский водоканал" | АО "Томскэнергосбыт" | ПНС-6 | Томская область, г. Северск, Калинина ул., д. 84 | I | 48 | ООО "Электросети" ЗАТО Северск | ПС 110 кВ ГПП-702, 2КЛ-0,4 кВ от ТП-295 ф.3 и ф.11 | да (акт от 02.07.2018) | - | - | - | Насосные агрегаты ПНС-6 | 22 | ПС 110 кВ ГПП-702; 2КЛ-0,4 кВ от ТП-295 ф.3 и ф.11
2.646 | Акционерное общество "Северский водоканал" | АО "Томскэнергосбыт" | ПНС-5 | Томская область, г. Северск, Калинина ул., д. 133А | I | 84 | ООО "Электросети" ЗАТО Северск | ПС 110 кВ ГПП-701, 2КЛ-0,4 кВ от ТП-284 ф.7 и ф.15 | да (акт от 02.07.2018) | - | - | - | Насосные агрегаты ПНС-5 | 40 | ПС 110 кВ ГПП-701; 2КЛ-0,4 кВ от ТП-284 ф.7 и ф.15
2.647 | Акционерное общество "Северский водоканал" | АО "Томскэнергосбыт" | ПНС-10 | Томская область, г. Северск, Курчатова ул., д. 34а | II | 10 | ООО "Электросети" ЗАТО Северск | ПС 110 кВ ГПП-701, 2КЛ-0,4 кВ от ТП-261 ф.12 и ф.16 | да (акт от 02.07.2018) | - | - | - | Насосные агрегаты ПНС-10 | 4 | ПС 110 кВ ГПП-701; 2КЛ-0,4 кВ от ТП-261 ф.12 и ф.16
2.648 | Акционерное общество "Северский водоканал" | АО "Томскэнергосбыт" | ПНС-8 | Томская область, г. Северск, ул. Победы | I | 64 | ООО "Электросети" ЗАТО Северск | ПС 110 кВ ГПП-702, 2КЛ-0,4 кВ от ТП-314 ф.3 и ф.11 | да (акт от 02.07.2018) | - | - | - | Насосные агрегаты ПНС-8 | 37 | ПС 110 кВ ГПП-702; 2КЛ-0,4 кВ от ТП-314 ф.3 и ф.11
2.649 | Акционерное общество "Северский водоканал" | АО "Томскэнергосбыт" | ПНС-9 | Томская область, г. Северск | II | 38 | ООО "Электросети" ЗАТО Северск | ПС 110 кВ ГПП-702, 2КЛ-0,4 кВ от ТП-270, РУ-0,4 кВ I и II секции шин | да (акт от 02.07.2018) | - | - | - | Насосные агрегаты ПНС-9 и пожарные насосы | 37.5 | ПС 110 кВ ГПП-702; 2КЛ-0,4 кВ от ТП-270, РУ-0,4 кВ I и II секции шин
2.650 | Акционерное общество "Северский водоканал" | АО "Томскэнергосбыт" | КНС-45/11 | Томская область, г. Северск, Восточная ул., 6 | I | 860 | ООО "Электросети" ЗАТО Северск | ПС 110 кВ ГПП-702, КЛ-0,4 кВ от ТП-290, ввод №1, ввод №2 | да (акт от 02.07.2018) | - | - | - | Насосные агрегаты КНС-11 | 320 | ПС 110 кВ ГПП-702; КЛ-0,4 кВ от ТП-290, ввод №1, ввод №2
2.651 | Акционерное общество "Северский водоканал" | АО "Томскэнергосбыт" | ПНС-12 | Томская область, г. Северск, Солнечная ул., д. 23 | I | 12 | ООО "Электросети" ЗАТО Северск | ПС 110 кВ ГПП-701, КЛ-0,4 кВ от ТП-263 ф.1 и ТП-264 ф.2 | да (акт от 02.07.2018) | - | - | - | Насосные агрегаты ПНС-12 | 1.5 | ПС 110 кВ ГПП-701, КЛ-0,4 кВ от ТП-263 ф.1 и ТП-264 ф.2
2.652 | Акционерное общество "Северский водоканал" | АО "Томскэнергосбыт" | ПНС-11 | Томская область, г. Северск, ул. Славского | II | 70 | ООО "Электросети" ЗАТО Северск | ПС 110 кВ ГПП-702, 2КЛ-0,4 кВ от ТП-311 ф.6 и ф.14 | да (акт от 02.07.2018) | - | - | - | Насосные агрегаты ПНС-11 | 11 | ПС 110 кВ ГПП-702, 2КЛ-0,4 кВ от ТП-311 ф.6 и ф.14
2.653 | Акционерное общество "Северский водоканал" | АО "Томскэнергосбыт" | Щит АВР ПНС 99/10 от ТП-311 | Томская область, г. Северск | II(III) | 70 | 7: ООО "Электросети" ЗАТО Северск; 8: ГПП-701 -> ТП-311; 9: нет; 12: -
2.654 | Акционерное общество "Северский водоканал" | АО "Томскэнергосбыт" | Водозабор №1 Арт.скважина 26 и 26-а, ТП 205 | Томская область, г. Северск | II(III) | 64.7 | ООО "Электросети" ЗАТО Северск | КРУН-10 кВ ТЭЦ АО «ОТЭК», КЛ-0,4 кВ от ТП-205 ф.5 | да (акт от 02.07.2018) | - | - | - | погружной насосный агрегат скважина 26 | 30 | КРУН-10 кВ ТЭЦ АО «ОТЭК», КЛ-0,4 кВ от ТП-205 ф.5
2.655 | Акционерное общество "Северский водоканал" | АО "Томскэнергосбыт" | ПНС-3 | Томская область, г. Северск, Калинина ул., д. 115 | II(III) | 12 | ООО "Электросети" ЗАТО Северск | ПС 110 кВ ГПП-701, 2КЛ-0,4 кВ от ТП-287 ф.5 и ф.13 | да (акт от 02.07.2018) | - | - | - | Насосные агрегаты ПНС-3 | 4 | ПС 110 кВ ГПП-701, 2КЛ-0,4 кВ от ТП-287 ф.5 и ф.13
2.656 | Акционерное общество "Северский водоканал" | АО "Томскэнергосбыт" | КНС-4 | Томская область, г. Северск, Калинина ул., д. 87/3 | II(III) | 225 | ООО "Электросети" ЗАТО Северск | ПС 110 кВ ГПП-702, КЛ-0,4 кВ от ТП-178, ввод №1, ввод №2 | да (акт от 02.07.2018) | - | - | - | Насосные агрегаты КНС-4 | 110 | ПС 110 кВ ГПП-702, КЛ-0,4 кВ от ТП-178, ввод №1, ввод №2
2.657 | Акционерное общество "Северский водоканал" | АО "Томскэнергосбыт" | КНС-2а | Томская область, г. Северск, Парковая ул., д. 2А | II | 801.3 | ООО "Электросети" ЗАТО Северск | ПС 110 кВ ГПП-1, КЛ-0,4 кВ от ТП-210 ф.3 | да (акт от 02.07.2018) | - | - | - | Щит автоматики КНС-2а | 3.4 | ПС 110 кВ ГПП-1, КЛ-0,4 кВ от ТП-210 ф.3
[8 empty] | ПС 110 кВ ГПП-1, КЛ-0,4 кВ от ТП-210 ф.6 и КЛ-0,4 кВ от ТП-137 ф.11 |  | - | - | - | Насосный агрегат № 1 КНС-2а | 90 | ПС 110 кВ ГПП-1, КЛ-0,4 кВ от ТП-210 ф.6 и КЛ-0,4 кВ от ТП-137 ф.11
[8 empty] | ПС 110 кВ ГПП-1, КЛ-0,4 кВ от ТП-210 ф.8 и КЛ-0,4 кВ от ТП-137 ф.13 |  | - | - | - | Частотный преобразо-ватель КНС-2а | 112 | ПС 110 кВ ГПП-1, КЛ-0,4 кВ от ТП-210 ф.8 и КЛ-0,4 кВ от ТП-137 ф.13
[8 empty] | ПС 110 кВ ГПП-1, КЛ-0,4 кВ от ТП-210 ф.3 |  | - | - | - | Щит автоматики КНС-2а | 3.4 | ПС 110 кВ ГПП-1, КЛ-0,4 кВ от ТП-210 ф.3
[8 empty] | ПС 110 кВ ГПП-1, КЛ-0,4 кВ от ТП-210 ф.10 и КЛ-0,4 кВ от ТП-137 ф.4 |  | - | - | - | Насосный агрегат № 6 КНС-2а | 112 | ПС 110 кВ ГПП-1, КЛ-0,4 кВ от ТП-210 ф.10 и КЛ-0,4 кВ от ТП-137 ф.4
[8 empty] | ПС 110 кВ ГПП-1, КЛ-0,4 кВ от ТП-210 ф.11 |  | - | - | - | Грабли, пресс, коллекторные задвижки КНС-2а | 57.9 | ПС 110 кВ ГПП-1, КЛ-0,4 кВ от ТП-210 ф.11
[8 empty] | ПС 110 кВ ГПП-1, КЛ-0,4 кВ от ТП-210 ф.12 и КЛ-0,4 кВ от ТП-137 ф.6 |  | - | - | - | Насосный агрегат № 5 КНС-2а | 112 | ПС 110 кВ ГПП-1, КЛ-0,4 кВ от ТП-210 ф.12 и КЛ-0,4 кВ от ТП-137 ф.6
[8 empty] | ПС 110 кВ ГПП-1, КЛ-0,4 кВ от ТП-210 ф.14 и КЛ-0,4 кВ от ТП-137 ф.8 |  | - | - | - | Насосный агрегат № 2 КНС-2а | 92 | ПС 110 кВ ГПП-1, КЛ-0,4 кВ от ТП-210 ф.14 и КЛ-0,4 кВ от ТП-137 ф.8
[8 empty] | ПС 110 кВ ГПП-1, КЛ-0,4 кВ от ТП-210 ф.17 |  | - | - | - | Насосный агрегат № 4 КНС-2а | 180 | ПС 110 кВ ГПП-1, КЛ-0,4 кВ от ТП-210 ф.17
[8 empty] | ПС 110 кВ ГПП-1, КЛ-0,4 кВ от ТП-210 ф.18 |  | - | - | - | Насосный агрегат № 3 КНС-2а | 180 | ПС 110 кВ ГПП-1, КЛ-0,4 кВ от ТП-210 ф.18
2.658 | Акционерное общество "Северский водоканал" | АО "Томскэнергосбыт" | Повысительная водопроводная насосная станция хозбытового блока | Томская область, г. Северск, ул. Парусинка | I | 120 | ПАО "Россети" | ГПП-701 (опосредованно через сети АО "СХК") | нет | - | - | - | - | - | -
2.659 | Акционерное общество "Северский водоканал" | АО "Томскэнергосбыт" | Водозабор №1 | Томская область, г. Северск, ул. Тургенева | II | 243 | ООО "Электросети" ЗАТО Северск | РУСН - 3 кВ на КРУН-10 кВ ТЭЦ АО «ОТЭК», КЛ-0,4 кВ от ТП-201 ф.9 | да (акт от 02.07.2018) | - | - | - | Погружной насосный агрегат скважина 1а | 30 | РУСН - 3 кВ на КРУН-10 кВ ТЭЦ АО «ОТЭК», КЛ-0,4 кВ от ТП-201 ф.9
[8 empty] | РУСН - 3 кВ на КРУН-10 кВ ТЭЦ АО «ОТЭК», КЛ-0,4 кВ от ТП-201 ф.10 |  | - | - | - | погружной насосный агрегат скважина 13 | 30 | РУСН - 3 кВ на КРУН-10 кВ ТЭЦ АО «ОТЭК», КЛ-0,4 кВ от ТП-201 ф.10
2.660 | Акционерное общество "Северский водоканал" | АО "Томскэнергосбыт" | Водозабор №1 (ТП 202) | Томская область, г. Северск, ул. Тургенева | II | 350 | ООО "Электросети" ЗАТО Северск | РУСН - 3 кВ на КРУН-10 кВ ТЭЦ АО «ОТЭК», КЛ-0,4 кВ от ТП-202 ф.4 | да (акт от 02.07.2018) | - | - | - | погружной насосный агрегат скважина 8 | 30 | РУСН - 3 кВ на КРУН-10 кВ ТЭЦ АО «ОТЭК», КЛ-0,4 кВ от ТП-202 ф.4
[8 empty] | РУСН - 3 кВ на КРУН-10 кВ ТЭЦ АО «ОТЭК», КЛ-0,4 кВ от ТП-202 ф.5 |  | - | - | - | погружной насосный агрегат скважина 9 | 30 | РУСН - 3 кВ на КРУН-10 кВ ТЭЦ АО «ОТЭК», КЛ-0,4 кВ от ТП-202 ф.5
[8 empty] | РУСН - 3 кВ на КРУН-10 кВ ТЭЦ АО «ОТЭК», КЛ-0,4 кВ от ТП-202 ф.6 |  | - | - | - | погружной насосный агрегат скважина 6б | 30 | РУСН - 3 кВ на КРУН-10 кВ ТЭЦ АО «ОТЭК», КЛ-0,4 кВ от ТП-202 ф.6
[8 empty] | РУСН - 3 кВ на КРУН-10 кВ ТЭЦ АО «ОТЭК», КЛ-0,4 кВ от ТП-202 ф.8 |  | - | - | - | погружной насосный агрегат скважина 6а | 30 | РУСН - 3 кВ на КРУН-10 кВ ТЭЦ АО «ОТЭК», КЛ-0,4 кВ от ТП-202 ф.8
2.661 | Акционерное общество "Северский водоканал" | АО "Томскэнергосбыт" | Водозабор №1 (ТП 203-1, секция 1) | Томская область, г. Северск, ул. Тургенева | II | 400 | ООО "Электросети" ЗАТО Северск | РУСН - 3 кВ на КРУН-10 кВ ТЭЦ АО «ОТЭК», КЛ-0,4 кВ от ТП-203-1 ф.4 | да (акт от 02.07.2018) | - | - | - | погружной насосный агрегат скважина 11б | 30 | РУСН - 3 кВ на КРУН-10 кВ ТЭЦ АО «ОТЭК», КЛ-0,4 кВ от ТП-203-1 ф.4
2.662 | Акционерное общество "Северский водоканал" | АО "Томскэнергосбыт" | Водозабор №1 (ТП 203) | Томская область, г. Северск, п. Иглаково | II | 741.4 | ООО "Электросети" ЗАТО Северск | РУСН - 3 кВ на КРУН-10 кВ ТЭЦ АО «ОТЭК», КЛ-0,4 кВ от ТП-203 ф.19 | да (акт от 02.07.2018) | - | - | - | ШРС-1 (электропривода задвижек градирен, водоводов) | 67 | РУСН - 3 кВ на КРУН-10 кВ ТЭЦ АО «ОТЭК», КЛ-0,4 кВ от ТП-203 ф.19
[5 empty] | II |  |  | РУСН - 3 кВ на КРУН-10 кВ ТЭЦ АО «ОТЭК», КЛ-0,4 кВ от ТП-203 ф.20 |  | - | - | - | Компрессор промывки фильтров. Насосный агрегат № 2 промывки фильтров | 105 | РУСН - 3 кВ на КРУН-10 кВ ТЭЦ АО «ОТЭК», КЛ-0,4 кВ от ТП-203 ф.20
[5 empty] | II |  |  | РУСН - 3 кВ на КРУН-10 кВ ТЭЦ АО «ОТЭК», КЛ-0,4 кВ от ТП-203 ф.23 |  | - | - | - | Освещение очистной водопроводной станции | 5 | РУСН - 3 кВ на КРУН-10 кВ ТЭЦ АО «ОТЭК», КЛ-0,4 кВ от ТП-203 ф.23
[5 empty] | II |  |  | РУСН - 3 кВ на КРУН-10 кВ ТЭЦ АО «ОТЭК», КЛ-0,4 кВ от ТП-203 ф.25 |  | - | - | - | ШРС-2 (электропривода задвижек градирен, водоводов) | 133 | РУСН - 3 кВ на КРУН-10 кВ ТЭЦ АО «ОТЭК», КЛ-0,4 кВ от ТП-203 ф.25
[5 empty] | II |  |  | РУСН - 3 кВ на КРУН-10 кВ ТЭЦ АО «ОТЭК», КЛ-0,4 кВ от ТП-203 ф.26 |  | - | - | - | Насосный агрегат № 1 промывки фильтров | 75 | РУСН - 3 кВ на КРУН-10 кВ ТЭЦ АО «ОТЭК», КЛ-0,4 кВ от ТП-203 ф.26
[5 empty] | II |  |  | РУСН - 3 кВ на КРУН-10 кВ ТЭЦ АО «ОТЭК», КЛ-0,4 кВ от ТП-203 ф.27 |  | - | - | - | Освещение периметра очистной водопроводной станции | 15 | РУСН - 3 кВ на КРУН-10 кВ ТЭЦ АО «ОТЭК», КЛ-0,4 кВ от ТП-203 ф.27
[5 empty] | II |  |  | РУСН - 3 кВ на КРУН-10 кВ ТЭЦ АО «ОТЭК», КЛ-0,4 кВ от ТП-203 ф.28 |  | - | - | - | Освещение очистной водопроводной станции | 30 | РУСН - 3 кВ на КРУН-10 кВ ТЭЦ АО «ОТЭК», КЛ-0,4 кВ от ТП-203 ф.28
2.663 | Акционерное общество "Северский водоканал" | АО "Томскэнергосбыт" | Водозабор №1 (ТП 206) | Томская область, г. Северск, ул. Тургенева | II | 400 | ООО "Электросети" ЗАТО Северск | РУСН - 3 кВ на КРУН-10 кВ ТЭЦ АО «ОТЭК», КЛ-0,4 кВ от ТП-206 ф.1 | да (акт от 02.07.2018) | - | - | - | Погружной насосный агрегат скважина 14а | 30 | РУСН - 3 кВ на КРУН-10 кВ ТЭЦ АО «ОТЭК», КЛ-0,4 кВ от ТП-206 ф.1
[8 empty] | РУСН - 3 кВ на КРУН-10 кВ ТЭЦ АО «ОТЭК», КЛ-0,4 кВ от ТП-206 ф.4 |  | - | - | - | Погружной насосный агрегат скважина 15 | 30 | РУСН - 3 кВ на КРУН-10 кВ ТЭЦ АО «ОТЭК», КЛ-0,4 кВ от ТП-206 ф.4
[8 empty] | РУСН - 3 кВ на КРУН-10 кВ ТЭЦ АО «ОТЭК», КЛ-0,4 кВ от ТП-206 ф.12 |  | - | - | - | Погружной насосный агрегат скважина 14 | 30 | РУСН - 3 кВ на КРУН-10 кВ ТЭЦ АО «ОТЭК», КЛ-0,4 кВ от ТП-206 ф.12
2.664 | Акционерное общество "Северский водоканал" | АО "Томскэнергосбыт" | Водозабор №1 (ТП 207) | Томская область, г. Северск, ул. Тургенева | II | 250 | ООО "Электросети" ЗАТО Северск | РУСН - 3 кВ на КРУН-10 кВ ТЭЦ АО «ОТЭК», КЛ-0,4 кВ от ТП-207 ф.2 | да (акт от 02.07.2018) | - | - | - | Погружной насосный агрегат скважина 25а | 30 | РУСН - 3 кВ на КРУН-10 кВ ТЭЦ АО «ОТЭК», КЛ-0,4 кВ от ТП-207 ф.2
[8 empty] | РУСН - 3 кВ на КРУН-10 кВ ТЭЦ АО «ОТЭК», КЛ-0,4 кВ от ТП-207 ф.3 |  | - | - | - | Погружной насосный агрегат скважина 16 | 30 | РУСН - 3 кВ на КРУН-10 кВ ТЭЦ АО «ОТЭК», КЛ-0,4 кВ от ТП-207 ф.3
[8 empty] | РУСН - 3 кВ на КРУН-10 кВ ТЭЦ АО «ОТЭК», КЛ-0,4 кВ от ТП-207 ф.5 |  | - | - | - | Погружной насосный агрегат скважина 25 | 30 | РУСН - 3 кВ на КРУН-10 кВ ТЭЦ АО «ОТЭК», КЛ-0,4 кВ от ТП-207 ф.5
[8 empty] | РУСН - 3 кВ на КРУН-10 кВ ТЭЦ АО «ОТЭК», КЛ-0,4 кВ от ТП-207 ф.8 |  | - | - | - | Погружной насосный агрегат скважина 18а | 30 | РУСН - 3 кВ на КРУН-10 кВ ТЭЦ АО «ОТЭК», КЛ-0,4 кВ от ТП-207 ф.8
2.665 | Акционерное общество "Северский водоканал" | АО "Томскэнергосбыт" | Водозабор №2 (ТП 322) | Томская область, г. Северск | II | 600 | ООО "Электросети" ЗАТО Северск | ПС 110 кВ ГПП-702, КЛ-0,4 кВ от ТП-322 ф.1 | да (акт от 02.07.2018) | - | - | - | Камера переключения | 6.3 | ПС 110 кВ ГПП-702, КЛ-0,4 кВ от ТП-322 ф.1
[8 empty] | ПС 110 кВ ГПП-702, КЛ-0,4 кВ от ТП-322 ф.5 |  | - | - | - | Бак. лаборатория | 40 | ПС 110 кВ ГПП-702, КЛ-0,4 кВ от ТП-322 ф.5
[8 empty] | ПС 110 кВ ГПП-702, КЛ-0,4 кВ от ТП-322 ф.9 |  | - | - | - | Насос гидроперегрузки | 22 | ПС 110 кВ ГПП-702, КЛ-0,4 кВ от ТП-322 ф.9
[8 empty] | ПС 110 кВ ГПП-702, КЛ-0,4 кВ от ТП-322 ф.10 |  | - | - | - | Погружной насосный агрегат скважина 10а | 30 | ПС 110 кВ ГПП-702, КЛ-0,4 кВ от ТП-322 ф.10
[8 empty] | ПС 110 кВ ГПП-702, КЛ-0,4 кВ от ТП-322 ф.12 |  | - | - | - | Приточно-вытяжная вентиляция градирен | 59 | ПС 110 кВ ГПП-702, КЛ-0,4 кВ от ТП-322 ф.12
2.666 | Акционерное общество "Северский водоканал" | АО "Томскэнергосбыт" | Водозабор №2 (ТП 41) | Томская область, г. Северск | III | 240 | ООО "Электросети" ЗАТО Северск | ПС 110 кВ ГПП-702, КЛ-0,4 кВ от ТП-41 ф.1 | да (акт от 02.07.2018) | - | - | - | Погружной насосный агрегат скважина 7 | 30 | ПС 110 кВ ГПП-702, КЛ-0,4 кВ от ТП-41 ф.1
[8 empty] | ПС 110 кВ ГПП-702, КЛ-0,4 кВ от ТП-41 ф.2 |  | - | - | - | Погружной насосный агрегат скважина 2 | 30 | ПС 110 кВ ГПП-702, КЛ-0,4 кВ от ТП-41 ф.2
[8 empty] | ПС 110 кВ ГПП-702, КЛ-0,4 кВ от ТП-41 ф.3 |  | - | - | - | Погружной насосный агрегат скважина 6 | 30 | ПС 110 кВ ГПП-702, КЛ-0,4 кВ от ТП-41 ф.3
[8 empty] | ПС 110 кВ ГПП-702, КЛ-0,4 кВ от ТП-41 ф.1 |  | - | - | - | Погружной насосный агрегат скважина 1 | 30 | ПС 110 кВ ГПП-702, КЛ-0,4 кВ от ТП-41 ф.1
2.667 | Акционерное общество "Северский водоканал" | АО "Томскэнергосбыт" | Водозабор №2 (ТП 42) | Томская область, г. Северск | II(III) | 335 | ООО "Электросети" ЗАТО Северск | ПС 110 кВ ГПП-702, КЛ-0,4 кВ от ТП-42 ф.2 | да (акт от 02.07.2018) | - | - | - | Погружной насосный агрегат скважина 8 | 30 | ПС 110 кВ ГПП-702, КЛ-0,4 кВ от ТП-42 ф.2
[8 empty] | ПС 110 кВ ГПП-702, КЛ-0,4 кВ от ТП-42 ф.3 |  | - | - | - | Погружной насосный агрегат скважина 4 | 30 | ПС 110 кВ ГПП-702, КЛ-0,4 кВ от ТП-42 ф.3
[8 empty] | ПС 110 кВ ГПП-702, КЛ-0,4 кВ от ТП-42 ф.4 |  | - | - | - | Погружной насосный агрегат скважина 3 | 30 | ПС 110 кВ ГПП-702, КЛ-0,4 кВ от ТП-42 ф.4
[8 empty] | ПС 110 кВ ГПП-702, КЛ-0,4 кВ от ТП-42 ф.6 |  | - | - | - | Погружной насосный агрегат скважина 9 | 30 | ПС 110 кВ ГПП-702, КЛ-0,4 кВ от ТП-42 ф.6
2.668 | Акционерное общество "Северский водоканал" | АО "Томскэнергосбыт" | Водозабор №2 (ТП 43) | Томская область, г. Северск | II(III) | 450 | ООО "Электросети" ЗАТО Северск | ПС 110 кВ ГПП-702, КЛ-0,4 кВ от ТП-43 ф.1 | да (акт от 02.07.2018) | - | - | - | Погружной насосный агрегат скважина 14а | 30 | ПС 110 кВ ГПП-702, КЛ-0,4 кВ от ТП-43 ф.1
[8 empty] | ПС 110 кВ ГПП-702, КЛ-0,4 кВ от ТП-43 ф.2 |  | - | - | - | Погружной насосный агрегат скважина 15 | 30 | ПС 110 кВ ГПП-702, КЛ-0,4 кВ от ТП-43 ф.2
[8 empty] | ПС 110 кВ ГПП-702, КЛ-0,4 кВ от ТП-43 ф.3 |  | - | - | - | Погружной насосный агрегат скважина 19а | 30 | ПС 110 кВ ГПП-702, КЛ-0,4 кВ от ТП-43 ф.3
[8 empty] | ПС 110 кВ ГПП-702, КЛ-0,4 кВ от ТП-43 ф.4 |  | - | - | - | Погружной насосный агрегат скважина 13а | 30 | ПС 110 кВ ГПП-702, КЛ-0,4 кВ от ТП-43 ф.4
[8 empty] | ПС 110 кВ ГПП-702, КЛ-0,4 кВ от ТП-43 ф.5 |  | - | - | - | Погружной насосный агрегат скважина 20 | 30 | ПС 110 кВ ГПП-702, КЛ-0,4 кВ от ТП-43 ф.5
[8 empty] | ПС 110 кВ ГПП-702, КЛ-0,4 кВ от ТП-43 ф.6 |  | - | - | - | Погружной насосный агрегат скважина 22 | 30 | ПС 110 кВ ГПП-702, КЛ-0,4 кВ от ТП-43 ф.6
2.669 | Акционерное общество "Северский водоканал" | АО "Томскэнергосбыт" | Водозабор №2 (ТП 44) | Томская область, г. Северск | III(III) | 450 | ООО "Электросети" ЗАТО Северск | ПС 110 кВ ГПП-702, КЛ-0,4 кВ от ТП-44 ф.1 | да (акт от 02.07.2018) | - | - | - | погружной насосный агрегат скважина 17 | 30 | ПС 110 кВ ГПП-702, КЛ-0,4 кВ от ТП-44 ф.1
[8 empty] | ПС 110 кВ ГПП-702, КЛ-0,4 кВ от ТП-44 ф.2 |  | - | - | - | погружной насосный агрегат скважина 17а | 30 | ПС 110 кВ ГПП-702, КЛ-0,4 кВ от ТП-44 ф.2
[8 empty] | ПС 110 кВ ГПП-702, КЛ-0,4 кВ от ТП-44 ф.3 |  | - | - | - | погружной насосный агрегат скважина 17б и 21 | 50 | ПС 110 кВ ГПП-702, КЛ-0,4 кВ от ТП-44 ф.3
[8 empty] | ПС 110 кВ ГПП-702, КЛ-0,4 кВ от ТП-44 ф.4 |  | - | - | - | погружной насосный агрегат скважина 18а | 25 | ПС 110 кВ ГПП-702, КЛ-0,4 кВ от ТП-44 ф.4
[8 empty] | ПС 110 кВ ГПП-702, КЛ-0,4 кВ от ТП-44 ф.6 |  | - | - | - | погружной насосный агрегат скважина 5 | 30 | ПС 110 кВ ГПП-702, КЛ-0,4 кВ от ТП-44 ф.6
[8 empty] | ПС 110 кВ ГПП-702, КЛ-0,4 кВ от ТП-44 ф.8 |  | - | - | - | погружной насосный агрегат скважина 10 | 25 | ПС 110 кВ ГПП-702, КЛ-0,4 кВ от ТП-44 ф.8
[8 empty] | ПС 110 кВ ГПП-702, КЛ-0,4 кВ от ТП-44 ф.9 |  | - | - | - | погружной насосный агрегат скважина 16 | 30 | ПС 110 кВ ГПП-702, КЛ-0,4 кВ от ТП-44 ф.9
2.670 | Акционерное общество "Северский водоканал" | АО "Томскэнергосбыт" | Водозабор №2 (ТП 48) | Томская область, г. Северск | II(III) | 180 | ООО "Электросети" ЗАТО Северск | ПС 110 кВ ГПП-702, КЛ-0,4 кВ от ТП-48 ф.1 | да (акт от 02.07.2018) | - | - | - | погружной насосный агрегат скважина 21а | 30 | ПС 110 кВ ГПП-702, КЛ-0,4 кВ от ТП-48 ф.3
[8 empty] | ПС 110 кВ ГПП-702, КЛ-0,4 кВ от ТП-48 ф.4 |  | - | - | - | погружной насосный агрегат скважина 17б и 21 | 60 | ПС 110 кВ ГПП-702, КЛ-0,4 кВ от ТП-48 ф.4
2.671 | Акционерное общество "Северский водоканал" | АО "Томскэнергосбыт" | Станция хлорирования | Томская область, ЗАТО Северск, г. Северск, ул. Тракторная | III | 5 | ООО "Электросети" ЗАТО Северск | ПС 110 кВ ГПП-1, ВЛ-0,4 кВ от ТП-212, ф.1, ВЛ-0,4 кВ оп. 16/3 | да (акт от 02.07.2018) | - | - | - | Станция хлорирования | 5 | ПС 110 кВ ГПП-1, ВЛ-0,4 кВ от ТП-212, ф.1, ВЛ-0,4 кВ оп. 16/3
2.672 | Акционерное общество "Северский водоканал" | АО "Томскэнергосбыт" | Сервер объединенной системы автоматического управления водоснабжения и водоотведения города (мастерская блок "Б") | Томская область, ЗАТО Северск, г. Северск, Лесная ул., 12а | II | 180 | ООО "Электросети" ЗАТО Северск | ПС 110 кВ ГПП-1, КЛ-0,4 кВ от ТП-106 ф.20 | да (акт от 02.07.2018) | - | - | - | Сервер объединенной системы автоматического управления водоснабжения и водоотведения города | 9 | ПС 110 кВ ГПП-1; КЛ-0,4 кВ от ТП-106 ф.20
|  |  | Сервер объединенной системы автоматического управления водоснабжения и водоотведения города, (здание управления блок "А") |  | II | 56 |  | ПС 110 кВ ГПП-1, КЛ-0,4 кВ от ТП-197 ф.5 |  | - | - | - |  | 9 | ПС 110 кВ ГПП-1; КЛ-0,4 кВ от ТП-197 ф.5
2.673 | Акционерное общество "Северский водоканал" | АО "Томскэнергосбыт" | АДС | Томская область, ЗАТО Северск, г. Северск | II | 30 | ООО "Электросети" ЗАТО Северск | ПС 110 кВ ГПП-1; 2КЛ-0,4 кВ от ТП-137 ф.14 и ТП-210 ф.4 | да (акт от 02.07.2018г.) | - | - | - | Пульт управления объединенной системой автомати-ческого управления водоснабжения и водоотведения города | 9 | ПС 110 кВ ГПП-1; 2КЛ-0,4 кВ от ТП-137 ф.14 и ТП-210 ф.4
2.674 | Акционерное общество "Северский водоканал" | АО "Томскэнергосбыт" | Электрооборудование водоразборной колонки и видеонаблюдение | Томская область, г. Северск, ул. Октябрьская, д. 17 | III | 0.5 | ООО "Электросети" ЗАТО Северск | ГПП-701 -> ТП 13 | нет | - | - | - | - | - | -
2.675 | Акционерное общество "Северский водоканал" | АО "Томскэнергосбыт" | Электрооборудование водоразборной колонки и видеонаблюдение | Томская область, г. Северск, ул. Октябрьская, д. 34 | III | 0.5 | ООО "Электросети" ЗАТО Северск | ГПП-701 -> ТП ТП-13 | нет | - | - | - | - | - | -
2.676 | Акционерное общество "Северский водоканал" | АО "Томскэнергосбыт" | Электрооборудование водоразборной колонки и видеонаблюдение | Томская область, г. Северск, ул. Октябрьская, д. 83 | III | 0.5 | ООО "Электросети" ЗАТО Северск | ГПП-701 -> ТП ТП-12 | нет | - | - | - | - | - | -
2.677 | Акционерное общество "Северский водоканал" | АО "Томскэнергосбыт" | Электрооборудование водоразборной колонки и видеонаблюдение | Томская область, г. Северск, ул. Набережная, д. 20 | III | 0.5 | ООО "Электросети" ЗАТО Северск | ГПП-701 -> ТП ТП-13 | нет | - | - | - | - | - | -
2.678 | Акционерное общество "Северский водоканал" | АО "Томскэнергосбыт" | Электрооборудование водоразборной колонки и видеонаблюдение | Томская область, г. Северск, ул. Смолокурка, д. 5А | III | 0.5 | ООО "Электросети" ЗАТО Северск | ГПП-701 -> ТП 232 | нет | - | - | - | - | - | -
2.679 | Акционерное общество "Северский водоканал" | АО "Томскэнергосбыт" | Электрооборудование водоразборной колонки и видеонаблюдение | Томская область, г. Северск, ул. Тракторная, д. 47 | III | 0.5 | ООО "Электросети" ЗАТО Северск | ГПП-701 -> ТП 212 | нет | - | - | - | - | - | -
2.680 | Акционерное общество "Северский водоканал" | АО "Томскэнергосбыт" | Электрооборудование водоразборной колонки и видеонаблюдение | Томская область, г. Северск, ул. Братьев Иглаковых, д. 72 | III | 0.5 | ООО "Электросети" ЗАТО Северск | ГПП-701 -> ТП ТП-10 | нет | - | - | - | - | - | -
2.681 | Акционерное общество "Северский водоканал" | АО "Томскэнергосбыт" | Электрооборудование водоразборной колонки и видеонаблюдение | Томская область, г. Северск, ул. Лермонтова, д. 8 | III | 0.5 | ООО "Электросети" ЗАТО Северск | ГПП-701 -> ТП 13 | нет | - | - | - | - | - | -
2.682 | Акционерное общество "Северский водоканал" | АО "Томскэнергосбыт" | Электрооборудование водоразборной колонки и видеонаблюдение | Томская область, г. Северск, ул. Ломоносова, д. 9 | III | 0.5 | ООО "Электросети" ЗАТО Северск | ГПП-701 -> ТП-3 | нет | - | - | - | - | - | -
2.683 | Акционерное общество "Северский водоканал" | АО "Томскэнергосбыт" | Электрооборудование водоразборной колонки и видеонаблюдение | Томская область, г. Северск, ул. Чайковского, д. 17 | III | 0.5 | ООО "Электросети" ЗАТО Северск | ГПП-701 -> ТП 212 | нет | - | - | - | - | - | -
2.684 | Садоводческое некоммерческое товарищество "Кедр-2" | АО "Томскэнергосбыт" | Водонапорная башня | Томская область, г. Томск, пер. 4-й Аникинский, 12 | III | 15 | ООО "Горсети" | ПС Октябрьская -> Ф. ф. О-17 -> ТП 86 | нет | - | - | - | - | - | -
2.685 | Муниципальное бюджетное эксплуатационное учреждение ЗАТО Северск | АО "Томскэнергосбыт" | КНС-2 (здание перекачки ливневых вод) | Томская область, ЗАТО Северск, г. Северск, ул. Парковая | II | 55 | ООО "Электросети" ЗАТО Северск; ТП-210, ф.1, ТП-118 ф.11 | ПС 110 кВ ГПП-1; КЛ-0,4 кВ от ТП-210 ф.1 и КЛ-0,4 кВ от ТП-118 ф.11 | нет | - | - | - | - | - | -
2.686 | Муниципальное предприятие Зональненского сельского поселения "Служба коммунального сервиса" | АО "Томскэнергосбыт" | Станция обезжелезивания от ТП-10 АО "ТомскРТС" (ф. МИ-15, МИ-16 ПС "Мирный") | Томская область, Томский район, п. Зональная Станция, Полевая ул., д. 23 стр.3 | III | 126 | ООО "Горсети" | ПС Зональная -> ГРЩС-86 -> ПС Мирный -> ГРЩВЛ-10 кВ ф. МИ-8 -> Ф. яч.15 -> ТП ТП-3 -> ГРЩМКП Томского района "Технополигон"; 12708 | да (реквизиты отсутствуют) | - | - | ПС Зональная -> ГРЩС-86 -> ПС Мирный -> ГРЩВЛ-10 кВ ф. МИ-8 -> Ф. яч.15 -> ТП ТП-3 -> ГРЩМКП Томского района "Технополигон"; 12708 | - | - | ПС Зональная -> ГРЩС-86 -> ПС Мирный -> ГРЩВЛ-10 кВ ф. МИ-8 -> Ф. яч.15 -> ТП ТП-3 -> ГРЩМКП Томского района "Технополигон"; 12708
2.687 | Администрация Зональненского сельского поселения | АО "Томскэнергосбыт" | Здание газовой котельной (ввода 1,2) | Томская область, Томский район, п. Зональная Станция, ул. Полевая, д. 23/1 | III | 347 | ООО "Горсети" | ПС Мирный -> Ф. ф. Ми-15 -> ТП 10"З" | нет | - | - | - | - | - | -
2.688 | Администрация Зональненского сельского поселения | АО "Томскэнергосбыт" | КНС от ТП-3 АО "ТомскРТС" (ф. МИ-15, МИ-16 ПС "Мирный") | Томская область, Томский район, п. Зональная Станция, Полевая ул., д. 23 | III | 37.83 | ООО "Горсети" | ПС Зональная -> ГРЩС-86 -> ПС Мирный -> ГРЩВЛ-10 кВ ф. МИ-8 -> Ф. яч.15 -> ТП ТП-3 -> ГРЩМКП Томского района "Технополигон"; 12708 | да (реквизиты отсутствуют) | - | - | ПС Зональная -> ГРЩС-86 -> ПС Мирный -> ГРЩВЛ-10 кВ ф. МИ-8 -> Ф. яч.15 -> ТП ТП-3 -> ГРЩМКП Томского района "Технополигон"; 12708 | - | - | ПС Зональная -> ГРЩС-86 -> ПС Мирный -> ГРЩВЛ-10 кВ ф. МИ-8 -> Ф. яч.15 -> ТП ТП-3 -> ГРЩМКП Томского района "Технополигон"; 12708
2.689 | Муниципальное предприятие Зональненского сельского поселения "Служба коммунального сервиса" | АО "Томскэнергосбыт" | Водонапорная скважина (Каскад №2) | Томская область, Томский район, п. Зональная Станция, пер. Сосновый, д. 7 | III | 25 | ООО "Горсети" | ПС Зональная -> ГРЩС-86 -> ПС Мирный -> Ф. ф. Ми-16, Ф. яч.15 -> ТП 5 | да (акт от 12.11.2019) | Насос типа ЭЦВ, отопительные приборы типа ПЭТ, лампы накаливания. | 0 | ПС Зональная -> ГРЩС-86 -> ПС Мирный -> Ф. ф. Ми-16, Ф. яч.15 -> ТП 5 ПС Зональная -> ГРЩС-86 -> ПС Мирный -> Ф. ф. Ми-16, Ф. яч.15 -> ТП 5 ТП 5 «3» с.ш. ВА №1 | аварийное освещение, отопление | 0 | ПС Зональная -> ГРЩС-86 -> ПС Мирный -> Ф. ф. Ми-16, Ф. яч.15 -> ТП 5 ПС Зональная -> ГРЩС-86 -> ПС Мирный -> Ф. ф. Ми-16, Ф. яч.15 -> ТП 5 ТП 5 «3» с.ш. ВА №1
2.690 | Муниципальное предприятие Зональненского сельского поселения "Служба коммунального сервиса" | АО "Томскэнергосбыт" | Водонапорная скважина (Каскад №3) | Томская область, Томский район, п. Зональная Станция, пер. Сосновый, д. 7 | III | 32.2 | ООО "Горсети" | ПС Мирный -> Ф. ф. Ми-16 -> ТП6 | да (акт от 12.11.2019) | Насос типа ЭЦВ, отопительные приборы типа ПЭТ, лампы накаливания. | 0 | ПС Мирный -> Ф. ф. Ми-16 -> ТП6 ТП 6 «3» с.ш. 1 ВА №1 | аварийное освещение, отопление | 0 | ПС Мирный -> Ф. ф. Ми-16 -> ТП6 ТП 6 «3» с.ш. 1 ВА №1
2.691 | Муниципальное предприятие Зональненского сельского поселения "Служба коммунального сервиса" | АО "Томскэнергосбыт" | Водонапорная скважина (Каскад №7) | Томская область, Томский район, п. Зональная Станция, пер. Сосновый, д. 7 | II | 25 | ООО "Горсети" | ПС Зональная -> ГРЩС-86 -> ПС Мирный -> Ф. ф. Ми-16, Ф. яч.15 -> ТП КТП-7 | да (акт от 12.11.2019) | Насос типа ЭЦВ, отопительные приборы типа ПЭТ, лампы накаливания. | 0 | ПС Зональная -> ГРЩС-86 -> ПС Мирный -> Ф. ф. Ми-16, Ф. яч.15 -> ТП 6 ТП 7«3» | аварийное освещение, отопление | 0 | ПС Зональная -> ГРЩС-86 -> ПС Мирный -> Ф. ф. Ми-16, Ф. яч.15 -> ТП 6 ТП 7«3»
2.692 | Муниципальное предприятие Зональненского сельского поселения "Служба коммунального сервиса" | АО "Томскэнергосбыт" | Водонапорная башня | Томская область, Томский район, д. Позднеево, ул. Дачная, уч. №8с | III | 7 | ПАО "Россети Томск" Центральные сети | ПС Предтеченск -> Ф. яч.4 -> ТП ПР-4-31 -> Ф. ф.2 -> оп.ВЛОп.1 | нет | - | - |  | - | - | -
2.693 | Муниципальное предприятие Зональненского сельского поселения "Служба коммунального сервиса" | АО "Томскэнергосбыт" | Водонапорная скважина (Каскад №4) | Томская область, Томский район, п. Зональная Станция, пер. Сосновый, д. 7 | II | 32.2 | ООО "Горсети" | ПС Зональная -> ГРЩС-86 -> ПС Мирный -> Ф. ф. Ми-16, Ф. яч.15 -> ТП 6 | да (акт от 12.11.2019) | Насос типа ЭЦВ, отопительные приборы типа ПЭТ, лампы накаливания. | 0 | ПС Зональная -> ГРЩС-86 -> ПС Мирный -> Ф. ф. Ми-16, Ф. яч.15 -> ТП 6 ТП б«3» с.ш. 2 ВА№1 | аварийное освещение, отопление | 0 | ПС Зональная -> ГРЩС-86 -> ПС Мирный -> Ф. ф. Ми-16, Ф. яч.15 -> ТП 6 ТП б«3» с.ш. 2 ВА№1
2.694 | Муниципальное предприятие Зональненского сельского поселения "Служба коммунального сервиса" | АО "Томскэнергосбыт" | Водонапорная скважина (Каскад №5) | Томская область, Томский район, п. Зональная Станция, пер. Сосновый, д. 7 | II | 32.2 | ООО "Горсети" | ПС Зональная -> ГРЩС-86 -> ПС Мирный -> Ф. ф. Ми-16, Ф. яч.15 -> ТП 6 | да (акт от 12.11.2019) | Насос типа ЭЦВ, отопительные приборы типа ПЭТ, лампы накаливания. | 0 | ПС Зональная -> ГРЩС-86 -> ПС Мирный -> Ф. ф. Ми-16, Ф. яч.15 -> ТП 6 ТП 7«3» | аварийное освещение, отопление | 0 | ПС Зональная -> ГРЩС-86 -> ПС Мирный -> Ф. ф. Ми-16, Ф. яч.15 -> ТП 6 ТП 7«3»
2.695 | Муниципальное предприятие Зональненского сельского поселения "Служба коммунального сервиса" | АО "Томскэнергосбыт" | Водонапорная скважина (Каскад №6) | Томская область, Томский район, п. Зональная Станция, пер. Сосновый, д. 7 | II | 16.1 | ООО "Горсети" | ПС Зональная -> ГРЩС-86 -> ПС Мирный -> Ф. ф. Ми-16, Ф. яч.15 -> ТП 6 | да (акт от 12.11.2019) | Насос типа ЭЦВ, отопительные приборы типа ПЭТ, лампы накаливания. | 0 | ПС Зональная -> ГРЩС-86 -> ПС Мирный -> Ф. ф. Ми-16, Ф. яч.15 -> ТП 6 ТП 7«3» | аварийное освещение, отопление | 0 | ПС Зональная -> ГРЩС-86 -> ПС Мирный -> Ф. ф. Ми-16, Ф. яч.15 -> ТП 6 ТП 7«3»
2.696 | Муниципальное предприятие Зональненского сельского поселения "Служба коммунального сервиса" | АО "Томскэнергосбыт" | Водонапорная скважина (Каскад №8) | Томская область, Томский район, п. Зональная Станция, пер. Сосновый, д. 7 | II | 15 | ООО "Горсети" | ПС Зональная -> ГРЩС-86 -> ПС Мирный -> Ф. ф. Ми-16, Ф. яч.15 -> ТП 6 | да (акт от 12.11.2019) | Насос типа ЭЦВ, отопительные приборы типа ПЭТ, лампы накаливания. | 0 | ПС Зональная -> ГРЩС-86 -> ПС Мирный -> Ф. ф. Ми-16, Ф. яч.15 -> ТП 6 ТП 7«3» | аварийное освещение, отопление | 0 | ПС Зональная -> ГРЩС-86 -> ПС Мирный -> Ф. ф. Ми-16, Ф. яч.15 -> ТП 6 ТП 7«3»
2.697 | Муниципальное предприятие Зональненского сельского поселения "Служба коммунального сервиса" | АО "Томскэнергосбыт" | Водонапорная скважина (Каскад №9) | Томская область, Томский район, п. Зональная Станция, пер. Сосновый, д. 7 | II | 15 | ООО "Горсети" | ПС Зональная -> ГРЩС-86 -> ПС Мирный -> Ф. ф. Ми-16, Ф. яч.15 -> ТП 6 | да (акт от 12.11.2019) | Насос типа ЭЦВ, отопительные приборы типа ПЭТ, лампы накаливания. | 0 | ПС Зональная -> ГРЩС-86 -> ПС Мирный -> Ф. ф. Ми-16, Ф. яч.15 -> ТП 6 ТП 7«3» | аварийное освещение, отопление | 0 | ПС Зональная -> ГРЩС-86 -> ПС Мирный -> Ф. ф. Ми-16, Ф. яч.15 -> ТП 6 ТП 7«3»
2.698 | Администрация Зональненского сельского поселения | АО "Томскэнергосбыт" | ПНС | Томская область, Томский район, п. Зональная Станция, Зеленая ул., д. 8 стр.5 | III | 13 | ООО "Горсети" | ПС Октябрьская -> оп.ВЛО-2 -> ТП 92 -> ГРЩПНС Адм-ии Зональненск. поселения №17288 | нет | - | - | - | - | - | -
2.699 | Администрация Зональненского сельского поселения | АО "Томскэнергосбыт" | Водонапорная башня №513 | Томская область, Томский район, п. Зональная Станция, Рабочая ул., д. 1 | III | 1.3 | ООО "Горсети" | ПС Октябрьская -> оп.ВЛО-3 -> РП Сибкартель -> ГРЩСК-1 -> ТП 91 | нет | - | - | - | - | - | -
2.700 | Администрация Зональненского сельского поселения | АО "Томскэнергосбыт" | Водонапорная скважина №3а/94 | Томская область, Томский район, п. Зональная Станция, Солнечная ул., д. 11 | II | 5.2 | ООО "Горсети" | ПС Октябрьская -> оп.ВЛО-2 -> ТП 92 | нет | - | - | - | - | - | -
2.701 | Администрация Зональненского сельского поселения | АО "Томскэнергосбыт" | Водонапорная башня №4а | Томская область, Томский район, п. Зональная Станция, Лесная ул. | III | 5.6 | ООО "Горсети" | ПС Зональная -> ГРЩС-80 -> ТП 353 | нет | - | - | - | - | - | -
2.702 | Федеральное казенное учреждение "Исправительная колония №3 Управления Федеральной службы исполнения наказаний по Томской области" | АО "Томскэнергосбыт" | Насосная станция, столовая, котельная | Томская область, г. Томск, ул. Демьяна Бедного, д. 18/2 | II | 50 | ООО "Горсети" | ПС ЗПП-Т, яч.28, ТП-1 | нет | - | - | - | - | - | -
2.703 | Акционерное общество "ТомскРТС" | АО "Томскэнергосбыт" | Здание котельной | Томская область, г. Томск, Большая Подгорная ул., д. 153 | III | 26 | ООО "Горсети" | ПС Западная -> Ф. Ф.936 -> ТП 137 -> ГРЩКотельная, Э00110 | нет | - | - | - | - | - | -
2.704 | Акционерное общество "ТомскРТС" | АО "Томскэнергосбыт" | Сетевой насос 1, 2 (Производственные нужды ТЭЦ-1) | Томская область, г. Томск, Беленца Алексеяя ул., д. 2 | III | 350 | ПАО "Россети Томск" Центральные сети | ПС ТЭЦ-1 -> ГРЩнасос 1 дог 00127 | нет | - | - | - | - | - | -
2.705 | Акционерное общество "ТомскРТС" | АО "Томскэнергосбыт" | ПНС-1 от ТП 604-97 ООО "Горсети" | Томская область, г. Томск, ул. Усова | II | 1000 | ООО "Горсети" | ПС Центральная -> Ф. Ф.214 -> ТП 604-97 -> ГРЩПНС-1 ввод 1 | нет | - | - | - | - | - | -
2.706 | Акционерное общество "ТомскРТС" | АО "Томскэнергосбыт" | ПНС-3 от ф.223,226 ПС "Центральная" | Томская область, г. Томск, Никитина ул., д. 72 | III | 600 | ПАО "Россети Томск" Центральные сети | ПС Центральная, ПНС-3 от ф.223, ТП Центральная | нет | - | - | - | - | - | -
2.707 | Акционерное общество "ТомскРТС" | АО "Томскэнергосбыт" | ПНС-4 от ф.105,112 ПС "Каштак" | Томская область, г. Томск, Говорова ул., д. 70/5 | II | 1314 | ПАО "Россети Томск" Центральные сети | ПС Каштак, ПНС-4 от ф.105, ТП Каштак | нет | - | - | - | - | - | -
2.708 | Акционерное общество "ТомскРТС" | АО "Томскэнергосбыт" | ПНС-7 от ф.431, 434, 429 ПС "Северная" | Томская область, г. Томск, ул. Яковлева | II | 1020 | ООО "Горсети" | ПС Северная -> Ф. яч. 431 -> ГРЩПНС -7 дог 00127 от ф.431 | нет | - | - | - | - | - | -
2.709 | Акционерное общество "ТомскРТС" | АО "Томскэнергосбыт" | ПНС-8 от ф.411, 412 ПС "Северная" | Томская область, г. Томск, Пушкина ул., д. 50/1 | II | 250 | ПАО "Россети Томск" Центральные сети | ПС Северная -> Ф. яч. 412 -> ГРЩПНС-8 дог 00127 от ф.412 | нет | - | - | - | - | - | -
2.710 | Акционерное общество "ТомскРТС" | АО "Томскэнергосбыт" | ПНС-9 от ф.706, 707, ПС "Правобережная" | Томская область, г. Томск, Мира пр-т., д. 2 | II | 528 | ПАО "Россети" | ПС Правобережная -> ГРЩ3511 -> ТП 35/6 кВ яч.24 (опосредованно через сети ЗАО "Сибкабель") | нет | - | - | - | - | - | -
2.711 | Акционерное общество "ТомскРТС" | АО "Томскэнергосбыт" | ПНС-10 (ввод №1 и №2) | Томская область, г. Томск, Парковая ул., д. 2 | III | 100 | ООО "Горсети" | ПС Восточная -> Ф. фидер С-17, Ф. Ф.835 -> ТП ПНС-10 ввод1 дог 00127 | нет | - | - | - | - | - | -
2.712 | Акционерное общество "ТомскРТС" | АО "Томскэнергосбыт" | ПНС-11 от ф. ТЗ-13, ПС "ТИЗ" | Томская область, г. Томск, Полины Осипенко ул., д. 10/1 | III | 1000 | ООО "Горсети" | ПС ТИЗ -> ГРЩТЗ-4 -> ГРЩПНС-11 дог 00127 | нет | - | - | - | - | - | -
2.713 | Акционерное общество "ТомскРТС" | АО "Томскэнергосбыт" | ПНС "Академическая" от ТП АК-15-4, АК-15-5 | Томская область, г. Томск, Академический мкр., д. 1а | III | 65 | ПАО "Россети Томск" Центральные сети | ПС Восточная -> Ф. ЛЭП 35-21 -> ПС Академическая -> ГРЩАК-15 -> ТП АК-15-4 -> ГРЩПНС дог 00127 | нет | - | - | - | - | - | -
2.714 | Акционерное общество "ТомскРТС" | АО "Томскэнергосбыт" | ПНС-12 от ТП 605-22 ООО "Горсети" ( ф.224 ПС "Центральная) | Томская область, г. Томск, Нечевский пер., д. 10/1 | II | 1000 | ООО "Горсети" | ПС Центральная -> Ф. Ф.224 -> ТП 605-22 | нет | - | - | - | - | - | -
2.715 | Акционерное общество "ТомскРТС" | АО "Томскэнергосбыт" | ПНС-11 от ф. ТЗ-4 ПС "ТИЗ" | Томская область, г. Томск, Полины Осипенко ул., д. 10/1 | III | 125 | ПАО "Россети Томск" Центральные сети | ПС ТИЗ -> ГРЩТЗ-4 -> ГРЩПНС-11 дог 00127 | нет | - | - | - | - | - | -
2.716 | Акционерное общество "ТомскРТС" | АО "Томскэнергосбыт" | ПНС-16 от ф.СЛ-3, СЛ-4 ПС "Солнечная" | Томская область, г. Томск, Герасименко ул., д. 7/1 | III | 1600 | ПАО "Россети Томск" Центральные сети | ПС Солнечная, ПНС-16 от ф. СЛ-3, ТП Солнечная | нет | - | - | - | - | - | -
2.717 | Акционерное общество "ТомскРТС" | АО "Томскэнергосбыт" | Здание ЦТП (ЦТП-3, ЦТП-4, "УВД", помещение бойлерной) | Томская область, г. Томск, ул. Бирюкова | III | 655.82 | ООО "Горсети" | ПС Солнечная -> Ф. Ф.СЛ-6 -> ТП 466 -> ГРЩЦТП УВД, 00127 | нет | - | - | - | - | - | -
2.718 | Акционерное общество "ТомскРТС" | АО "Томскэнергосбыт" | Здание газовой котельной | Томская область, г. Томск, с. Тимирязевское, Новая ул., д. 1 | III | 56.8 | ПАО "Россети Томск" Центральные сети | ПС Левобережная -> Ф. яч.15 -> ТП Л-15-4 -> ГРЩГазовая котельная; 127 | нет | - | - | - | - | - | -
2.719 | Акционерное общество "ТомскРТС" | АО "Томскэнергосбыт" | Здание водогрейной котельной от ТП-24 от ООО "Горсети" (ввода 1,2, здание станции хом.водоподготовки) | Томская область, г. Томск, Кутузова ул., д. 11/2 | III | 150 | ООО "Горсети" | ПС Восточная -> Ф. ЛЭП 35-27 -> ПС Спутник, ФГНУ "НИИ ЯФ" -> ГРЩС-21 -> ТП 24 -> ГРЩООО "Сибтерм-Эксплуатация" | нет | - | - | - | - | - | -
2.720 | Акционерное общество "ТомскРТС" | АО "Томскэнергосбыт" | ЦТП-46 от ТП 940-16 ООО "Горсети" (ф.940 ПС "Западная") | Томская область, г. Томск, Профсоюзная ул., д. 33/1 | III | 16 | ООО "Горсети" | ПС Западная -> Ф. Ф.940 -> ТП 940-16 -> ГРЩЦТПЭ00203 | нет | - | - | - | - | - | -
2.721 | Акционерное общество "ТомскРТС" | АО "Томскэнергосбыт" | ПНС-44 - ввода 1, 2, 3 от ТП-940-6 и ТП-940-18 ООО "Горсети" (ф.940, 933 ПС "Западная") | Томская область, г. Томск, Профсоюзная ул., д. 26 | III | 361 | ООО "Горсети" | ПС Западная -> Ф. Ф.940 -> ТП 940-6 -> ГРЩПНСЭ00203 | нет | - | - | - | - | - | -
2.722 | Акционерное общество "ТомскРТС" | АО "Томскэнергосбыт" | ЦТП от ТП 940-9 ООО "Горсети" (ф.933 ПС "Западная") | Томская область, г. Томск, Профсоюзная ул., д. 16/2 | II | 75 | ООО "Горсети" | ПС Западная -> Ф. Ф.933 -> ТП 940-9 -> ГРЩЦТПЭ00203 | нет | - | - | - | - | - | -
2.723 | Акционерное общество "ТомскРТС" | АО "Томскэнергосбыт" | ПНС-48 от ТП 610-36 ООО "Горсети" (ф.743 ПС "Правобережная") | Томская область, г. Томск, Нижне-Луговая ул., д. 2/1 | III | 75 | ООО "Горсети" | ПС Правобережная -> Ф. Ф.720 -> ТП 610-36 -> ГРЩКРПЭ00203 | нет | - | - | - | - | - | -
2.724 | Акционерное общество "ТомскРТС" | АО "Томскэнергосбыт" | ЦТП-47-14 от ТП 940-14 ООО "Горсети" (ф.933 ПС "Западная") | Томская область, г. Томск, 5 Армии ул., д. 5/1 | III | 157 | ООО "Горсети" | ПС Западная -> Ф. Ф.933 -> ТП 940-14 -> ГРЩЦТПЭ00203 | нет | - | - | - | - | - | -
2.725 | Акционерное общество "ТомскРТС" | АО "Томскэнергосбыт" | ПНС-47 от ТП 147 ООО "Горсети" (ф.136 ПС "Каштак") | Томская область, г. Томск, Урожайный пер., д. 27/1 | III | 250 | ООО "Горсети" | ПС Каштак -> Ф. Ф.136 -> ТП 147 -> ГРЩПНСЭ00203 | нет | - | - | - | - | - | -
2.726 | Акционерное общество "ТомскРТС" | АО "Томскэнергосбыт" | ПНС "РМЗ" от ТП 944-34 ООО "Горсети" (ф.944 ПС "Западная") | Томская область, г. Томск, пр-кт. Ленина, д. 225/3 (пер. Механический) | III | 49 | ООО "Горсети" | ПС Западная -> Ф. ф.944 -> ТП 944-34 -> ГРЩПНСЭ00203 | нет | - | - | - | - | - | -
2.727 | Акционерное общество "ТомскРТС" | АО "Томскэнергосбыт" | Блочная газовая котельная от КТП Л-17-4 ЦЭС ПАО "Россети Томск" (ф. Л-17 ПС "Левобережная") | Томская область, г. Томск, с. Дзержинское, Фабричная ул., д. 4д | III | 16 | ПАО "Россети Томск" Центральные сети | ПС Левобережная -> Ф. яч.17 -> ТП Л-17-4 -> ГРЩОАО "ТГК-11"; 00127 | нет | - | - | - | - | - | -
2.728 | Акционерное общество "ТомскРТС" | АО "Томскэнергосбыт" | Блочная газовая котельная от КТП Л-17-12 ЦЭС ПАО "Россети Томск" (ф. Л-17 ПС "Левобережная") | Томская область, г. Томск, с. Дзержинское, Волынова ул., д. 4д | III | 16 | ПАО "Россети Томск" Центральные сети | ПС Левобережная -> Ф. яч.17 -> ТП Л-17-12 -> ГРЩОАО "ТГК-11"; 00127 | нет | - | - | - | - | - | -
2.729 | Акционерное общество "ТомскРТС" | АО "Томскэнергосбыт" | Блочная газовая котельная от ЗТП-Л-17-3 ЦЭС ПАО "Россети Томск" (ф. Л-17 ПС "Левобережная") | Томская область, г. Томск, с. Дзержинское, ул. Логовая, д. 2г | III | 3.5 | ООО "Томские электрические сети" | ТП Л-17-3 -> ГРЩОАО "ТГК-11"; 00127 | нет | - | - | - | - | - | -
2.730 | Акционерное общество "ТомскРТС" | АО "Томскэнергосбыт" | Здание котельной от ТП-137 ООО "Горсети" | Томская область, г. Томск, Севастопольская ул., д. 108 | II | 44 | ООО "Горсети" | ПС Западная -> Ф. Ф.936 -> ТП 137 -> ГРЩКотельная, Э00110 | нет | - | - | - | - | - | -
2.731 | Акционерное общество "ТомскРТС" | АО "Томскэнергосбыт" | Здание котельной от ТП-81 (ввода 1,2) | Томская область, г. Томск, Басандайская ул., д. 11 | II | 26 | ООО "Горсети" | ПС Октябрьская -> ГРЩ3580 -> ТП 81 -> ГРЩКотельная, Э00110 | нет | - | - | - | - | - | -
2.732 | Акционерное общество "ТомскРТС" | АО "Томскэнергосбыт" | Здание котельной от ТП-333 ООО "Горсети" | Томская область, г. Томск, п. Геологов, ул. Геологов, д. 11 | III | 165 | ООО "Горсети" | ПС Октябрьская -> оп.ВЛО-17 -> ТП 333 -> ГРЩКотельная, Э00110 | нет | - | - | - | - | - | -
2.733 | Акционерное общество "ТомскРТС" | АО "Томскэнергосбыт" | Станция смешения от ТП 606-15 ООО "Горсети" | Томская область, г. Томск, Ленина пр-т., д. 147 | III | 29 | ООО "Горсети" | ПС ТЭЦ-1 -> Ф. Ф.606 -> ТП 606-15 -> ГРЩКотельная, Э00110 | нет | - | - | - | - | - | -
2.734 | Акционерное общество "ТомскРТС" | АО "Томскэнергосбыт" | Здание ЦТП-50 от ТП-482 ООО "Горсети" (ввода 1,2) | Томская область, г. Томск, Смирнова ул., д. 5/1 | III | 50 | ООО "Горсети" | ПС Каштак -> Ф. Ф.119 -> ТП 482 -> ГРЩцтп, Э00110 | нет | - | - | - | - | - | -
2.735 | Акционерное общество "ТомскРТС" | АО "Томскэнергосбыт" | КРП | Томская область, г. Томск, Сибирская ул., д. 31 | III | 83.6 | ООО "Горсети" | ТП 341 -> ГРЩКРП 1, Э00110 | нет | - | - | - | - | - | -
2.736 | Акционерное общество "ТомскРТС" | АО "Томскэнергосбыт" | ПНС-39 | Томская область, г. Томск, Красноармейская ул., д. 135/3 | III | 282 | ООО "Горсети" | ПС ТИЗ -> ГРЩТЗ-18 -> ТП 671-56 -> ГРЩКРП, Э00110 | нет | - | - | - | - | - | -
2.737 | Акционерное общество "ТомскРТС" | АО "Томскэнергосбыт" | ПНС-29 | Томская область, г. Томск, тракт. Московский, д. 19/1, стр. 2 | III | 75.5 | ООО "Горсети" | ПС Южная -> Ф. Ф.544 -> ТП 671-25 -> ГРЩ КРП Кир.ПЖРТ, Э00110 | нет | - | - | - | - | - | -
2.738 | Акционерное общество "ТомскРТС" | АО "Томскэнергосбыт" | ПНС-30 (ввода 1,2) | Томская область, г. Томск, ул. Щорса, пер. Моторный | III | 39.6 | ООО "Горсети" | ЭС ГРЭС-2 -> Ф. Ф.1007 -> ТП 67 -> ГРЩКРП, Э00110 | нет | - | - | - | - | - | -
2.739 | Акционерное общество "ТомскРТС" | АО "Томскэнергосбыт" | ПНС-33 (ввода 1,2) | Томская область, г. Томск, Учебная ул., д. 3/3 | III | 112.5 | ООО "Горсети" | ПС Южная -> Ф. Ф.507 -> ТП 671-64 -> ГРЩКРП, Э00110 | нет | - | - | - | - | - | -
2.740 | Акционерное общество "ТомскРТС" | АО "Томскэнергосбыт" | ПНС-32 | Томская область, г. Томск, пр-кт. Ленина, д. 84 | III | 135 | ООО "Горсети" | ПС ТЭЦ-1 -> ГРЩ яч 10 Хоз.нужды -> Ф. Ф.601 -> ТП 601-1 -> ГРЩ КРП, Э00110 | нет | - | - | - | - | - | -
2.741 | Акционерное общество "ТомскРТС" | АО "Томскэнергосбыт" | КРП (ввода 1,2) | Томская область, г. Томск, Никитина ул., д. 64 | III | 34 | ООО "Горсети" | ПС Коммунальная -> Ф. Ф.КМ-3 -> РП Алтайский -> Ф. Ф. А-5 -> ТП 315 -> ГРЩКРП 4, Э00110 | нет | - | - | - | - | - | -
2.742 | Акционерное общество "ТомскРТС" | АО "Томскэнергосбыт" | ПНС-34 (ввода 1,2) | Томская область, г. Томск, Тверская ул., д. 29а | III | 243 | ООО "Горсети" | ТП 323 -> ГРЩКРП 5, Э00110 | нет | - | - | - | - | - | -
2.743 | Акционерное общество "ТомскРТС" | АО "Томскэнергосбыт" | КРП | Томская область, г. Томск, Елизаровых ул., д. 48А | III | 14.2 | ООО "Горсети" | ЭС ГРЭС-2 -> Ф. Ф.1011 -> ТП 287 -> ГРЩКРП, Э00110 | нет | - | - | - | - | - | -
2.744 | Акционерное общество "ТомскРТС" | АО "Томскэнергосбыт" | КРП | Томская область, г. Томск, ул. Тимакова, д. 4б | III | 75 | ООО "Горсети" | ПС Южная -> Ф. Ф.548 -> ТП 671-36 -> ГРЩКРП, Э00110 | нет | - | - | - | - | - | -
2.745 | Акционерное общество "ТомскРТС" | АО "Томскэнергосбыт" | КРП (ввода 1,2) | Томская область, г. Томск, Московский тракт., д. 6а | III | 24.5 | ООО "Горсети" | ПС ТЭЦ-1 -> ГРЩяч 10 Хоз.нужды -> Ф. Ф.605 -> ТП 605-4 -> ГРЩКРП, Э00110 | нет | - | - | - | - | - | -
2.746 | Акционерное общество "ТомскРТС" | АО "Томскэнергосбыт" | КРП-35 | Томская область, г. Томск, Ивана Черных ул., д. 30/1 | II | 286 | ООО "Горсети" | ПС Восточная -> Ф. Ф.824 -> ТП 386 -> ГРЩКРП 35, Э00110 | нет | - | - | - | - | - | -
2.747 | Акционерное общество "ТомскРТС" | АО "Томскэнергосбыт" | ПНС | Томская область, г. Томск, ул. Пришвина, д. 3 | III | 40 | ООО "Горсети" | ПС Солнечная, ПНС-42, ТП 43 | нет | - | - | - | - | - | -
2.748 | Акционерное общество "ТомскРТС" | АО "Томскэнергосбыт" | ПНС-40 (ввода 1,2) | Томская область, г. Томск, Кирова пр-т., д. 14/1 | III | 170 | ООО "Горсети" | ПС Южная -> Ф. Ф.545 -> ТП 605-15 -> ГРЩКРП, Э00110 | нет | - | - | - | - | - | -
2.749 | Акционерное общество "ТомскРТС" | АО "Томскэнергосбыт" | ЦТП-16 | Томская область, г. Томск, Жуковского ул., д. 35/2 | III | 300 | ООО "Горсети" | ПС Коммунальная -> Ф. Ф.КМ-11 -> ТП 407 -> ГРЩцтп, Э00110 | нет | - | - | - | - | - | -
2.750 | Акционерное общество "ТомскРТС" | АО "Томскэнергосбыт" | ЦТП (ввода 1,2) | Томская область, г. Томск, Лебедева ул., д. 5/8 | III | 100 | ООО "Горсети" | ПС ТЭЦ-1 -> ГРЩяч 10 Хоз.нужды -> Ф. Ф.603 -> РП Центральный -> Ф. Ф. Ц-1 -> ТП 604-26 -> ГРЩцтп, Э00110 | нет | - | - | - | - | - | -
2.751 | Акционерное общество "ТомскРТС" | АО "Томскэнергосбыт" | ЦТП-6 (ввода 1,2) | Томская область, г. Томск, Ференца Мюнниха ул., д. 15/1 | III | 70 | ООО "Горсети" | ПС Каштак -> Ф. Ф.107 -> ТП 296 -> ГРЩцтп, Э00110 | нет | - | - | - | - | - | -
2.752 | Акционерное общество "ТомскРТС" | АО "Томскэнергосбыт" | ЦТП-5 | Томская область, г. Томск, Мира пр-т., д. 31/1 | III | 151.5 | ООО "Горсети" | ПС Каштак -> Ф. Ф.120 -> ТП 504 -> ГРЩцтп, Э00110 | нет | - | - | - | - | - | -
2.753 | Акционерное общество "ТомскРТС" | АО "Томскэнергосбыт" | ЦТП-4 | Томская область, г. Томск, Говорова ул., д. 10/2 | III | 196 | ООО "Горсети" | ПС Каштак -> Ф. Ф.121 -> ТП 452 -> ГРЩцтп, Э00110 | нет | - | - | - | - | - | -
2.754 | Акционерное общество "ТомскРТС" | АО "Томскэнергосбыт" | ЦТП-17 | Томская область, г. Томск, Нахимова пер., д. 10/2 | III | 42.5 | ООО "Горсети" | ЭС ГРЭС-2 -> Ф. Ф.1007 -> ТП 16 -> ГРЩОАО "ТГК-11"; 00127 | нет | - | - | - | - | - | -
2.755 | Акционерное общество "ТомскРТС" | АО "Томскэнергосбыт" | ЦТП-19 | Томская область, г. Томск, Мира пр-т., д. 33/1 | III | 12.6 | ООО "Горсети" | ПС Каштак -> Ф. Ф.107 -> ТП 388 -> ГРЩцтп, Э00110 | нет | - | - | - | - | - | -
2.756 | Акционерное общество "ТомскРТС" | АО "Томскэнергосбыт" | ЦТП "Манотомь" | Томская область, г. Томск, Киевская ул., д. 59/1 | III | 5 | ООО "Горсети" | ПС Центральная -> Ф. Ф.215 -> ТП 604-102 -> ГРЩЦТП Э00110 | нет | - | - | - | - | - | -
2.757 | Акционерное общество "ТомскРТС" | АО "Томскэнергосбыт" | ЦТП (ввода 1,2) | Томская область, г. Томск, Междугородная ул., д. 20/1 | III | 167.5 | ООО "Горсети" | ПС Восточная -> Ф. фидер С-17, Ф. Ф.813, Ф. ф. ГР-9 (РП Грузинский) -> ТП 142 -> ГРЩцтп, Э00110 | нет | - | - | - | - | - | -
2.758 | Акционерное общество "ТомскРТС" | АО "Томскэнергосбыт" | ЦТП-7 | Томская область, г. Томск, Ивановского ул., д. 1в | III | 150 | ООО "Горсети" | ПС ЗПП-Т -> Ф. ф. Зп-27 -> ТП948 | нет | - | - | - | - | - | -
2.759 | Акционерное общество "ТомскРТС" | АО "Томскэнергосбыт" | ЦТП-24 (ввода 1,2) | Томская область, г. Томск, Иркутский тракт., д. 204 | III | 73 | ООО "Горсети" | ПС Заводская -> ГРЩЗ-07 -> ТП 422 -> ГРЩцтп, Э00110 | нет | - | - | - | - | - | -
2.760 | Акционерное общество "ТомскРТС" | АО "Томскэнергосбыт" | ЦТП | Томская область, г. Томск, Иркутский тракт., д. 41/2 | III | 276 | ООО "Горсети" | ПС Восточная -> Ф. фидер С-17, Ф. Ф.801 -> ТП 418 -> ГРЩЦТП "Мкр.Б", Э00110 | нет | - | - | - | - | - | -
2.761 | Акционерное общество "ТомскРТС" | АО "Томскэнергосбыт" | ЦТП-12 | Томская область, г. Томск, Карский пер., д. 13/1 | III | 125 | ООО "Горсети" | ПС Восточная -> Ф. Ф.802 -> РП Восточный -> Ф. ф. В-9 -> ТП 95 -> ГРЩцтп, Э00110 | нет | - | - | - | - | - | -
2.762 | Акционерное общество "ТомскРТС" | АО "Томскэнергосбыт" | ЦТП-1 (ввода 1,2) | Томская область, г. Томск, Иркутский тракт., д. 118/3 | III | 75 | ООО "Горсети" | ПС Восточная -> Ф. фидер С-17, Ф. Ф.835 -> ТП 192 -> ГРЩцтп, Э00110 | нет | - | - | - | - | - | -
2.763 | Акционерное общество "ТомскРТС" | АО "Томскэнергосбыт" | ЦТП-13 (ввода 1,2) | Томская область, г. Томск, Кузнецова ул., д. 4/1 | III | 50 | ООО "Горсети" | ПС Южная -> Ф. Ф.545 -> ТП 605-9 -> ГРЩцтп, Э00110 | нет | - | - | - | - | - | -
2.764 | Акционерное общество "ТомскРТС" | АО "Томскэнергосбыт" | ЦТП-8 (ввода 1,2) | Томская область, г. Томск, Иркутский тракт., д. 15/1 | III | 120 | ООО "Горсети" | ПС Солнечная -> Ф. Ф. СЛ-21 -> ТП 380 -> ГРЩЦТП ДОСААФ, Э00110 | нет | - | - | - | - | - | -
2.765 | Акционерное общество "ТомскРТС" | АО "Томскэнергосбыт" | ЦТП-21 (ввода 1,2) | Томская область, г. Томск, Ленина пр-т., д. 193/2 | II | 13.5 | ООО "Горсети" | ПС Правобережная -> Ф. Ф.705 -> ТП 610-64 -> ГРЩцтп, Э00110 | нет | - | - | - | - | - | -
2.766 | Акционерное общество "ТомскРТС" | АО "Томскэнергосбыт" | ЦТП-18 (ввода 1,2) | Томская область, г. Томск, Сибирская ул., д. 104/3 | III | 81.5 | ООО "Горсети" | ПС Восточная -> Ф. фидер С-17 -> ГРЩС-9 -> ТП 403 -> ГРЩЦТП Академия, Э00110 | нет | - | - | - | - | - | -
2.767 | Акционерное общество "ТомскРТС" | АО "Томскэнергосбыт" | ЦТП-14 | Томская область, г. Томск, Чувашский пер., д. 6 | III | 335 | ООО "Горсети" | ПС Октябрьская -> оп.ВЛО-37 -> ТП 387 -> ГРЩцтп, Э00110 | нет | - | - | - | - | - | -
2.768 | Акционерное общество "ТомскРТС" | АО "Томскэнергосбыт" | ЦТП №11 | Томская область, г. Томск, Больничная ул., д. 4/2 | III | 14.2 | ООО "Горсети" | ПС Северная -> Ф. яч. 429 -> ТП 611-14 -> ГРЩцтп, Э00110 | нет | - | - | - | - | - | -
2.769 | Акционерное общество "ТомскРТС" | АО "Томскэнергосбыт" | ЦТП-15 (ввода 1,2) | Томская область, г. Томск, Советская ул., д. 100 | III | 200 | ООО "Горсети" | ПС Октябрьская -> оп.ВЛО-37 -> ТП 451 -> ГРЩТСЖ"Богдан"5,(300990) -> ГРЩцтп, Э00110 | нет | - | - | - | - | - | -
2.770 | Акционерное общество "ТомскРТС" | АО "Томскэнергосбыт" | ЦТП №26 | Томская область, г. Томск, Любы Шевцовой ул., д. 3а | II | 25 | ООО "Горсети" | ПС Восточная -> Ф. Ф.830 -> ТП 98 -> ГРЩцтп, Э00110 | нет | - | - | - | - | - | -
2.771 | Акционерное общество "ТомскРТС" | АО "Томскэнергосбыт" | ЦТП (ввода 1,2) | Томская область, г. Томск, Пушкина пер., д. 6 | II | 50 | ООО "Горсети" | ПС Северная -> Ф. ф. 403 -> ТП 611-2 -> ГРЩцтп, Э00110 | нет | - | - | - | - | - | -
2.772 | Акционерное общество "ТомскРТС" | АО "Томскэнергосбыт" | ЦТП-9 (ввода 1,2) | Томская область, г. Томск, Говорова ул., д. 16/1 | III | 40 | ООО "Горсети" | ПС Каштак -> Ф. Ф.111 -> ТП 260 -> ГРЩцтп, Э00110 | нет | - | - | - | - | - | -
2.773 | Акционерное общество "ТомскРТС" | АО "Томскэнергосбыт" | ЦТП-51 (ввода 1,2) | Томская область, г. Томск, Сергея Лазо ул., д. 15/1 | III | 82.5 | ООО "Горсети" | ПС Восточная -> Ф. фидер С-17, Ф. Ф.835 -> РП Черных -> ГРЩцтп, Э00110 | нет | - | - | - | - | - | -
2.774 | Акционерное общество "ТомскРТС" | АО "Томскэнергосбыт" | ЦТП-52 (ввода 1,2) | Томская область, г. Томск, Иркутский тракт., д. 85 | III | 87.5 | ООО "Горсети" | ЭС ГРЭС-2 -> Ф. Ф.1039 -> ТП 415 -> Ф. ф.10-39 -> ТП 411 -> ГРЩцтп, Э00110 | нет | - | - | - | - | - | -
2.775 | Акционерное общество "ТомскРТС" | АО "Томскэнергосбыт" | ЦТП-53 (ввода 1,2) | Томская область, г. Томск, Ивана Черных ул., д. 96 | III | 110 | ООО "Горсети" | ПС Восточная -> ГРЩС-10 -> ПС Северо-Восточная -> Ф. Ф.ВС-26 -> ТП 332 -> ГРЩЦТП ОКБ, Э00110 | нет | - | - | - | - | - | -
2.776 | Акционерное общество "ТомскРТС" | АО "Томскэнергосбыт" | ЦТП-54 | Томская область, г. Томск, Ленина пр-т., д. 195/3 | III | 1.5 | ООО "Горсети" | ПС Правобережная -> Ф. Ф.705 -> ТП 610-64 -> ГРЩцтп, Э00110 | нет | - | - | - | - | - | -
2.777 | Акционерное общество "ТомскРТС" | АО "Томскэнергосбыт" | ПНС | Томская область, г. Томск, Новосибирская ул., д. 33/1 | III | 175 | ООО "Горсети" | ПС Восточная -> Ф. Ф.824 -> ТП 498 | нет | - | - | - | - | - | -
2.778 | Акционерное общество "ТомскРТС" | АО "Томскэнергосбыт" | ЦТП-57 (ввода 1,2) | Томская область, г. Томск, Вокзальная ул., д. 27, корп. 1 | III | 180 | ООО "Горсети" | ПС Северная -> Ф. яч. 410 -> ТП 611-69 -> ГРЩцтп, Э00110 | нет | - | - | - | - | - | -
2.779 | Акционерное общество "ТомскРТС" | АО "Томскэнергосбыт" | ЦТП 55 | Томская область, г. Томск, Осенний пер., д. 2б | II | 150 | ООО "Горсети" | ПС Северная -> Ф. яч. 410 -> ТП 611-74 -> ГРЩцтп, Э00110 | нет | - | - | - | - | - | -
2.780 | Акционерное общество "ТомскРТС" | АО "Томскэнергосбыт" | Здание котельной (ввода 1,2) | Томская область, г. Томск, Иркутский тракт., д. 8А | III | 30 | ОАО "РЖД" | ПС Восточная -> Ф. ЛЭП 35-23 -> ПС Томск-2 -> Ф. ф.№4,5,7,8 -> ТП 122 -> ГРЩ1 -> ГРЩКРП, Э00110 | нет | - | - | - | - | - | -
2.781 | Акционерное общество "ТомскРТС" | АО "Томскэнергосбыт" | КРП | Томская область, г. Томск, ул. Северный городок | III | 25 | ООО "Горсети" | ПС Северная -> Ф. яч. 410 -> ТП 611-48 -> ГРЩКРП, Э00110 | нет | - | - | - | - | - | -
2.782 | Акционерное общество "ТомскРТС" | АО "Томскэнергосбыт" | Здание котельной | Томская область, г. Томск, с. Тимирязевское, Чапаева ул., д. 11 | II | 15 | ПАО "Россети Томск" Центральные сети | ПС Левобережная -> Ф. яч.15 -> ТП Л-15-1 -> ГРЩКотельная, Э00110 | нет | - | - | - | - | - | -
2.783 | Акционерное общество "ТомскРТС" | АО "Томскэнергосбыт" | Здание котельной | Томская область, г. Томск, с. Тимирязевское, Октябрьская ул., д. 71 | III | 112 | ПАО "Россети Томск" Центральные сети | ПС Левобережная -> Ф. яч.15 -> ТП Л-15-13 -> ГРЩКотельная, Э00110 | нет | - | - | - | - | - | -
2.784 | Акционерное общество "ТомскРТС" | АО "Томскэнергосбыт" | Здание котельной | Томская область, г. Томск, с. Тимирязевское, Крылова ул., д. 15/1 | III | 18 | ПАО "Россети Томск" Центральные сети | ПС Левобережная -> Ф. яч.15 -> ТП Л-15-21 -> ГРЩКотельная, Э00110 | нет | - | - | - | - | - | -
2.785 | Акционерное общество "ТомскРТС" | АО "Томскэнергосбыт" | Здание котельной | Томская область, г. Томск, с. Тимирязевское, Школьная ул., д. 26 | III | 50 | ООО "Горсети" | ПС Левобережная -> Ф. яч.13 -> ТП Л-13-10 -> ГРЩКотельная, Э00110 | нет | - | - | - | - | - | -
2.786 | Акционерное общество "ТомскРТС" | АО "Томскэнергосбыт" | Здание котельной | Томская область, г. Томск, с. Тимирязевское, Путевая ул., д. 1г | III | 75 | ПАО "Россети Томск" Центральные сети | ПС Левобережная -> Ф. яч.13 -> ТП Л-13-1 -> ГРЩКотельная, Э00110 | нет | - | - | - | - | - | -
2.787 | Акционерное общество "ТомскРТС" | АО "Томскэнергосбыт" | Здание газовой котельной | Томская область, г. Томск, с. Дзержинское, Дзержинского ул., д. 5 | III | 50 | ООО "Горсети" | ПС Левобережная -> ТП Л-17-2 -> ГРЩгазов.котел., Э00110 | нет | - | - | - | - | - | -
2.788 | Акционерное общество "ТомскРТС" | АО "Томскэнергосбыт" | Здание газовой котельной (ввода 1,2) | Томская область, г. Томск, с. Тимирязевское, Больничная ул., д. 27 | III | 70 | ООО "Горсети" | ПС Левобережная -> Ф. яч.15 -> ТП Л-15-2 -> ГРЩгаз.котел., Э00110 | нет | - | - | - | - | - | -
2.789 | Акционерное общество "ТомскРТС" | АО "Томскэнергосбыт" | ПНС-31 (ввода 1,2), котельная | Томская область, г. Томск, Кузовлевский тракт, д. 48п | III | 111.5 | ПАО "Россети Томск" Центральные сети | ПС Солнечная -> Ф. ф. СЛ-22 -> ТП 2 -> ГРЩКРП, Э00110 | нет | - | - | - | - | - | -
2.790 | Акционерное общество "ТомскРТС" | АО "Томскэнергосбыт" | ЦТП-25 (ввода 1,2) | Томская область, г. Томск, ул. Водопроводная, д. 11 | III | 100 | ОАО "РЖД" | ПС Каштак -> Ф. Ф.122 -> ТП 494 -> ГРЩцтп, Э00110 | нет | - | - | - | - | - | -
2.791 | Акционерное общество "ТомскРТС" | АО "Томскэнергосбыт" | Опрессовочный насос | Томская область, г. Томск, Интернационалистов ул., д. 31а | II | 55 | ООО "Горсети" | ПС Каштак -> Ф. Ф.122 -> ТП 338 -> ГРЩОпресовочный насосЭ000110 | нет | - | - | - | - | - | -
2.792 | Акционерное общество "ТомскРТС" | АО "Томскэнергосбыт" | ЦТП | Томская область, г. Томск, Ленская ул., д. 49а | III | 91 | ООО "Горсети" | ПС Каштак -> Ф. Ф.124 -> ТП 626 -> ГРЩПНС Э00110.132 | нет | - | - | - | - | - | -
2.793 | Акционерное общество "ТомскРТС" | АО "Томскэнергосбыт" | Блочно-модульная газовая котельная от ТП-335 ООО "Горсети" (ф. О-14 ПС "Октябрьская") | Томская область, г. Томск, пер. Басандайский 1-й, д. 5е | II | 16 | ООО "Горсети" | ПС Октябрьская -> оп.ВЛО-14 отд. -> ТП 335 -> ГРЩОАО "ТГК-11"; 00127 | нет | - | - | - | - | - | -
2.794 | Общество с ограниченной ответственностью "ТеплоМакс" | АО "Томскэнергосбыт" | Газовая котельная | Томская область, Томский район, п. Зональная Станция, ул. Полевая, кад. № 70:14:0312004:3952 | II | 253 | ООО "Горсети" | ПС Мирный -> ТП 10"З" | нет | - | - | - | - | - | -
2.795 | Акционерное общество "ТомскРТС" | АО "Томскэнергосбыт" | Здание газовой котельной | Томская область, г. Томск, с. Тимирязевское, Ленина ул., д. 32 | II | 18 | ПАО "Россети Томск" | ПС Левобережная -> Ф. яч.13 -> ТП Л-13-1 -> Ф. ф. 1 -> оп.ВЛоп.6/6 -> ГРЩгазовая котельная ООО "Сибис" 3106 | нет | - | - | - | - | - | -
2.796 | Акционерное общество "ТомскРТС" | АО "Томскэнергосбыт" | ЦТП-45 от ТП 610-25 ООО "Горсети" (ф.618 ПС "ТЭЦ-1") | Томская область, г. Томск, Ленина пр-т., д. 133/1 | II | 20 | ООО "Горсети" | ПС ТЭЦ-1,ТП 610-25 | нет | - | - | - | - | - | -
2.797 | Акционерное общество "ТомскРТС" | АО "Томскэнергосбыт" | ПНС-59 от ТП-189 ООО "Горсети" (ф. АК-8 ПС "Академическая") | Томская область, г. Томск, Балтийская ул., д. 9е | I | 50 | ООО "Горсети" | ПС Коммунальная -> Ф. ф.КМ-7 -> ТП 189 -> ГРЩОАО "ТГК-11"; 00127 | нет | - | - | - | - | - | -
2.798 | Акционерное общество "ТомскРТС" | АО "Томскэнергосбыт" | ПНС-58 от ТП-51 ООО "Горсети" (ввода 1,2) | Томская область, г. Томск, Рабочая ул. 2-я, д. 13/1 | III | 68.15 | ООО "Горсети" | ПС Восточная -> Ф. Ф.828 -> ТП 51 | нет | - | - | - | - | - | -
2.799 | Акционерное общество "ТомскРТС" | АО "Томскэнергосбыт" | ПНС-62 (ввода 1,2) | Томская область, г. Томск, Нижний пер., д. 58а | II | 25 | ООО "Горсети" | ПС Коммунальная -> Ф. ф.КМ-7 -> ТП 201 | нет | - | - | - | - | - | -
2.800 | Акционерное общество "ТомскРТС" | АО "Томскэнергосбыт" | ПНС-5 (ввода 1,2) | Томская область, г. Томск, ул. Континентальная, д. 15/3 | III | 700 | ООО "Горсети" | ПС Октябрьская -> Ф. О-3 -> ТП747 | нет | - | - | - | - | - | -
2.801 | Департамент управления муниципальной собственностью администрации Города Томска | АО "Томскэнергосбыт" | Водопроводная насосная станция (ВНС) | Томская область, г. Томск, п. Спутник, д. 13/2, стр. 9 | III | 60.8 | ООО "Горсети" | ПС Спутник -> Ф. ф.С-1 -> ТП 528 | нет | - | - | - | - | - | -
2.802 | Акционерное общество "ТомскРТС" | АО "Томскэнергосбыт" | Узлы учета тепловой энергии | Томская область, г. Томск, пр-кт. Кирова, д. 36 | III | 8 | ООО "Горсети" | ПС Восточная -> Ф. фидер С-17, Ф. Ф.835 -> ТП 158 -> ГРЩ ТК Мичурина 95, 00127 | нет | - | - | - | - | - | -
2.803 | Акционерное общество "ТомскРТС" | АО "Томскэнергосбыт" | Объекты теплоснабжения | Томская область, г. Томск, пр-кт. Академический, д. 1 | II | 360 | ООО "Горсети" | ПС Восточная -> Ф. ЛЭП 35-21 -> ПС Академическая -> ГРЩ АК-12 -> ГРЩ Административное здание ГУП ККП ТНЦ СО РАН от ТП-НБС ООО "Академэлектросеть"ф.АК-12 | нет | - | - | - | - | - | -
2.804 | Акционерное общество "ТомскРТС" | АО "Томскэнергосбыт" | Узел управления тепломагистрали У-622 | Томская область, г. Томск, ул. Карла Маркса, д. 42 | III | 11 | ООО "Горсети" | ПС ТЭЦ-1 -> Ф. Ф. 601 -> ТП 610-32 | нет | - | - | - | - | - | -
2.805 | Акционерное общество "ТомскРТС" | АО "Томскэнергосбыт" | Узел учета тепловой энергии | Томская область, г. Томск, пер. Баранчуковский, д. 35 | III | 5 | ООО "Горсети" | ПС Правобережная -> Ф. Ф.743 -> ТП 610-33 | нет | - | - | - | - | - | -
2.806 | Акционерное общество "ТомскРТС" | АО "Томскэнергосбыт" | ПНС-73 | Томская область, г. Томск, ул. Максима Горького, д. 74 | II | 60 | ООО "Горсети" | ПС ТЭЦ-1 -> Ф. ф.605 -> ТП 605-4 | нет | - | - | - | - | - | -
2.807 | Акционерное общество "ТомскРТС" | АО "Томскэнергосбыт" | Узел учета тепловой энергии | Томская область, г. Томск, ул. Водяная, д. 80т | III | 5 | ООО "Горсети" | ПС Правобережная -> Ф. Ф.743 -> ТП 610-39 | нет | - | - | - | - | - | -
2.808 | Акционерное общество "ТомскРТС" | АО "Томскэнергосбыт" | Камера секционных задвижек №7 (КСЗ-7) | Томская область, г. Томск, ул. Карла Маркса, д. 54 | III | 15 | ООО "Горсети" | ПС Правобережная -> Ф. Ф.723 -> ТП 610-1 | нет | - | - | - | - | - | -
2.809 | Акционерное общество "ТомскРТС" | АО "Томскэнергосбыт" | Здание подкачивающей насосной станции (ПНС №6) | Томская область, г. Томск, пр-кт. Мира, уч. 66/2 | II | 450 | ООО "Горсети" | ПС Каштак -> Ф. Ф.131 -> ТП 1077 | нет | - | - | - | - | - | -
2.810 | Акционерное общество "ТомскРТС" | АО "Томскэнергосбыт" | Павильон учета тепловой энергии микрорайона "Южные ворота" | Томская область, г. Томск, ул. Ягодная, часть земельного участка с кад. № 70:14:0300092:8398 | III | 1 | ООО "Горсети" | ПС Октябрьская -> Ф. О-3 -> ТП 807 | нет | - | - | - | - | - | -
2.811 | Акционерное общество "ТомскРТС" | АО "Томскэнергосбыт" | Павильон учета тепловой энергии микрорайона "Подсолнухи" | Томская область, г. Томск, ул. Герасименко, часть земельного участка с кад. № 70:21:0000000:390 | III | 1 | ООО "Горсети" | ПС Солнечная -> Ф. Ф.СЛ-23 -> ТП 750 | нет | - | - | - | - | - | -
2.812 | Акционерное общество "ТомскРТС" | АО "Томскэнергосбыт" | Производственное помещение №4,5,6,7 | Томская область, г. Томск, ул. Красноармейская, д. 149, Строение 1 | III | 30 | ООО "Горсети" | ПС ТИЗ -> Ф. Ф.ТЗ-17 -> ТП 671-72 | нет | - | - | - | - | - | -
2.813 | Акционерное общество "ТомскРТС" | АО "Томскэнергосбыт" | Павильон учета тепловой энергии для мкр. "Супер-Восток" | Томская область, г. Томск, ул. Ивановского, часть земельного участка с кад №70:21:0100046:3129 | III | 7.6 | ООО "Горсети" | ПС ЗПП-Т -> Ф. Ф. Зп-6 -> ТП 1062 | нет | - | - | - | - | - | -
2.814 | Акционерное общество "ТомскРТС" | АО "Томскэнергосбыт" | Павильон учета тепловой энергии микрорайона "Зеленые горки" | Томская область, г. Томск, ул. Павла Нарановича, , часть земельного участка с кад. №70:21:0100087:455 | III | 1 | ООО "Горсети" | ПС Солнечная -> Ф. Ф. СЛ-21 -> ТП 978 | нет | - | - | - | - | - | -
2.815 | Акционерное общество "ТомскРТС" | АО "Томскэнергосбыт" | Здание ЦТП №74 (центральный тепловой пункт) | Томская область, г. Томск, ул. Тверская, уч. 17/1 | II | 40 | ООО "Горсети" | ПС Коммунальная -> Ф. ф.КМ-15 -> ТП 737 | нет | - | - | - | - | - | -
2.816 | Унитарное муниципальное предприятие города Томска "Муниципальная ресурсоснабжающая компания" | АО "Томскэнергосбыт" | Газовая котельная | Томская область, г. Томск, д. Лоскутово, ул. Советская, д. 1к | II | 135 | ПАО "Россети Томск" Центральные сети | ПС Богашево -> Ф. Б-12 -> ТПЛК-12-6 | нет | - | - | - | - | - | -
2.817 | Департамент управления муниципальной собственностью администрации Города Томска | АО "Томскэнергосбыт" | Станция очистки воды и обеззараживания подземных вод со скважинами №1 и №2 | Томская область, г. Томск, п. Спутник, д. 13/2 | III | 74.5 | ООО "Горсети" | ПС Спутник -> Ф. ф. С-14 -> ТП 530 | нет | - | - | - | - | - | -
2.818 | Общество с ограниченной ответственностью "Сетевая компания ТДСК" | АО "Томскэнергосбыт" | ВНС (ввода 1,2) | Томская область, г. Томск, Урожайный пер., д. 29б | III | 15 | ООО "Горсети" | ПС Каштак -> Ф. Ф.131 -> ТП 642 | нет | - | - | - | - | - | -
2.819 | Общество с ограниченной ответственностью "Сетевая компания ТДСК" | АО "Томскэнергосбыт" | ВНС, котельная (ввода 1,2) | Томская область, г. Томск, Мира пр-т., д. 74/4 | III | 50 | ООО "Горсети" | ПС Каштак -> Ф. Ф.124 -> ТП 582 | нет | - | - | - | - | - | -
2.820 | Общество с ограниченной ответственностью "Сетевая компания ТДСК" | АО "Томскэнергосбыт" | ВНС, котельная | Томская область, г. Томск, Ленская ул., д. 59/3 | III | 57 | ООО "Горсети" | ПС Каштак -> Ф. Ф.131 -> ТП 590 | нет | - | - | - | - | - | -
2.821 | Общество с ограниченной ответственностью "Сетевая компания ТДСК" | АО "Томскэнергосбыт" | ВНС (ввода 1,2) | Томская область, г. Томск, Мичурина ул., д. 7/1 | III | 60 | ООО "Горсети" | ПС Солнечная -> Ф. ф. СЛ-24 -> ТП 610 | нет | - | - | - | - | - | -
2.822 | Общество с ограниченной ответственностью "Сетевая компания ТДСК" | АО "Томскэнергосбыт" | КНС | Томская область, г. Томск, Клюева ул., д. 25 | III | 62 | ООО "Горсети" | ПС Солнечная -> Ф. ф. СЛ-22 -> ТП 700 | нет | - | - | - | - | - | -
2.823 | Общество с ограниченной ответственностью "Сетевая компания ТДСК" | АО "Томскэнергосбыт" | ВНС №2 (ввода 1,2) | Томская область, г. Томск, Герасименко ул., д. 3/18 | III | 17.28 | ООО "Горсети" | ПС Солнечная -> Ф. Ф.СЛ-5 -> ТП 722 | нет | - | - | - | - | - | -
2.824 | Общество с ограниченной ответственностью "Сетевая компания ТДСК" | АО "Томскэнергосбыт" | ВНС №1 | Томская область, г. Томск, Герасименко ул., д. 1/11 | III | 98.43 | ООО "Горсети" | ПС Солнечная -> Ф. Ф.СЛ-23 -> РП Клюевский | нет | - | - | - | - | - | -
2.825 | Общество с ограниченной ответственностью "Сетевая компания ТДСК" | АО "Томскэнергосбыт" | ВНС (в том числе аварийное освещение) | Томская область, г. Томск, Энтузиастов ул., д. 45ж | III | 42.53 | ООО "Горсети" | ПС Солнечная -> Ф. Ф. СЛ-21 -> ТП 712 | нет | - | - | - | - | - | -
2.826 | Общество с ограниченной ответственностью "Сетевая компания ТДСК" | АО "Томскэнергосбыт" | ВНС (ввода 1,2) | Томская область, г. Томск, Павла Нарановича ул., д. 1д | III | 18.03 | ООО "Горсети" | ПС Солнечная -> Ф. Ф. СЛ-21 -> ТП 712 | нет | - | - | - | - | - | -
2.827 | Общество с ограниченной ответственностью "Сетевая компания ТДСК" | АО "Томскэнергосбыт" | ВНС (ввода 1,2) | Томская область, г. Томск, Овражный пер., д. 22/1 | III | 14.85 | ООО "Горсети" | ПС Коммунальная -> Ф. Ф.КМ-18 -> ТП 523 | нет | - | - | - | - | - | -
2.828 | Общество с ограниченной ответственностью "Сетевая компания ТДСК" | АО "Томскэнергосбыт" | КНС | Томская область, г. Томск, Овражный пер., д. 18а | III | 31 | ООО "Горсети" | ПС Коммунальная -> Ф. Ф.КМ-13, Ф. ф. Ук-10 -> ТП 553 | нет | - | - | - | - | - | -
2.829 | Общество с ограниченной ответственностью "Сетевая компания ТДСК" | АО "Томскэнергосбыт" | Узел учета тепловой энергии | Томская область, г. Томск, Нефтяная ул., д. 13 | III | 1 | ООО "Горсети" | ПС Октябрьская -> оп.ВЛО-32 -> ТП 619 | нет | - | - | - | - | - | -
2.830 | Общество с ограниченной ответственностью "Сетевая компания ТДСК" | АО "Томскэнергосбыт" | Узел учета тепловой энергии | Томская область, г. Томск, ж.р. "Восточный" МКР №7 | III | 1 | ООО "Горсети" | ПС Солнечная -> Ф. Ф.СЛ-7 -> ТП 628 | нет | - | - | - | - | - | -
2.831 | Общество с ограниченной ответственностью "Сетевая компания ТДСК" | АО "Томскэнергосбыт" | КНС | Томская область, г. Томск, Андрея Крячкова ул., д. 21к | III | 146 | ООО "Горсети" | ПС Солнечная -> Ф. ф. СЛ-16 -> ТП 842 | нет | - | - | - | - | - | -
2.832 | Общество с ограниченной ответственностью "Сетевая компания ТДСК" | АО "Томскэнергосбыт" | КНС | Томская область, г. Томск, ул. Залесская, д. 20к | III | 120.8 | ПАО "Россети Томск" Центральные сети | ПС Научная -> ГРЩНЧ-16 -> ТПНЧ-16-6 | нет | - | - | - | - | - | -
2.833 | Общество с ограниченной ответственностью "Сетевая компания ТДСК" | АО "Томскэнергосбыт" | Узел учета тепловой энергии | Томская область, Томский район, п. Зональная Станция, Ягодная ул., сооружение 1ТУ | III | 10.2 | ПАО "Россети Томск" Центральные сети | ПС Научная -> оп.ВЛф.2 -> ТПНЧ-16-8 | нет | - | - | - | - | - | -
2.834 | Общество с ограниченной ответственностью "Сетевая компания ТДСК" | АО "Томскэнергосбыт" | Газовая котельная | Томская область, г. Томск, Береговая ул., д. 10/1 | III | 123.5 | ООО "Горсети" | ПС Западная -> Ф. Ф.915 -> ТП927-3 | нет | - | - | - | - | - | -
2.835 | Общество с ограниченной ответственностью "Сетевая компания ТДСК" | АО "Томскэнергосбыт" | ВНС (ввода 1,2) | Томская область, г. Томск, Ягодная ул., сооружение 1РП | III | 126.232 | ПАО "Россети Томск" Центральные сети | ПС Научная -> Ф. ф. 3 -> ТПНЧ-16-8 | нет | - | - | - | - | - | -
2.836 | Общество с ограниченной ответственностью "Сетевая компания ТДСК" | АО "Томскэнергосбыт" | ПНС | Томская область, г. Томск, Андрея Крячкова ул., д. 17с, стр.1 | III | 77.1 | ООО "Горсети" | ПС Солнечная -> Ф. ф. СЛ-16 -> ТП842 | нет | - | - | - | - | - | -
2.837 | Общество с ограниченной ответственностью "Сетевая компания ТДСК" | АО "Томскэнергосбыт" | Газовая котельная | Томская область, г. Томск, Береговая ул., 18 | III | 146 | ООО "Горсети" | ПС Западная -> Ф. Ф.942 -> ТП927-22 | нет | - | - | - | - | - | -
2.838 | Общество с ограниченной ответственностью "Сетевая компания ТДСК" | АО "Томскэнергосбыт" | КНС | Томская область, г. Томск, Береговая ул., 18б | III | 22.5 | ООО "Горсети" | КНС, ПС "Западная", ф.915, ТП 927-22 (группа №3, панель №7) | нет | - | - | - | - | - | -
2.839 | Общество с ограниченной ответственностью "Сетевая компания ТДСК" | АО "Томскэнергосбыт" | Газовая котельная (ввода 1,2) | Томская область, г. Томск, Речной пер., д. 9 | III | 139.43 | ООО "Горсети" | ПС Западная -> Ф. Ф.942 -> ТП927-9 | нет | - | - | - | - | - | -
2.840 | Общество с ограниченной ответственностью "Сетевая компания ТДСК" | АО "Томскэнергосбыт" | Сооружение ККНС (микрорайон "Супер-Восток") | Томская область, г. Томск, ул. Пришвина, сооружение 54/1 | II | 45.02 | ООО "Горсети" | ПС ЗПП-Т -> Ф. Ф. Зп-6 -> ТП 1062,ПС ЗПП-Т -> Ф. ф.Зп-17 -> ТП 1062 | нет | - | - | - | - | - | -
2.841 | Общество с ограниченной ответственностью "Томскводоканал" | АО "Томскэнергосбыт" | НФС ПС "Южная" | Томская область, г. Томск, Московский тракт., д. 82 | III | 2454 | ПАО "Россети Томск" | ПС Южная -> Ф. Ф.519 | нет | - | - | - | - | - | -
2.842 | Общество с ограниченной ответственностью "Томскводоканал" | АО "Томскэнергосбыт" | НФС ПС "ТИЗ" | Томская область, г. Томск, Московский тракт., д. 82 | II | 1750 | ПАО "Россети Томск" | ПС ТИЗ -> ГРЩТЗ-14 | нет | - | - | - | - | - | -
2.843 | Общество с ограниченной ответственностью "Томскводоканал" | АО "Томскэнергосбыт" | Станция 3 подъема №1 ПС "Северная" (ввода 1,2) | Томская область, г. Томск, Кирпичная ул., д. 9 | II | 1170 | ПАО "Россети Томск" | ПС Северная -> Ф. яч. 432 | нет | - | - | - | - | - | -
2.844 | Общество с ограниченной ответственностью "Томскводоканал" | АО "Томскэнергосбыт" | Станция 3 подъема №2 ПС "ТИЗ" (ввода 1,2) | Томская область, г. Томск, Красноармейская ул., д. 128 | III | 540 | ПАО "Россети Томск" | ПС ТИЗ -> ГРЩТЗ-31 | нет | - | - | - | - | - | -
2.845 | Общество с ограниченной ответственностью "Томскводоканал" | АО "Томскэнергосбыт" | Станция 3 подъема №3 | Томская область, г. Томск, Алтайская ул., д. 35 | III | 320 | ООО "Горсети" | ПС Коммунальная -> Ф. Ф.КМ-3 -> ТП 351 -> ГРЩСтанция Ш подъема №3Э00203 | нет | - | - | - | - | - | -
2.846 | Общество с ограниченной ответственностью "Томскводоканал" | АО "Томскэнергосбыт" | ГНС ПС "Каштак" ПС "ДОК" (ввода 1,2,3) | Томская область, г. Томск, Усть-Киргизка 2-я ул., д. 2 | III | 5784 | ООО "Горсети" | ПС Каштак -> 3ф.123а, ф 123б, ПС ДОК ф. Д-5, ф. Д-26 | нет | - | - | - | - | - | -
2.847 | Общество с ограниченной ответственностью "Томскводоканал" | АО "Томскэнергосбыт" | КНС-3 ПС ТЭЦ-1 (ввода 1,2) | Томская область, г. Томск, Базарный пер., д. 1 | III | 276 | ООО "Горсети" | ПС ТЭЦ-1 -> ГРЩяч 10 Хоз.нужды -> Ф. Ф.609 | нет | - | - | - | - | - | -
2.848 | Общество с ограниченной ответственностью "Томскводоканал" | АО "Томскэнергосбыт" | КНС-4 ПС "ТЭЦ-1" | Томская область, г. Томск, Кононова пер., д. 1а | III | 700 | ПАО "Россети Томск" | ПС ТЭЦ-1 -> Ф. Ф.616 | нет | - | - | - | - | - | -
2.849 | Общество с ограниченной ответственностью "Томскводоканал" | АО "Томскэнергосбыт" | КНС-5 Академический мкр. (ввода 1,2) | Томская область, г. Томск, Балтийская ул., д. 19/1 | III | 350 | ООО "Горсети" | ПС Восточная -> Ф. ЛЭП 35-21 -> ПС Академическая -> ГРЩКНС-5 | нет | - | - | - | - | - | -
2.850 | Общество с ограниченной ответственностью "Томскводоканал" | АО "Томскэнергосбыт" | КНС-6 ПС Правобережная (ввода 1,2) | Томская область, г. Томск, Нижне-Луговая ул., д. 87/5 | III | 352 | ПАО "Россети Томск" | ПС Правобережная -> Ф. Ф.715 | нет | - | - | - | - | - | -
2.851 | Общество с ограниченной ответственностью "Томскводоканал" | АО "Томскэнергосбыт" | КНС-7 (ввода 1,2) | Томская область, г. Томск, Сибирская ул., д. 102/6 | III | 64 | ООО "Горсети" | ПС Восточная -> Ф. фидер С-17 -> ГРЩС-9 -> ТП 403 -> ГРЩКНС-7 | нет | - | - | - | - | - | -
2.852 | Общество с ограниченной ответственностью "Томскводоканал" | АО "Томскэнергосбыт" | КНС-8 | Томская область, г. Томск, Алтайская ул., д. 132/1 | III | 10 | ООО "Горсети" | ЭС ГРЭС-2 -> Ф. Ф.1010 -> ТП 229 -> ГРЩКНС-8 | нет | - | - | - | - | - | -
2.853 | Общество с ограниченной ответственностью "Томскводоканал" | АО "Томскэнергосбыт" | КНС-9 (ввода 1,2) | Томская область, г. Томск, Алтайская ул., д. 163г | III | 17 | ООО "Горсети" | ЭС ГРЭС-2 -> Ф. Ф.1010 -> ТП 13 -> ГРЩКНС-9 | нет | - | - | - | - | - | -
2.854 | Общество с ограниченной ответственностью "Томскводоканал" | АО "Томскэнергосбыт" | КНС-10 (ввода 1,2) | Томская область, г. Томск, Богдана Хмельницкого ул., д. 45 | III | 240 | ПАО "Россети Томск", ООО "Горсети" | ПС Октябрьская -> оп.ВЛО-40 | нет | - | - | - | - | - | -
2.855 | Общество с ограниченной ответственностью "Томскводоканал" | АО "Томскэнергосбыт" | КНС-11 (ввода 1,2) | Томская область, г. Томск, Ленина пр-т., д. 254а | III | 26 | ООО "Горсети" | ПС Западная -> Ф. Ф.933 -> ТП 940-12 -> ГРЩКНС-11 | нет | - | - | - | - | - | -
2.856 | Общество с ограниченной ответственностью "Томскводоканал" | АО "Томскэнергосбыт" | КНС-12 | Томская область, г. Томск, Иркутский тракт., д. 214а | III | 30 | ООО "Горсети" | ПС Заводская -> ГРЩЗ-07 -> ТП 422 -> ГРЩКНС-12 | нет | - | - | - | - | - | -
2.857 | Общество с ограниченной ответственностью "Томскводоканал" | АО "Томскэнергосбыт" | КНС-13 (ввода 1,2) | Томская область, г. Томск, Клюева ул., д. 13 | III | 750 | ООО "Горсети" | ПС Солнечная -> Ф. Ф.СЛ-6 -> ТП 464 -> ГРЩКНС-13 | нет | - | - | - | - | - | -
2.858 | Общество с ограниченной ответственностью "Томскводоканал" | АО "Томскэнергосбыт" | КНС-14 Томск-Северный (основной, резервный) | Томская область, г. Томск, МПС ул., д. 10/1 | III | 16 | ОАО "РЖД" | ПС Восточная -> Ф. ЛЭП 35-23 -> ТП 92 -> ГРЩКНС-14 | нет | - | - | - | - | - | -
2.859 | Общество с ограниченной ответственностью "Томскводоканал" | АО "Томскэнергосбыт" | КНС-15 Черемошники | Томская область, г. Томск, п. ЛПК 2-й, д. 109а | III | 55 | ООО "Горсети" | ПС Западная -> Ф. Ф.928 -> ТП 940-32 -> ГРЩКНС-15 | нет | - | - | - | - | - | -
2.860 | Общество с ограниченной ответственностью "Томскводоканал" | АО "Томскэнергосбыт" | КНС-16 | Томская область, г. Томск, ул. Калужская, д. 17/3 | III | 15 | ООО "Горсети" | ЭС ГРЭС-2 -> Ф. Ф.1007 -> ТП 568 | нет | - | - | - | - | - | -
2.861 | Общество с ограниченной ответственностью "Томскводоканал" | АО "Томскэнергосбыт" | КНС-22 (ввода 1,2) | Томская область, г. Томск, Иркутский тракт., д. 181, корп. 3 | III | 12 | ООО "Горсети" | ПС Заводская -> ГРЩЗ-08 -> ТП 400 -> ГРЩКНС-22 | нет | - | - | - | - | - | -
2.862 | Общество с ограниченной ответственностью "Томскводоканал" | АО "Томскэнергосбыт" | КНС-24 | Томская область, г. Томск, 79 Гвардейской Дивизии ул., д. 6/1 | III | 40 | ООО "Горсети" | ПС Каштак -> Ф. Ф.119 -> РП Каштак -> Ф. Ф. К-4 -> ТП 596 -> ГРЩКНС | нет | - | - | - | - | - | -
2.863 | Общество с ограниченной ответственностью "Томскводоканал" | АО "Томскэнергосбыт" | Поставщик холодного водоснабжения и водоотведения, НСК-2 (ввода 1,2) | Томская область, г. Томск, Кузовлевский тракт, д. 1 | I | 4328 | ПАО "Россети Томск" Центральные сети, ООО "Томскнефтехим" | ЭС ТЭЦ-3, яч.3, яч.66 ф.12, ТП ГПП-2 | нет | - | - | - | - | - | -
2.864 | Общество с ограниченной ответственностью "Томскводоканал" | АО "Томскэнергосбыт" | ШНС ПС Западная (ввода 1,2) | Томская область, г. Томск, Краснодонская ул., д. 7 | III | 580 | ООО "Горсети" | ПС Западная, ШНС, ПС Западная, ф. 929, ТП 929-1 | нет | - | - | - | - | - | -
2.865 | Общество с ограниченной ответственностью "Томскводоканал" | АО "Томскэнергосбыт" | Подземный водозабор (ПВЗ) ПС Левобережная (ввода 1,2) | Томская область, г. Томский район, п. Кайдаловка, д. 1в | III | 4780 | ПАО "Россети Томск" | ПС Левобережная -> ГРЩЛ-16 Ф.Л.-16,Ф.Л-25 | нет | - | - | - | - | - | -
2.866 | Общество с ограниченной ответственностью "Томскводоканал" | АО "Томскэнергосбыт" | Станция ПНС 1 ПВЗ ПС "Водозабор" (ввода 1-8) | Томская область, г. Томск, с.Тимирязевское, архитектора Василия Болдырева ул. | III | 2870 | ПАО "Россети Томск" Центральные сети | ПС Левобережная -> ПС Водозабор -> ГРЩВЗ-4 Ф.ВЗ-4,ВЗ-9,ВЗ-11,ВЗ-12,ВЗ-15,ВЗ-16,ВЗ-20,ВЗ-23 | нет | - | - | - | - | - | -
2.867 | Общество с ограниченной ответственностью "Томскводоканал" | АО "Томскэнергосбыт" | ВНС-14 | Томская область, г. Томск, Ленина пр-т., д. 224/1 | III | 11 | ООО "Горсети" | ПС Западная -> Ф. Ф.942 -> ТП 942-81 -> ГРЩВНС-14, Ленина 224/1; 16088 | нет | - | - | - | - | - | -
2.868 | Общество с ограниченной ответственностью "Томскводоканал" | АО "Томскэнергосбыт" | ВНС-15 | Томская область, г. Томск, Междугородная ул., д. 22/1 | III | 30 | ООО "Горсети" | ПС Восточная -> Ф. фидер С-17, Ф. Ф.813, Ф. ф. ГР-9 (РП Грузинский) -> ТП 142 -> ГРЩВНС-15, Междугородная 24/1; 16088 | нет | - | - | - | - | - | -
2.869 | Общество с ограниченной ответственностью "Томскводоканал" | АО "Томскэнергосбыт" | ВНС-16 | Томская область, г. Томск, Ивана Черных ул., д. 109/7 | III | 13 | ООО "Горсети" | ПС Восточная -> Ф. фидер С-17, Ф. Ф.835 -> ТП 208 -> ГРЩВНС-16, И.Черных 109/7; 16088 | нет | - | - | - | - | - | -
2.870 | Общество с ограниченной ответственностью "Томскводоканал" | АО "Томскэнергосбыт" | ВНС-17 | Томская область, г. Томск, Иркутский тракт., д. 142/4 | III | 15 | ООО "Горсети" | ПС Заводская -> ГРЩЗ-08 -> ТП 186 -> ГРЩВНС-17, Иркутский тр. 142/4; 16088 | нет | - | - | - | - | - | -
2.871 | Общество с ограниченной ответственностью "Томскводоканал" | АО "Томскэнергосбыт" | ВНС-18 | Томская область, г. Томск, Ивана Черных ул., д. 127а | III | 45 | ООО "Горсети" | ПС Восточная -> ГРЩС-10 -> ПС Северо-Восточная -> Ф. Ф.ВС-26 -> ТП 336 -> ГРЩВНС-18, И.Черных 127а; 16088 | нет | - | - | - | - | - | -
2.872 | Общество с ограниченной ответственностью "Томскводоканал" | АО "Томскэнергосбыт" | ВНС-20 | Томская область, г. Томск, Иркутский тракт., д. 33/1 | III | 30 | ООО "Горсети" | ПС Восточная -> Ф. Ф.802 -> ТП 406 -> ГРЩВНС-20, Иркутский тр. 33/1; 16088 | нет | - | - | - | - | - | -
2.873 | Общество с ограниченной ответственностью "Томскводоканал" | АО "Томскэнергосбыт" | ВНС-21 | Томская область, г. Томск, Ивановского ул., д. 16а | III | 8 | ООО "Горсети" | ПС Солнечная -> Ф. Ф.СЛ-7 -> ТП 22 -> ГРЩВНС-21, Ивановского 16а; 16088 | нет | - | - | - | - | - | -
2.874 | Общество с ограниченной ответственностью "Томскводоканал" | АО "Томскэнергосбыт" | ВНС-22 | Томская область, г. Томск, Ивановского ул., д. 14б | III | 22.5 | ООО "Горсети" | ПС Заводская -> ГРЩЗ-07 -> ТП 398 -> ГРЩВНС-22, Ивановского 16б; 16088 | нет | - | - | - | - | - | -
2.875 | Общество с ограниченной ответственностью "Томскводоканал" | АО "Томскэнергосбыт" | ВНС-23 | Томская область, г. Томск, Новосибирская ул., д. 45/2 | III | 22.5 | ООО "Горсети" | ПС Восточная -> Ф. Ф.824 -> ТП 386 -> ГРЩВНС-23, Новосибирская 45/2; 16088 | нет | - | - | - | - | - | -
2.876 | Общество с ограниченной ответственностью "Томскводоканал" | АО "Томскэнергосбыт" | ВНС-24 | Томская область, г. Томск, Циолковского ул., д. 24а | III | 15 | ООО "Горсети" | ПС Восточная -> Ф. Ф.828 -> ТП 49 -> ГРЩВНС-24, Циолковского 24а; 16088 | нет | - | - | - | - | - | -
2.877 | Общество с ограниченной ответственностью "Томскводоканал" | АО "Томскэнергосбыт" | ВНС-26 | Томская область, г. Томск, Рабочая ул., д. 45/1 | III | 45 | ООО "Горсети" | ПС Восточная -> Ф. Ф.828 -> ТП 51 -> ГРЩВНС-26, Рабочая 45/1; 16088 | нет | - | - | - | - | - | -
2.878 | Общество с ограниченной ответственностью "Томскводоканал" | АО "Томскэнергосбыт" | ВНС-27 | Томская область, г. Томск, Иркутский тракт., д. 181, корп. 2 | III | 15 | ООО "Горсети" | ПС Заводская -> ГРЩЗ-08 -> ТП 400 | нет | - | - | - | - | - | -
2.879 | Общество с ограниченной ответственностью "Томскводоканал" | АО "Томскэнергосбыт" | ВНС-28 | Томская область, г. Томск, Новосибирская ул., д. 33/2 | III | 22.5 | ООО "Горсети" | ПС Восточная -> Ф. Ф.824 -> ТП 498 -> ГРЩВНС-28, Новосибирская 33/2; 16088 | нет | - | - | - | - | - | -
2.880 | Общество с ограниченной ответственностью "Томскводоканал" | АО "Томскэнергосбыт" | ВНС-29 | Томская область, г. Томск, Якимовича ул., д. 6/1 | III | 15 | ООО "Горсети" | ПС Северная -> Ф. яч. 429 -> ТП 611-14 -> ГРЩВНС-29, Якимовича 6/1; 16088 | нет | - | - | - | - | - | -
2.881 | Общество с ограниченной ответственностью "Томскводоканал" | АО "Томскэнергосбыт" | ВНС-30 | Томская область, г. Томск, Усова ул., д. 21/4 | III | 13 | ООО "Горсети" | ПС Северная -> Ф. ф. 430 -> ТП 611-11 -> ГРЩВНС-30, Усова 21/4; 16088 | нет | - | - | - | - | - | -
2.882 | Общество с ограниченной ответственностью "Томскводоканал" | АО "Томскэнергосбыт" | ВНС-31 | Томская область, г. Томск, Сергея Лазо ул., д. 30/1 | III | 30 | ООО "Горсети" | ПС Восточная -> Ф. Ф.818 -> ТП 354 -> ГРЩВНС-31, С.Лазо 30/1; 16088 | нет | - | - | - | - | - | -
2.883 | Общество с ограниченной ответственностью "Томскводоканал" | АО "Томскэнергосбыт" | ВНС-32 | Томская область, г. Томск, Сергея Лазо ул., д. 18а | III | 30 | ООО "Горсети" | ПС Восточная -> Ф. фидер С-17, Ф. Ф.835 -> ТП 376 -> ГРЩВНС-32, С. Лазо 18а; 16088 | нет | - | - | - | - | - | -
2.884 | Общество с ограниченной ответственностью "Томскводоканал" | АО "Томскэнергосбыт" | ВНС-33 | Томская область, г. Томск, Сергея Лазо ул., д. 2/1 | III | 9.5 | ООО "Горсети" | ПС Восточная -> Ф. фидер С-17, Ф. Ф.829 -> ТП 446 -> ГРЩВНС-33, С.Лазо 2/1; 16088 | нет | - | - | - | - | - | -
2.885 | Общество с ограниченной ответственностью "Томскводоканал" | АО "Томскэнергосбыт" | ВНС-34 | Томская область, г. Томск, Сергея Лазо ул., д. 15/2 | III | 22.5 | ООО "Горсети" | ПС Восточная -> Ф. фидер С-17, Ф. Ф.835 -> РП Черных -> ГРЩВНС-34, С. Лазо 15/1; 16088 | нет | - | - | - | - | - | -
2.886 | Общество с ограниченной ответственностью "Томскводоканал" | АО "Томскэнергосбыт" | ВНС-35 | Томская область, г. Томск, Ивана Черных ул., д. 28/2 | III | 15 | ООО "Горсети" | ПС Восточная -> Ф. Ф.824 -> ТП 426 -> ГРЩВНС-32, Ивана Черных 28/2; 16088 | нет | - | - | - | - | - | -
2.887 | Общество с ограниченной ответственностью "Томскводоканал" | АО "Томскэнергосбыт" | ВНС-36 | Томская область, г. Томск, Сибирская ул., д. 111а | III | 8 | ООО "Горсети" | ПС Коммунальная -> Ф. Ф.КМ-8 -> ТП 359 -> ГРЩВНС-36, Сибирская 111а; 16088 | нет | - | - | - | - | - | -
2.888 | Общество с ограниченной ответственностью "Томскводоканал" | АО "Томскэнергосбыт" | ВНС-37 | Томская область, г. Томск, Сибирская ул., д. 102/9 | II | 22.5 | ООО "Горсети" | ПС Коммунальная -> Ф. Ф.КМ-14 -> ТП 389 -> ГРЩВНС-37, Сибирская 102/9; 16088 | нет | - | - | - | - | - | -
2.889 | Общество с ограниченной ответственностью "Томскводоканал" | АО "Томскэнергосбыт" | ВНС-38 | Томская область, г. Томск, Сибирская ул., д. 106а | II | 15 | ООО "Горсети" | ПС Коммунальная -> Ф. Ф.КМ-17 -> ТП 427 -> ГРЩВНС-38, Сибирская 106а; 16088 | нет | - | - | - | - | - | -
2.890 | Общество с ограниченной ответственностью "Томскводоканал" | АО "Томскэнергосбыт" | ВНС-39 | Томская область, г. Томск, Киевская ул., д. 58/1 | III | 15 | ООО "Горсети" | РПРТП ДЛЯ ПРИЦЕПЛЕНИЯ -> ГРЩКОГДА НЕКУДА ЦЕПЛЯТЬ -> ТП 508-100 -> ГРЩВНС-39 ул.Киевская 58/1; 16088 | нет | - | - | - | - | - | -
2.891 | Общество с ограниченной ответственностью "Томскводоканал" | АО "Томскэнергосбыт" | ВНС-40 | Томская область, г. Томск, Фрунзе пр-т., д. 65/2 | II | 8 | ООО "Горсети" | ПС Центральная -> Ф. Ф.215 -> ТП 604-102 -> ГРЩВНС-40, Фрунзе 65/2; 16088 | нет | - | - | - | - | - | -
2.892 | Общество с ограниченной ответственностью "Томскводоканал" | АО "Томскэнергосбыт" | ВНС-41 | Томская область, г. Томск, Мокрушина ул., д. 22а | II | 8 | ООО "Горсети" | ПС Октябрьская -> оп.ВЛО-33 -> РП Радиотехнический -> ГРЩВНС-41, ул. Мокрушина 22; 16088 | нет | - | - | - | - | - | -
2.893 | Общество с ограниченной ответственностью "Томскводоканал" | АО "Томскэнергосбыт" | ВНС-43 | Томская область, г. Томск, Мичурина ул., д. 2/1 | III | 8 | ООО "Горсети" | ПС Восточная -> Ф. фидер С-17, Ф. Ф.801 -> ТП 486 -> ГРЩВНС-43 | нет | - | - | - | - | - | -
2.894 | Общество с ограниченной ответственностью "Томскводоканал" | АО "Томскэнергосбыт" | ВНС-44 | Томская область, г. Томск, Лебедева ул., д. 76/2 | II | 8 | ООО "Горсети" | ПС Коммунальная -> Ф. Ф.КМ-11 -> РП Фрунзенский -> ГРЩВНС-44Э00203 | нет | - | - | - | - | - | -
2.895 | Общество с ограниченной ответственностью "Томскводоканал" | АО "Томскэнергосбыт" | ВНС-45 | Томская область, г. Томск, Суворова ул., д. 1/2 | II | 22.5 | ООО "Горсети" | ПС Восточная, ВНС-45 Суворова, ТП 236 | нет | - | - | - | - | - | -
2.896 | Общество с ограниченной ответственностью "Томскводоканал" | АО "Томскэнергосбыт" | Скважина | Томская область, г. Томск, п. Апрель, ул. Спасская, д. 15, корп. 1 | II | 30 | ПАО "Россети Томск" Центральные сети | ТП ЛК-13-4 -> ГРЩСкважина, пос. Апрель, ул. Спасская15/1; 16088 | нет | - | - | - | - | - | -
2.897 | Общество с ограниченной ответственностью "Томскводоканал" | АО "Томскэнергосбыт" | Скважина | Томская область, г. Томск, п. Апрель, ул. Еланская, д. 7/1 | II | 10 | ПАО "Россети Томск" Центральные сети | ТП ЛК-13-5 -> ГРЩСкважина, пос. Апрель, ул. Еланская 1/1; 16088 | нет | - | - | - | - | - | -
2.898 | Общество с ограниченной ответственностью "Томскводоканал" | АО "Томскэнергосбыт" | Водонапорная башня | Томская область, г. Томск, п. Апрель, ул. Пастернака Бориса, д. 34 | III | 3 | ПАО "Россети Томск" Центральные сети | ПС Лоскутово -> Ф. яч.13 -> ТП ЛК-13-4 -> ГРЩСкважина, пос. Апрель, ул. Пастернака 34; 16088 | нет | - | - | - | - | - | -
2.899 | Общество с ограниченной ответственностью "Томскводоканал" | АО "Томскэнергосбыт" | Скважина | Томская область, г. Томск, п. Апрель, ул. Пастернака Бориса, д. 164а | III | 20 | ПАО "Россети Томск" Центральные сети | ПС Лоскутово -> ТП ЛК-13-2 -> ГРЩСкважина, пос. Апрель, ул. Пастернака 164; 16088 | нет | - | - | - | - | - | -
2.900 | Общество с ограниченной ответственностью "Томскводоканал" | АО "Томскэнергосбыт" | Скважина п. Аникино | Томская область, г. Томск, Басандайская ул., д. 2/3, стр. 7 | III | 20 | ООО "Горсети" | ПС Октябрьская -> оп.ВЛО-14 отд. -> ТП 88 -> ГРЩСкважина п.Аникино, ул.Басандайская 2/3; 16088 | нет | - | - | - | - | - | -
2.901 | Общество с ограниченной ответственностью "Томскводоканал" | АО "Томскэнергосбыт" | Городская скважина | Томская область, г. Томск, д.Аникино, Школьная ул. | III | 15 | ООО "Горсети" | ПС Октябрьская -> ГРЩ3580 -> ТП 81 А -> ГРЩГородская скважина "Школьная"; 16088 | нет | - | - | - | - | - | -
2.902 | Общество с ограниченной ответственностью "Томскводоканал" | АО "Томскэнергосбыт" | ВНС-1 | Томская область, г. Томск, Советская ул., д. 114/1 | III | 15 | ООО "Горсети" | ПС Южная -> Ф. Ф.509 -> ТП 604-38 -> ГРЩВНС-1, Советская 114/1; 16088 | нет | - | - | - | - | - | -
2.903 | Общество с ограниченной ответственностью "Томскводоканал" | АО "Томскэнергосбыт" | ВНС-2 | Томская область, г. Томск, Советская ул., д. 99а | III | 15 | ООО "Горсети" | РПРТП ДЛЯ ПРИЦЕПЛЕНИЯ -> ГРЩКОГДА НЕКУДА ЦЕПЛЯТЬ -> ТП 76-20 -> ГРЩВНС-2, Советская 99; 16088 | нет | - | - | - | - | - | -
2.904 | Общество с ограниченной ответственностью "Томскводоканал" | АО "Томскэнергосбыт" | ВНС-3 | Томская область, г. Томск, Белинского ул., д. 86/1 | I | 15 | ООО "Горсети" | ПС Южная -> Ф. Ф.511 -> ТП 671-15 -> ГРЩВНС-3, Белинского 86/1; 16088 | нет | - | - | - | - | - | -
2.905 | Общество с ограниченной ответственностью "Томскводоканал" | АО "Томскэнергосбыт" | ВНС-4 | Томская область, г. Томск, Матросова ул., д. 4а | III | 9.5 | ООО "Горсети" | ПС Октябрьская -> оп.ВЛО-9 -> ТП 195 -> ГРЩВНС-4, Матросова 4а; 16088 | нет | - | - | - | - | - | -
2.906 | Общество с ограниченной ответственностью "Томскводоканал" | АО "Томскэнергосбыт" | ВНС-5 | Томская область, г. Томск, Кулагина ул., д. 33/2 | III | 8 | ООО "Горсети" | ЭС ГРЭС-2 -> Ф. Ф.1010 -> ТП 54 -> ГРЩВНС-5, Кулагина 33/2; 16088 | нет | - | - | - | - | - | -
2.907 | Общество с ограниченной ответственностью "Томскводоканал" | АО "Томскэнергосбыт" | ВНС-6 | Томская область, г. Томск, Салтыкова-Щедрина ул., д. 46а | III | 15 | ООО "Горсети" | ЭС ГРЭС-2 -> Ф. Ф.1013 -> ТП 233 -> ГРЩВНС-6, С.Щедрина 46а; 16088 | нет | - | - | - | - | - | -
2.908 | Общество с ограниченной ответственностью "Томскводоканал" | АО "Томскэнергосбыт" | ВНС-7 | Томская область, г. Томск, Алтайская ул., д. 126/1 | III | 37.5 | ООО "Горсети" | ПС Коммунальная -> Ф. Ф.КМ-17 -> ТП 301 -> ГРЩВНС-7, Алтайская 126/1; 16088 | нет | - | - | - | - | - | -
2.909 | Общество с ограниченной ответственностью "Томскводоканал" | АО "Томскэнергосбыт" | ВНС-8 | Томская область, г. Томск, 79 Гвардейской Дивизии ул., д. 13/1 | III | 19 | ООО "Горсети" | ПС Каштак -> Ф. Ф.119 -> РП Каштак -> ГРЩВНС-8, 79 Гвардейской дивизии 13/1; 16088 | нет | - | - | - | - | - | -
2.910 | Общество с ограниченной ответственностью "Томскводоканал" | АО "Томскэнергосбыт" | ВНС-9 | Томская область, г. Томск, Интернационалистов ул., д. 19/3 | III | 15 | ООО "Горсети" | ПС Каштак -> Ф. Ф.125 -> ТП 276 -> ГРЩВНС-9, Интернацианалистов 19/3; 16088 | нет | - | - | - | - | - | -
2.911 | Общество с ограниченной ответственностью "Томскводоканал" | АО "Томскэнергосбыт" | ВНС-10 | Томская область, г. Томск, Интернационалистов ул., д. 6/2 | III | 36 | ООО "Горсети" | ПС Каштак -> Ф. Ф.122 -> ТП 338 -> ГРЩВНС-10, Интернационалистов 6/2; 16088 | нет | - | - | - | - | - | -
2.912 | Общество с ограниченной ответственностью "Томскводоканал" | АО "Томскэнергосбыт" | ВНС-11 | Томская область, г. Томск, Говорова ул., д. 86/1 | II | 15 | ООО "Горсети" | ПС Каштак -> Ф. Ф.125 -> ТП 358 -> ГРЩВНС-11, Говорова 86/1; 16088 | нет | - | - | - | - | - | -
2.913 | Общество с ограниченной ответственностью "Томскводоканал" | АО "Томскэнергосбыт" | ВНС-12 | Томская область, г. Томск, Мира пр-т., д. 33/3 | II | 18.5 | ООО "Горсети" | ПС Каштак -> Ф. Ф.107 -> ТП 388 -> ГРЩВНС-12, Мира 33/3; 16088 | нет | - | - | - | - | - | -
2.914 | Общество с ограниченной ответственностью "Томскводоканал" | АО "Томскэнергосбыт" | ВНС-13 | Томская область, г. Томск, Ленина пр-т., д. 193/3 | III | 22.5 | ООО "Горсети" | ПС Правобережная -> Ф. Ф.705 -> ТП 610-64 -> ГРЩВНС-13, Ленина 193/3; 16088 | нет | - | - | - | - | - | -
2.915 | Общество с ограниченной ответственностью "Томскводоканал" | АО "Томскэнергосбыт" | ВНС | Томская область, г. Томск, Алтайская ул., д. 101/1 | III | 8.7 | ООО "Горсети" | ПС Коммунальная -> Ф. Ф.КМ-18 -> ТП 373 -> ГРЩВНС по ул.Алтайская , 101/1 дог 16088 | нет | - | - | - | - | - | -
2.916 | Общество с ограниченной ответственностью "Томскводоканал" | АО "Томскэнергосбыт" | ВНС №49 | Томская область, г. Томск, Лебедева ул., д. 57а | III | 8.7 | ООО "Горсети" | ПС Коммунальная -> Ф. Ф.КМ-13 -> ТП 499 -> ГРЩВНС по ул. Лебедева, 57а дог 16088 | нет | - | - | - | - | - | -
2.917 | Общество с ограниченной ответственностью "Томскводоканал" | АО "Томскэнергосбыт" | ВНС | Томская область, г. Томск, Чкалова ул., д. 12б | II | 9.6 | ООО "Горсети" | ПС Коммунальная -> Ф. Ф.КМ-11 -> ТП 381 -> ГРЩВНС по ул.Чкалова, 12Б дог 16088 от ТП-381 ООО Горсети | нет | - | - | - | - | - | -
2.918 | Общество с ограниченной ответственностью "Томскводоканал" | АО "Томскэнергосбыт" | ВНС-46 | Томская область, г. Томск, Елизаровых ул., д. 70/2 | III | 16 | ООО "Горсети" | ЭС ГРЭС-2 -> Ф. Ф.1010 -> ТП 355 -> ГРЩВНС по ул.Елизаровых, 70/2 дог 16088 | нет | - | - | - | - | - | -
2.919 | Общество с ограниченной ответственностью "Томскводоканал" | АО "Томскэнергосбыт" | ВНС №59 | Томская область, г. Томск, Фрунзе пр-т., д. 100 | III | 9.5 | ООО "Горсети" | ПС Коммунальная -> Ф. Ф.КМ-11 -> РП Фрунзенский -> ГРЩФ-12 -> ТП 367 -> ГРЩВНС по пр. Фрунзе, 100 дог 16088 | нет | - | - | - | - | - | -
2.920 | Общество с ограниченной ответственностью "Томскводоканал" | АО "Томскэнергосбыт" | ВНС №48 | Томская область, г. Томск, Лебедева ул., д. 105 | II | 5.5 | ООО "Горсети" | ЭС ГРЭС-2 -> Ф. Ф.10-38 -> ТП 331 -> ГРЩВРУ-0,4 кВ жилого дома по у. Лебедева, 105 от ТП-331 -> ГРЩВНС дог 16088 от ВРУ-0,4 кВ жилого дома по ул.Лебедева, 105 | нет | - | - | - | - | - | -
2.921 | Общество с ограниченной ответственностью "Томскводоканал" | АО "Томскэнергосбыт" | ВНС №57 | Томская область, г. Томск, Говорова ул., д. 46/5 | III | 19.4 | ООО "Горсети" | ПС Каштак -> Ф. Ф.К-4 -> ТП 570 -> ГРЩВНС дог 16088 по ул .Говорова, 46/1 | нет | - | - | - | - | - | -
2.922 | Общество с ограниченной ответственностью "Томскводоканал" | АО "Томскэнергосбыт" | ВНС №58 | Томская область, г. Томск, Мичурина ул., д. 8д | III | 14.2 | ООО "Горсети" | ПС Восточная -> Ф. фидер С-17, Ф. Ф.801 -> ТП 560 -> ГРЩВНС ВРУ-0,4 кВ дог 16088 | нет | - | - | - | - | - | -
2.923 | Общество с ограниченной ответственностью "Томскводоканал" | АО "Томскэнергосбыт" | ВНС №61 | Томская область, г. Томск, Лебедева ул., д. 40/2 | II | 11.2 | ООО "Горсети" | ПС Коммунальная -> Ф. Ф.КМ-11 -> ТП 447 -> ГРЩВНС по ул. Лебедева дог 16088 | нет | - | - | - | - | - | -
2.924 | Общество с ограниченной ответственностью "Томскводоканал" | АО "Томскэнергосбыт" | ВНС №63 | Томская область, г. Томск, Суворова ул., д. 17, стр. 1 | III | 33.76 | ООО "Горсети" | ПС Восточная -> Ф. Ф.834 -> ТП 578 -> ГРЩВНС по ул. Суворова дог 16088 | нет | - | - | - | - | - | -
2.925 | Общество с ограниченной ответственностью "Томскводоканал" | АО "Томскэнергосбыт" | ВНС №60 | Томская область, г. Томск, Высоцкого Владимира ул., д. 6/1 | III | 45.13 | ООО "Горсети" | ПС Заводская -> ГРЩЗ-08 -> ТП 620 -> ГРЩВНС по ул. Высоцкого дог 16088 | нет | - | - | - | - | - | -
2.926 | Общество с ограниченной ответственностью "Томскводоканал" | АО "Томскэнергосбыт" | ВНС-62 | Томская область, г. Томск, Пролетарская ул., д. 18/1 | III | 13 | ООО "Горсети" | ПС Правобережная -> Ф. Ф.720 -> ТП 610-38 -> ГРЩВНС по ул. Пролетарская дог 16088 | нет | - | - | - | - | - | -
2.927 | Общество с ограниченной ответственностью "Томскводоканал" | АО "Томскэнергосбыт" | ВНС-47 | Томская область, г. Томск, Мира пр-т., д. 41 | II | 18.8 | ООО "Горсети" | ПС Каштак -> Ф. Ф.127 -> ТП 248 -> ГРЩВНС по пр.Мира, 41 дог 16088 | нет | - | - | - | - | - | -
2.928 | Общество с ограниченной ответственностью "Томскводоканал" | АО "Томскэнергосбыт" | ВНС №65 от ТП 425 ООО "Горсети" (ф. 10-39 ПС ГРЭС-2) | Томская область, г. Томск, Фрунзе пр-т., д. 130/2 | III | 8 | ООО "Горсети" | ЭС ГРЭС-2 -> Ф. Ф.1039 -> ТП 425 -> ГРЩВНС Фрунзе, 130/2; 16088 | нет | - | - | - | - | - | -
2.929 | Общество с ограниченной ответственностью "Томскводоканал" | АО "Томскэнергосбыт" | КНС-39 | Томская область, г. Томск, Нижний пер., д. 43н | III | 40 | ООО "Горсети" | ПС Коммунальная -> Ф. ф.КМ-7 -> ТП 201 -> ГРЩООО "Томскводоканал"; 16088 | нет | - | - | - | - | - | -
2.930 | Общество с ограниченной ответственностью "Томскводоканал" | АО "Томскэнергосбыт" | КНС-29 | Томская область, г. Томск, Ивановского ул., д. 24 | II | 27.5 | ООО "Горсети" | ПС Восточная -> Ф. ЛЭП 35-21 -> ПС ГПП - 35 -> ГРЩ10 кВ/яч.36 -> ТП 610-13 -> ГРЩООО "Томскводоканал"; 16088 | нет | - | - | - | - | - | -
2.931 | Общество с ограниченной ответственностью "Томскводоканал" | АО "Томскэнергосбыт" | КНС-26 от ТП-189 ООО "Горсети" | Томская область, г. Томск, Балтийская ул., д. 9к | III | 10.5 | ООО "Горсети" | ПС Коммунальная -> Ф. ф.КМ-7 -> ТП 189 -> ГРЩООО "Томскводоканал"; 16088 | нет | - | - | - | - | - | -
2.932 | Общество с ограниченной ответственностью "Томскводоканал" | АО "Томскэнергосбыт" | КНС-25 | Томская область, г. Томск, Мокрушина ул., д. 16/1 | III | 80 | ООО "Горсети" | ПС Октябрьская -> оп.ВЛО-33 -> РП Радиотехнический -> ГРЩООО "Томскводоканал"; 16088 | нет | - | - | - | - | - | -
2.933 | Общество с ограниченной ответственностью "Томскводоканал" | АО "Томскэнергосбыт" | ВНС №51 | Томская область, г. Томск, Елизаровых ул., д. 35/1 | III | 19 | ООО "Горсети" | ПС Октябрьская -> оп.ВЛО-32 -> ТП 55 -> ГРЩВНС 16088.145 | нет | - | - | - | - | - | -
2.934 | Общество с ограниченной ответственностью "Томскводоканал" | АО "Томскэнергосбыт" | ВНС №52 | Томская область, г. Томск, Ивана Черных ул., д. 97/10 | III | 10 | ООО "Горсети" | ПС Восточная -> Ф. Ф.834 -> ТП 374 -> ГРЩВНС 16088.146 | нет | - | - | - | - | - | -
2.935 | Общество с ограниченной ответственностью "Томскводоканал" | АО "Томскэнергосбыт" | ВНС №53 | Томская область, г. Томск, Фрунзе пр-т., д. 116/2 | III | 10 | ООО "Горсети" | ПС Коммунальная -> Ф. Ф.КМ-11 -> РП Фрунзенский -> ГРЩФ-12 -> ТП 365 -> ГРЩВНС 16088.148 | нет | - | - | - | - | - | -
2.936 | Общество с ограниченной ответственностью "Томскводоканал" | АО "Томскэнергосбыт" | ВНС №54 | Томская область, г. Томск, Кулагина ул., д. 11/2 | III | 10 | ООО "Горсети" | ЭС ГРЭС-2 -> Ф. ф.10-13Б -> ТП 53 -> ГРЩВНС 16088.149 | нет | - | - | - | - | - | -
2.937 | Общество с ограниченной ответственностью "Томскводоканал" | АО "Томскэнергосбыт" | ВНС №55 | Томская область, г. Томск, Иркутский тракт., д. 118/4 | III | 12 | ООО "Горсети" | ПС Восточная -> Ф. фидер С-17, Ф. Ф.835 -> ТП 192 -> ГРЩВНС 16088.150 | нет | - | - | - | - | - | -
2.938 | Общество с ограниченной ответственностью "Томскводоканал" | АО "Томскэнергосбыт" | ВНС №56 | Томская область, г. Томск, Беринга ул., д. 4/1 | III | 11 | ООО "Горсети" | ПС Восточная -> Ф. Ф.834 -> РП Мичуринский -> Ф. ф. М-15 -> ТП 224 -> ГРЩВНС 16088.151 | нет | - | - | - | - | - | -
2.939 | Общество с ограниченной ответственностью "Томскводоканал" | АО "Томскэнергосбыт" | КНС-30 | Томская область, г. Томск, пер. Шегарский, д. 54/4 | III | 53 | ООО "Горсети" | данные отсутствуют | нет | - | - | - | - | - | -
2.940 | Общество с ограниченной ответственностью "Томскводоканал" | АО "Томскэнергосбыт" | ВНС | Томская область, г. Томск, Артема ул., д. 15 | III | 18 | ООО "Горсети" | ТП 64 | нет | - | - | - | - | - | -
2.941 | Общество с ограниченной ответственностью "Томскводоканал" | АО "Томскэнергосбыт" | КНС | Томская область, г. Томск, Угрюмова Александра ул., д. 4а | III | 110 | ООО "Горсети" | ТП 874 | нет | - | - | - | - | - | -
2.942 | Общество с ограниченной ответственностью "Томскводоканал" | АО "Томскэнергосбыт" | ПНС | Томская область, г. Томск, Кузовлевский тракт, д. 2/ 43 | III | 65 | ПАО "Россети Томск" Центральные сети | ПС Кузовлево -> Ф. ф.КУ-16 | нет | - | - | - | - | - | -
2.943 | Общество с ограниченной ответственностью "Томскводоканал" | АО "Томскэнергосбыт" | ВНС №25 (ввода 1,2) | Томская область, г. Томск, Кузовлевский тракт, д. 1м | III | 100 | ПАО "Россети Томск" Центральные сети | ПС ГПП-2 -> ТПСП-73-1 | нет | - | - | - | - | - | -
2.944 | Общество с ограниченной ответственностью "Томскводоканал" | АО "Томскэнергосбыт" | КНС-1 | Томская область, г. Томск, Вавилова ул., д. 15а | III | 80 | ООО "Горсети" | ПС Восточная -> Ф. ЛЭП 35-21 -> ПС Академическая -> ГРЩАК-10 -> ГРЩКНС-1 от ТП-108 ООО "Академэлектросеть" | нет | - | - | - | - | - | -
2.945 | Общество с ограниченной ответственностью "Томскводоканал" | АО "Томскэнергосбыт" | КНС-2 | Томская область, г. Томск, Академический мкр., д. 50/1 | III | 25 | ПАО "Россети Томск" Центральные сети | ПС Восточная -> Ф. ЛЭП 35-21 -> ПС Академическая -> ГРЩАК-2 -> ТП АК-2-1 | нет | - | - | - | - | - | -
2.946 | Общество с ограниченной ответственностью "Томскводоканал" | АО "Томскэнергосбыт" | КНС-23 | Томская область, г. Томск, Богдана Хмельницкого пер., д. 11/2 | III | 45 | ООО "Томские электрические сети" | ПС Октябрьская -> оп.ВЛО-34 -> РП РП-10 кВ | нет | - | - | - | - | - | -
2.947 | Общество с ограниченной ответственностью "Томскводоканал" | АО "Томскэнергосбыт" | КНС-33 | Томская область, г. Томск, Сибирская ул., д. 2к | III | 2 | ООО "Горсети" | ПС ТЭЦ-1 -> Ф. Ф.604 -> ТП 604-103 | нет | - | - | - | - | - | -
2.948 | Общество с ограниченной ответственностью "Томскводоканал" | АО "Томскэнергосбыт" | КНС-32 | Томская область, г. Томск, Октябрьская ул., д. 20д | III | 2 | ООО "Горсети" | ПС Северная -> Ф. яч. 409 -> ТП 611-16 | нет | - | - | - | - | - | -
2.949 | Общество с ограниченной ответственностью "Томскводоканал" | АО "Томскэнергосбыт" | КНС-34 | Томская область, г. Томск, Энергетиков ул., д. 13н | III | 50 | ООО "Горсети" | ПС Научная -> Ф. НЧ-8 -> ТП 601 | нет | - | - | - | - | - | -
2.950 | Общество с ограниченной ответственностью "Томскводоканал" | АО "Томскэнергосбыт" | КНС-21 | Томская область, г. Томск, Кузовлевский тракт, д. 1н | III | 30 | ПАО "Россети Томск" | ГПП-2 -> ТПСП-73-1 | нет | - | - | - | - | - | -
2.951 | Общество с ограниченной ответственностью "Томскводоканал" | АО "Томскэнергосбыт" | ВНС №69 | Томская область, г. Томск, Красноармейская ул., д. 149, стр. 1 | III | 12 | ООО "Горсети" | ПС ТИЗ -> ГРЩТЗ-17 -> ТП 671-72 | нет | - | - | - | - | - | -
2.952 | Общество с ограниченной ответственностью "Томскводоканал" | АО "Томскэнергосбыт" | КНС-36 | Томская область, г. Томск, Маяковского ул., д. 9к ( ул. Некрасова д.2) | III | 30 | ООО "Горсети" | ПС Коммунальная -> Ф. Ф.КМ-17 -> ТП 249 | нет | - | - | - | - | - | -
2.953 | Общество с ограниченной ответственностью "Томскводоканал" | АО "Томскэнергосбыт" | ВНС №70 | Томская область, г. Томск, Автомоторный пер., д. 28в | III | 100 | ПАО "Россети Томск" Центральные сети | ВНС, ПС Северо-Восточная, ф. ВС-32, ТП ВС-32-1, ф. А-15 | нет | - | - | - | - | - | -
2.954 | Общество с ограниченной ответственностью "Томскводоканал" | АО "Томскэнергосбыт" | КНС-37 | Томская область, г. Томск, Автомоторный пер., д. 28к | III | 65 | ПАО "Россети Томск" Центральные сети | ПС Северо-Восточная -> Ф. Ф.ВС-7 -> ТПВС-32-1 | нет | - | - | - | - | - | -
2.955 | Общество с ограниченной ответственностью "Томскводоканал" | АО "Томскэнергосбыт" | КНС-38 | Томская область, г. Томск, Обруб ул., д. 4к | III | 4 | ООО "Горсети" | ПС Северная -> Ф. ф. 409 -> ТП 611-77 | нет | - | - | - | - | - | -
2.956 | Жилищно-строительный кооператив индивидуальных застройщиков микрорайона "Радужный" | АО "Томскэнергосбыт" | Водоподъемный насос | Томская область, Томский район, п. Зональная Станция, мкр. Радужный, уч. 462 | III | 15 | ООО "Горсети" | ПС Научная -> Ф. Нч-10 -> ТП 569 | нет | - | - | - | - | -
2.957 | Общество с ограниченной ответственностью "Томскводоканал" | АО "Томскэнергосбыт" | ВНС №66 | Томская область, г. Томск, Ленина пр-т., д. 261/1 | III | 12.9 | ООО "Горсети" | ПС Западная -> Ф. Ф.942 -> ТП 942-82 -> ГРЩВНС дог 16088 от РУ-0,4 кВ ТП-942-82 | нет | - | - | - | - | - | -
2.958 | Общество с ограниченной ответственностью "Томскводоканал" | АО "Томскэнергосбыт" | ВНС №67 | Томская область, г. Томск, Дзержинского ул., д. 58/1 | III | 9.3 | ООО "Горсети" | ПС Центральная -> Ф. Ф.222 -> ТП 604-64 -> ГРЩВНС по ул. Дзержинского дог 16088 | нет | - | - | - | - | - | -
2.959 | Общество с ограниченной ответственностью "Томскводоканал" | АО "Томскэнергосбыт" | ВНС №68 | Томская область, г. Томск, Сибирская ул., д. 116/2 | III | 11.9 | ООО "Горсети" | ПС Коммунальная -> Ф. Ф.КМ-14 -> РП Сибирский -> Ф. ф. Сб-8 -> ТП 68 -> ГРЩВНС 16088.152 | нет | - | - | - | - | - | -
2.960 | Общество с ограниченной ответственностью "Томскводоканал" | АО "Томскэнергосбыт" | АБК Томскводоканал | Томская область, г. Томск, тракт. Иркутский, д. 162а | III | 16 | ООО "Горсети" | ПС Заводская -> ГРЩЗ-07 -> ТП 14-П -> ГРЩАБК ТомскВодоканал | нет | - | - | - | - | - | -
2.961 | Общество с ограниченной ответственностью "Томскводоканал" | АО "Томскэнергосбыт" | КНС-44 | Томская область, г. Томск, тракт Иркутский, д. 185н | III | 100 | ООО "Горсети" | ПС Восточная -> ГРЩС-10 -> ПС Северо-Восточная -> Ф. Ф.ВС-20 -> ТП 718 -> ГРЩКНС А02168.16 | нет | - | - | - | - | - | -
2.962 | Общество с ограниченной ответственностью "Томскводоканал" | АО "Томскэнергосбыт" | ВНС-71 | Томская область, г. Томск, пер. Ванцетти, д. 2 | III | 10 | ООО "Горсети" | ПС Правобережная -> Ф. ф. 745 -> ТП 606-5 | нет | - | - | - | - | - | -
2.963 | Общество с ограниченной ответственностью "Томскводоканал" | АО "Томскэнергосбыт" | КНС-42 | Томская область, г. Томск, ул. Центральная, д. 8 | III | 30 | ООО "Горсети" | ПС Восточная -> Ф. Ф.814 -> ТП984 | нет | - | - | - | - | - | -
2.964 | Общество с ограниченной ответственностью "Томскводоканал" | АО "Томскэнергосбыт" | КНС-40 | Томская область, г. Томск, пр-кт. Академический, д. 24к | III | 15 | ООО "Горсети" | ПС Академическая | нет | - | - | - | - | - | -
2.965 | Общество с ограниченной ответственностью "Томскводоканал" | АО "Томскэнергосбыт" | КНС-27 | Томская область, г. Томск, тракт. Иркутский, д. 89н | III | 15 | ООО "Горсети" | ПС Восточная -> ТП 412 | нет | - | - | - | - | - | -
2.966 | Общество с ограниченной ответственностью "Томскводоканал" | АО "Томскэнергосбыт" | КНС | Томская область, г. Томск, ул. Украинская, д. 15/1 | III | 15 | ООО "Горсети" | ПС Коммунальная -> Ф. Ф.КМ-13 -> ТП 249 | нет | - | - | - | - | - | -
2.967 | Общество с ограниченной ответственностью "Томскводоканал" | АО "Томскэнергосбыт" | ВНС №72 | Томская область, г. Томск, пр-кт. Академический, д. 20 | III | 20 | ООО "Горсети" | ПС Академическая -> ТП 567 | нет | - | - | - | - | - | -
2.968 | Общество с ограниченной ответственностью "Томскводоканал" | АО "Томскэнергосбыт" | ВНС 2-го подъема | Томская область, Томский район, п. Кайдаловка, ул. Озерная, д. 36 | III | 22 | ООО "Томские электрические сети" | ПС Гравийная, Ф.1 ТП-1 | нет | - | - | - | - | - | -
2.969 | Общество с ограниченной ответственностью "Томскводоканал" | АО "Томскэнергосбыт" | КНС-41 | Томская область, г. Томск, ул. Каховская, д. 133к | III | 3 | ООО "Горсети" | ПС Западная -> Ф. Ф.916 -> ТП 148 -> ТП 149 | нет | - | - | - | - | - | -
2.970 | Общество с ограниченной ответственностью "Томскводоканал" | АО "Томскэнергосбыт" | КНС-43 | Томская область, г. Томск, ул. Никитина, д. 15 (кл) | III | 15 | ООО "Горсети" | ПС ТЭЦ-1 -> Ф. ф.623 -> ТП 603-12 | нет | - | - | - | - | - | -
2.971 | Общество с ограниченной ответственностью "Томскводоканал" | АО "Томскэнергосбыт" | Канализационная насосная станция (КНС-31) (ввода 1,2) | Томская область, г. Томск, п. Спутник, д. 13/3 | III | 55 | ООО "Горсети" | ПС Спутник -> Ф. ф. С-13 -> ТП 530 | нет | - | - | - | - | - | -
2.972 | Общество с ограниченной ответственностью "Томскводоканал" | АО "Томскэнергосбыт" | КНС | Томская область, г. Томск, ул. Короленко, д. 11А | III | 5 | ООО "Горсети" | ПС Научная -> Ф. Нч-7 -> ТП 7 | нет | - | - | - | - | - | -
2.973 | Общество с ограниченной ответственностью "Томскводоканал" | АО "Томскэнергосбыт" | КНС | Томская область, г. Томск, пер. Вагонный, д. 6С | III | 5 | ООО "Горсети" | ПС Северная -> Ф. ф. 405 -> ТП 611-15 | нет | - | - | - | - | - | -
2.974 | Общество с ограниченной ответственностью "Томскводоканал" | АО "Томскэнергосбыт" | Колодец с насосами (КНС) | Томская область, г. Томск, проезд. Кольцевой, д. 39, Строение 4 | II | 8 | ООО "Горсети" | ПС Каштак -> Ф. Ф.127 -> ТП 130 | нет | - | - | - | - | - | -
2.975 | Общество с ограниченной ответственностью "Томскводоканал" | АО "Томскэнергосбыт" | КНС-48 | Томская область, г. Томск, ул. Грузинская, д. 23 | II | 8 | ООО "Горсети" | ПС Восточная -> Ф. Ф.813 -> ТП 754 | нет | - | - | - | - | - | -
2.976 | Общество с ограниченной ответственностью "Томскводоканал" | АО "Томскэнергосбыт" | Узел учета на объекте "Водовод нижней зоны от НФС Московский тракт, 82" | Томская область, г. Томск, тракт. Московский, д. 111 | III | 4 | ООО "Горсети" | ПС Южная -> Ф. Ф.507 -> ТП 671-64 | нет | - | - | - | - | - | -
2.977 | Общество с ограниченной ответственностью "Томскводоканал" | АО "Томскэнергосбыт" | Водовод №10 инв. №01202868 | Томская область, г. Томск, с. Тимирязевское, ул. Водозаборная, д. 2в - ул. Кирпичная д. 2з | III | 4 | ООО "Томские электрические сети" | ПС Левобережная -> Ф. Л-17 -> ТП Л-17-9 | нет | - | - | - | - | - | -
2.978 | Общество с ограниченной ответственностью "Томскводоканал" | АО "Томскэнергосбыт" | Нежилое сооружение КНС (канализационная насосная станция) | Томская область, г. Томск, пер. Целинный, д. 29 | II | 18 | ООО "Горсети" | ПС Каштак -> Ф. Ф.136 -> ТП 1020 | нет | - | - | - | - | - | -
2.979 | Общество с ограниченной ответственностью "Специализированный застройщик "СД-Берег" | АО "Томскэнергосбыт" | Канализационная насосная станция КНС-1 | Томская область, г. Томск, ул. Косарева, уч. 8 | II | 15 | ООО "Горсети" | ПС Октябрьская -> Ф. О-32 -> ТП 839 | Нет | - | - | - | - | - | -
2.980 | Общество с ограниченной ответственностью "КП "Ключи" | АО "Томскэнергосбыт" | Здание котельной | Томская область, Томский район, п. Ключи, Солнечная ул., д. 5 | III | 35 | ООО "Горсети" | ПС Научная -> Ф. Нч-10 -> ТПП-15-28 | нет | - | - | - | - | - | -
2.981 | Общество с ограниченной ответственностью "КП "Ключи" | АО "Томскэнергосбыт" | Здание станции очистки и обеззараживания воды | Томская область, Томский район, п. Ключи, Солнечная ул., д. 1а | III | 30 | ООО "Горсети" | ПС Научная -> Ф. Нч-10 -> ТПП-15-28 | нет | - | - | - | - | - | -
2.982 | Общество с ограниченной ответственностью "ДНР" | АО "Томскэнергосбыт" | Котельная | Томская область, г. Томск, Басандайская ул., д. 2/3, стр. 4 | III | 65 | ООО "Горсети" | ПС Октябрьская -> Ф. ф. О-14 -> ТП 88 | нет | - | - | - | - | - | -
2.983 | Общество с ограниченной ответственностью "Дом-Сервис Томской домостроительной компании" | АО "Томскэнергосбыт" | КНС | Томская область, г. Томск, ул. Нижне-Луговая, уч. 85 | II | 30 | ООО "Горсети" | ПС Западная | нет | - | - | - | - | - | -
2.984 | Департамент дорожной деятельности и благоустройства администрации Города Томска | АО "Томскэнергосбыт" | КНС (перекачивающие насосы) | Томская область, г. Томск, пер. Базарный, д. 12, строение 3 | II | 84 | ООО "Горсети" | ПС ТЭЦ-1 -> Ф. ф.605 -> ТП 605-25 | нет | - | - | - | - | - | -
2.985 | Общество с ограниченной ответственностью "Жилсервис Томской домостроительной компании" | АО "Томскэнергосбыт" | Сооружение КНС-2 (микрорайон "Супер-Восток") | Томская область, г. Томск, ул. Ивановского (кад.№70:21:0100046:3148) | III | 59.77 | ООО "Горсети" | ПС ЗПП-Т -> Ф. Ф. Зп-6 -> ТП 1060 | нет | - | - | - | - | - | -
2.986 | Общество с ограниченной ответственностью "Завод приборных подшипников" | АО "Томскэнергосбыт" | КНС | Томская область, г. Томск, ул. Ивановского, д. 4, корп. 6 | III | 50 | ООО "Горсети" | данные отсутствуют | нет | - | - | - | - | - | -
2.987 | ООО "Виртуальная УК" | АО "Томскэнергосбыт" | МКД НФУ | Томская область, г. Томск, ул. Шевченко, д. 46 | III | 40 | ООО "Горсети" | ЭС ГРЭС-2 -> РП КРУ-6 кВ -> ГРЩ яч.7 -> ГРЩ ТП "РМЦ" сборка №20 | нет | - | - | - | - | - | -
2.988 | Садоводческое некоммерческое товарищество "Возрождение" | АО "Томскэнергосбыт" | Скважина | Томская область, г. Томск, тер. СНТ. Возрождение (кад. №70:21:0205001:56) | III | 15 | ООО "Горсети" | ПС Коммунальная -> Ф. Ф.КМ-14 -> ТП 771 | нет | - | - | - | - | - | -
2.989 | Синичкин Владислав Анатольевич | АО "Томскэнергосбыт" | Водяная скважина | Томская область, г. Томск, пер. Добрый, д. 11 | III | 10 | ООО "Горсети" | ПС Октябрьская -> Ф. О-2 -> ТП 441 | нет | - | - | - | - | - | -
2.990 | Муниципальное автономное дошкольное образовательное учреждение детский сад № 28 г. Томска | АО "Томскэнергосбыт" | КНС | Томская область, г. Томск, ул. Андрея Крячкова, д. 6 | II | 7 | ООО "Горсети" | ПС Солнечная -> Ф. ф. СЛ-16 -> ТП 804 | нет | - | - | - | - | - | -
2.991 | Титова Ирина Тимофеевна | АО "Томскэнергосбыт" | Водонапорная скважина ЖСК "Каскад" | Томская область, г. Томск, мкр. Каскад, 103б | III | 15 | ООО "Томские электрические сети" | Водонапорная скважина ЖСК "Каскад", ТП ЛК-13-11 | нет | - | - | - | - | - | -
2.992 | Общество с ограниченной ответственностью "Городские очистные сооружения" | АО "Томскэнергосбыт" | Очистные сооружения централизованных систем водоотведения поселений или городских округов | Томская область, г. Томск, Кузовлевский тракт, д. 2/5 | I | 3000 | ПАО "Россети Томск" Центральные сети, ООО "Томскнефтехим" | ПС ГПП-220 -> ГРЩ C-122 -> ПС ГПП-16 | да (акт от 06.04.2012) | Технологическое оборудование, освещение, вентиляция | Зима: 1500 Лето: 1000 | ПС ГПП-16 ЗРУ-10 кВ С-122, С-135 | Технологическое оборудование, освещение, вентиляция | Зима: 2500 Лето: 2500 | ПС ГПП-16 ЗРУ-10 кВ яч. №3, С-122, С-135
2.993 | Муниципальное унитарное предприятие Богашевского сельского поселения "Богашево" | АО "Томскэнергосбыт" | Насосная скважина | Томская область, Томский район, п. Ключи, Полевая ул., д. 8 | III | 6.5 | ООО "Горсети" | ПС Октябрьская -> оп.ВЛО-14 отд. -> ТП 207 | нет | - | - | - | - | - | -
2.994 | Муниципальное унитарное предприятие Богашевского сельского поселения "Богашево" | АО "Томскэнергосбыт" | Станция водоподготовки | Томская область, Томский район, с. Лучаново, ул. О.Кошевого, д. 36/1 | II | 100 | ПАО "Россети Томск" Центральные сети | ПС Богашево -> ТП ЛК-2-5 | нет | - | - | - | - | - | -
2.995 | Муниципальное унитарное предприятие Богашевского сельского поселения "Богашево" | АО "Томскэнергосбыт" | Котельная МК-159 | Томская область, Томский район, с. Богашево, ул. Энергетиков, д. 17 | III | 50 | ПАО "Россети Томск" Центральные сети | ПС Богашево -> Ф. яч.12, Ф. Яч.17 -> ТП Б-17-1 | нет | - | - | - | - | - | -
2.996 | Муниципальное унитарное предприятие Богашевского сельского поселения "Богашево" | АО "Томскэнергосбыт" | Котельная "Керамик" | Томская область, Томский район, с. Богашево, ул. Мира, д. 69а | II | 30 | ПАО "Россети Томск" Центральные сети | ПС Богашево -> Ф. яч.12, Ф. яч.7 -> ТП Б-7-7 | нет | - | - | - | - | - | -
2.997 | Муниципальное унитарное предприятие Богашевского сельского поселения "Богашево" | АО "Томскэнергосбыт" | Газовая котельная | Томская область, Томский район, с. Лучаново, ул. Заводская, д. 3 | III | 40 | ПАО "Россети Томск" Центральные сети | ПС Богашево -> Ф. яч.12 -> ТП Б-12-8 | нет | - | - | - | - | - | -
2.998 | Муниципальное унитарное предприятие Богашевского сельского поселения "Богашево" | АО "Томскэнергосбыт" | Водоколонка | Томская область, Томский район, д. Белоусово, ул. Победы | II | 1.5 | ПАО "Россети Томск" Центральные сети | ПС Богашево -> Ф. яч.5 -> ТП Б-5-10 | нет | - | - | - | - | - | -
2.999 | Муниципальное унитарное предприятие Богашевского сельского поселения "Богашево" | АО "Томскэнергосбыт" | Скважина №2 | Томская область, Томский район, д. Белоусово | III | 7 | ПАО "Россети Томск" Центральные сети | ПС Богашево -> Ф. яч.5 -> ТП Б-5-11 | нет | - | - | - | - | - | -
2.1000 | Муниципальное унитарное предприятие Богашевского сельского поселения "Богашево" | АО "Томскэнергосбыт" | Скважина "Мехколонна" | Томская область, Томский район, с. Богашево, ул. Энергетиков, д. 1 | III | 5.6 | ПАО "Россети Томск" Центральные сети | ПС Богашево -> Ф. яч.12, Ф. Яч.17 -> ТП Б-17-1 | нет | - | - | - | - | - | -
2.1001 | Муниципальное унитарное предприятие Богашевского сельского поселения "Богашево" | АО "Томскэнергосбыт" | Скважина "Космонавт" | Томская область, Томский район, с. Богашево, ДОК "Космонавт", строение №1 | II | 19 | ПАО "Россети Томск" Центральные сети | ПС Богашево -> Ф. яч.12, Ф. яч.5 -> ТП Б-5-17 | нет | - | - | - | - | - | -
2.1002 | Муниципальное унитарное предприятие Богашевского сельского поселения "Богашево" | АО "Томскэнергосбыт" | Скважина "Дом отдыха" | Томская область, Томский район, с. Богашево, ул. Дом отдыха, д. 3 | III | 5.5 | ПАО "Россети Томск" Центральные сети | ПС Богашево -> Ф. яч.12, Ф. яч.7 -> ТП Б-7-2 | нет | - | - | - | - | - | -
2.1003 | Муниципальное унитарное предприятие Богашевского сельского поселения "Богашево" | АО "Томскэнергосбыт" | Скважина"Керамик" | Томская область, Томский район, с. Богашево | III | 10 | ПАО "Россети Томск" Центральные сети | ПС Богашево -> Ф. яч.12, Ф. яч.7 -> ТП Б-7-7 | нет | - | - | - | - | - | -
2.1004 | Муниципальное унитарное предприятие Богашевского сельского поселения "Богашево" | АО "Томскэнергосбыт" | Скважина"Южная" | Томская область, Томский район, с. Богашево | III | 8 | ПАО "Россети Томск" Центральные сети | ПС Богашево -> Ф. яч.20 -> ТП Б-20-3 | нет | - | - | - | - | - | -
2.1005 | Муниципальное унитарное предприятие Богашевского сельского поселения "Богашево" | АО "Томскэнергосбыт" | Водозаборная скважина "Сортировка" | Томская область, Томский район, с. Богашево, уч. 69, сооружение №1 | III | 15 | ПАО "Россети Томск" Центральные сети | ПС Богашево -> Ф. яч.10 -> ТП Б-10-3 | нет | - | - | - | - | - | -
2.1006 | Муниципальное унитарное предприятие Богашевского сельского поселения "Богашево" | АО "Томскэнергосбыт" | Скважина "Линейная" | Томская область, Томский район, с. Богашево, ул. Линейная, д. 7б | III | 15 | ПАО "Россети Томск" Центральные сети | ПС Богашево -> Ф. яч.10 -> ТП Б-10-16 | нет | - | - | - | - | - | -
2.1007 | Муниципальное унитарное предприятие Богашевского сельского поселения "Богашево" | АО "Томскэнергосбыт" | Водоколонка | Томская область, Томский район, с. Богашево, пер. Тихий - ул. Луговая | III | 0.15 | ПАО "Россети Томск" Центральные сети | ПС Богашево -> Ф. яч.10 -> ТП Б-10-5 | нет | - | - | - | - | - | -
2.1008 | Муниципальное унитарное предприятие Богашевского сельского поселения "Богашево" | АО "Томскэнергосбыт" | Станция водоочистки | Томская область, Томский район, с. Богашево, ул. Новостройка | II | 65 | ПАО "Россети Томск" Центральные сети | ПС Богашево -> Ф. яч.12, Ф. Яч.9 -> ТП Б-9-1 | нет | - | - | - | - | - | -
2.1009 | Муниципальное унитарное предприятие Богашевского сельского поселения "Богашево" | АО "Томскэнергосбыт" | Водоколонка | Томская область, Томский район, с. Лучаново, ул. Молодежная | III | 0.15 | ПАО "Россети Томск" Центральные сети | ПС Богашево -> Ф. яч.12 -> ТП Б-12-8 | нет | - | - | - | - | - | -
2.1010 | Муниципальное унитарное предприятие Богашевского сельского поселения "Богашево" | АО "Томскэнергосбыт" | Скважина №1, №3 | Томская область, Томский район, с. Лучаново, ул. О.Кошевого - ул. Школьная | III | 14 | ПАО "Россети Томск" Центральные сети | ПС Богашево -> Ф. яч.6 -> ТП Б-6-29 | нет | - | - | - | - | - | -
2.1011 | Муниципальное унитарное предприятие Богашевского сельского поселения "Богашево" | АО "Томскэнергосбыт" | Станция подъема воды | Томская область, Томский район, с. Лучаново | III | 1.5 | ПАО "Россети Томск" Центральные сети | ПС Богашево -> Ф. яч.12 -> ТП Б-12-8 | нет | - | - | - | - | - | -
2.1012 | Муниципальное унитарное предприятие Богашевского сельского поселения "Богашево" | АО "Томскэнергосбыт" | Водоразборная колонка (обогрев) | Томская область, Томский район, с. Лучаново, ул. Гагарина, д. 8 | III | 0.15 | ПАО "Россети Томск" Центральные сети | ПС Богашево -> Ф. яч.6 -> ТП Б-6-28 | нет | - | - | - | - | - | -
2.1013 | Муниципальное унитарное предприятие Богашевского сельского поселения "Богашево" | АО "Томскэнергосбыт" | Водоразборная колонка | Томская область, Томский район, с. Лучаново, ул. О.Кошевого, д. 22 | III | 0.15 | ПАО "Россети Томск" Центральные сети | ПС Лоскутово -> Ф. яч.7, Ф. Яч.2 -> ТП ЛК-2-5 | нет | - | - | - | - | - | -
2.1014 | Муниципальное унитарное предприятие Богашевского сельского поселения "Богашево" | АО "Томскэнергосбыт" | Водоколонка | Томская область, Томский район, с. Лучаново, ул. Озерная, д. 37 | III | 0.15 | ПАО "Россети Томск" Центральные сети | ПС Богашево -> Ф. яч.6 -> ТП Б-6-13 | нет | - | - | - | - | - | -
2.1015 | Муниципальное унитарное предприятие Богашевского сельского поселения "Богашево" | АО "Томскэнергосбыт" | Скважина | Томская область, Томский район, д. Овражное, ул. Центральная, д. 6 | III | 7 | ПАО "Россети Томск" Центральные сети | ПС Вершинино -> Ф. яч.6 -> ТП В-6-8 | нет | - | - | - | - | - | -
2.1016 | Муниципальное унитарное предприятие Богашевского сельского поселения "Богашево" | АО "Томскэнергосбыт" | Скважина №2 | Томская область, Томский район, с. Петухово, ул. Новостройка | III | 7 | ПАО "Россети Томск" Центральные сети | ПС Богашево -> Ф. яч.20 -> ТП Б-20-1 | нет | - | - | - | - | - | -
2.1017 | Муниципальное унитарное предприятие Богашевского сельского поселения "Богашево" | АО "Томскэнергосбыт" | Скважина №1 | Томская область, Томский район, с. Петухово | III | 7 | ПАО "Россети Томск" Центральные сети | ПС Богашево -> Ф. яч.20 -> ТП Б-20-1 | нет | - | - | - | - | - | -
2.1018 | Муниципальное унитарное предприятие Богашевского сельского поселения "Богашево" | АО "Томскэнергосбыт" | Водоразборная колонка (обогрев) | Томская область, Томский район, с. Петухово, ул. Гагарина, д. 3 | III | 0.15 | ПАО "Россети Томск" Центральные сети | ПС Богашево -> Ф. яч.20 -> ТП Б-20-6 | нет | - | - | - | - | - | -
2.1019 | Муниципальное унитарное предприятие Богашевского сельского поселения "Богашево" | АО "Томскэнергосбыт" | Водоразборная колонка (обогрев) | Томская область, Томский район, с. Петухово, ул. Гагарина, д. 18 | III | 0.15 | ПАО "Россети Томск" Центральные сети | ПС Богашево -> Ф. яч.20 -> ТП Б-20-6 | нет | - | - | - | - | - | -
2.1020 | Муниципальное унитарное предприятие Богашевского сельского поселения "Богашево" | АО "Томскэнергосбыт" | Водоколонки 2 шт | Томская область, Томский район, с. Петухово, ул. Рабочая, д. 6, д. 12 | III | 0.3 | ПАО "Россети Томск" Центральные сети | ПС Богашево -> Ф. яч.20 -> ТП Б-20-1 | нет | - | - | - | - | - | -
2.1021 | Муниципальное унитарное предприятие Богашевского сельского поселения "Богашево" | АО "Томскэнергосбыт" | Водоразборная колонка (обогрев) | Томская область, Томский район, с. Петухово, ул. Молодежная, д. 5 | II | 0.25 | ПАО "Россети Томск" Центральные сети | ПС Богашево -> Ф. яч.20 -> ТП Б-20-6 | нет | - | - | - | - | - | -
2.1022 | Муниципальное унитарное предприятие Богашевского сельского поселения "Богашево" | АО "Томскэнергосбыт" | Cкважина №1 | Томская область, Томский район, д. Сухарево | III | 7 | ПАО "Россети Томск" Центральные сети | ПС Богашево -> Ф. яч.20 -> ТП Б-20-9 | нет | - | - | - | - | - | -
2.1023 | Муниципальное унитарное предприятие Богашевского сельского поселения "Богашево" | АО "Томскэнергосбыт" | Водоколонка Б-20-9 | Томская область, Томский район, д. Сухарево, ул. Светлая, д. 13 | III | 2 | ПАО "Россети Томск" Центральные сети | ПС Богашево -> ТП Б-20-9 | нет | - | - | - | - | - | -
2.1024 | Муниципальное унитарное предприятие Богашевского сельского поселения "Богашево" | АО "Томскэнергосбыт" | Скважина №3 | Томская область, Томский район, с. Петухово, ул. Гагарина, д. 12 | III | 7 | ПАО "Россети Томск" Центральные сети | ПС Богашево -> Ф. яч.20 -> ТП Б-20-6 | нет | - | - | - | - | - | -
2.1025 | Муниципальное унитарное предприятие Богашевского сельского поселения "Богашево" | АО "Томскэнергосбыт" | Водоколонка | Томская область, Томский район, с. Богашево, ул. Менделеева | II | 1.32 | ПАО "Россети Томск" Центральные сети | ПС Богашево -> Ф. яч.10 -> ТП Б-10-2 | нет | - | - | - | - | - | -
2.1026 | Муниципальное унитарное предприятие Богашевского сельского поселения "Богашево" | АО "Томскэнергосбыт" | Скважина | Томская область, Томский район, с. Лучаново, ул. Зеленая | I | 8 | ПАО "Россети Томск" Центральные сети | ПС Богашево -> Ф. Б-12 -> ТП Б-12-8 | нет | - | - | - | - | - | -
2.1027 | Садоводческое некоммерческое товарищество "Сухарево" | АО "Томскэнергосбыт" | Скважина | Томская область, Томский район, д. Сухарево | III | 4 | ПАО "Россети Томск" Центральные сети | ПС Богашево -> Ф. яч.20 -> ТП Б-20-9 | нет | - | - | - | - | - | -
2.1028 | Садоводческое некоммерческое товарищество "Кристалл" | АО "Томскэнергосбыт" | Скважина | Томская область, Томский район, тер. сдт Кристалл (д Просекино) | III | 10 | ООО "Томские электрические сети" | ПС Богашево -> ТП Б-3-21 | нет | - | - | - | - | - | -
2.1029 | Садоводческое некоммерческое товарищество "Здоровье" | АО "Томскэнергосбыт" | Водонапорная скважина | Томская область, Томский район, д. Писарево | III | 15 | ООО "Томские электрические сети" | ПС Богашево -> ТП Б-3-28 | нет | - | - | - | - | - | -
2.1030 | Садоводческое некоммерческое товарищество "Здоровье" | АО "Томскэнергосбыт" | Водонапорная скважина | Томская область, Томский район, д. Писарево | III | 15 | ООО "Томские электрические сети" | ПС Богашево -> ТП Б-3-28 | нет | - | - | - | - | - | -
2.1031 | Садоводческое некоммерческое товарищество "Геофизик" | АО "Томскэнергосбыт" | Водозаборная скважина | Томская область, Томский район, тер. СНТ. Геофизик (окр.с.Корнилово) | III | 11 | ООО "Горсети" | ПС Заводская -> ТП З-05-10 | нет | - | - | - | - | - | -
2.1032 | Товарищество собственников недвижимости "Коттеджный поселок "Слобода Вольная" | АО "Томскэнергосбыт" | Водонапорная скважина №1 | Томская область, Томский район, тер. ДНП. Слобода Вольная, кад. №70:14:0100035:135 | III | 15 | ООО "Томские электрические сети" | ПС Зоркальцево ЗЛ -> ТП ЗЛ-15-10 | нет | - | - | - | - | - | -
2.1033 | Товарищество собственников недвижимости "Коттеджный поселок "Слобода Вольная" | АО "Томскэнергосбыт" | Водонапорная скважина №2 | Томская область, Томский район, тер. ДНП. Слобода Вольная, кад. № 70:14:0100035:2732 | III | 15 | ООО "Томские электрические сети" | ПС Зоркальцево ЗЛ -> ТП ЗЛ-15-5 | нет | - | - | - | - | - | -
2.1034 | Товарищество собственников недвижимости "Коттеджный поселок "Слобода Вольная" | АО "Томскэнергосбыт" | Водонапорная скважина №3 | Томская область, Томский район, тер. ДНП. Слобода Вольная, кад. № 70:14:0100035:852 | III | 15 | ООО "Томские электрические сети" | ПС Зоркальцево ЗЛ -> ТП ЗЛ-15-5 | нет | - | - | - | - | - | -
2.1035 | Товарищество собственников недвижимости "Коттеджный поселок "Слобода Вольная" | АО "Томскэнергосбыт" | Водонапорная скважина №4 | Томская область, Томский район, тер. ДНП. Слобода Вольная, б-р. Воскресенский, 17, кад. № 70:14:0100035:922 | III | 15 | ООО "Томские электрические сети" | ПС Зоркальцево ЗЛ | нет | - | - | - | - | - | -
2.1036 | Товарищество собственников недвижимости садоводческое некоммерческое товарищество "Рожневский" | АО "Томскэнергосбыт" | Водонапорная скважина | Томская область, Томский район, тер. СНТ. Рожневский, кадастровый номер 70:14:0100038:2745 | III | 15 | ООО "Томские электрические сети" | ПС Зоркальцево ЗЛ -> ТП ЗЛ-3-21 | нет | - | - | - | - | - | -
2.1037 | Товарищество собственников недвижимости "Мичуринец" | АО "Томскэнергосбыт" | Водонапорная скважина №1 | Томская область, г. Томск, тер. СНТ. Мичуринец | III | 15 | ООО "Томские электрические сети" | ПС Заводская -> ТП З-05-9 | нет | - | - | - | - | - | -
2.1038 | Товарищество собственников недвижимости "Мичуринец" | АО "Томскэнергосбыт" | Водонапорная скважина №2 | Томская область, г. Томск, тер. СНТ. Мичуринец | III | 15 | ООО "Томские электрические сети" | ПС Заводская -> ТП З-05-9 | нет | - | - | - | - | - | -
2.1039 | Департамент городского хозяйства администрации города Томска | АО "Томскэнергосбыт" | Водозаборная скважина по добыче подземных вод в целях водоснабжения населения и пожаротушения | Томская область, г. Томск, п. Радиоцентр, д. 14 | III | 15 | ООО "Горсети" | ПС Октябрьская -> оп.ВЛО-14 отд. -> ТП ПП-3 -> Ф. ф.О-14 -> ТП 579 -> ГРЩА07648.1 | нет | - | - | - | - | - | -
2.1040 | Департамент городского хозяйства администрации города Томска | АО "Томскэнергосбыт" | Канализационная насосная станция по приёму и передаче сточных вод | Томская область, г. Томск, ул. Алтайская, 3к | III | 8 | ООО "Горсети" | ПС ТЭЦ-1 -˃ ВЛ Ф.604 -˃ТП 604-50 | нет | - | - | - | - | - | -
2.1041 | Департамент городского хозяйства администрации города Томска | АО "Томскэнергосбыт" | Комплекс водоочистки "Гейзер-ТМ-1,5" | Томская область, г. Томск, д. Аникино, ул. Томская, 4 | III | 8 | ООО "Горсети" | ПС Октябрьская -˃ ВЛ ф. О-17 -˃ ТП 84 | нет | - | - | - | - | - | -
2.1042 | Департамент городского хозяйства администрации города Томска | АО "Томскэнергосбыт" | Канализационная насосная станция по приёму и передаче сточных вод, образующихся при водоснабжении населения (КНС-17Т) | Томская область, г. Томск, с. Тимирязевское, Старо-Трактовая ул., д. 1н | III | 14 | ПАО "Россети Томск" Центральные сети | ПС Левобережная -> Ф. яч.13 -> ТП Л-13-19 -> ГРЩКНС-17Т | нет | - | - | - | - | - | -
2.1043 | Департамент городского хозяйства администрации города Томска | АО "Томскэнергосбыт" | Канализационная насосная станция по приёму и передаче сточных вод, образующихся при водоснабжении населения (КНС-18Т) | Томская область, г. Томск, с. Тимирязевское, Путевая ул., д. 1/3 | III | 37 | ПАО "Россети Томск" Центральные сети | ПС Левобережная -> Ф. яч.13 -> ТП Л-13-15 -> ГРЩКНС-18Т | нет | - | - | - | - | - | -
2.1044 | Департамент городского хозяйства администрации города Томска | АО "Томскэнергосбыт" | Канализационная насосная станция по приёму и передаче сточных вод, образующихся при водоснабжении населения (КНС-20Т) | Томская область, г. Томск, с. Тимирязевское, ул. Больничная, д. 27а | III | 19 | ПАО "Россети Томск" Центральные сети | ПС Левобережная -> Ф. яч.15 -> ТП Л-15-2 -> ГРЩКНС-20Т | нет | - | - | - | - | - | -
2.1045 | Департамент городского хозяйства администрации города Томска | АО "Томскэнергосбыт" | Водозаборная скважина по добыче подземных вод в целях водоснабжения населения и пожаротушения | Томская область, г. Томск, п. Предтеченск, ул. Вокзальная, д. 19с | III | 10 | ОАО "РЖД" | ПС Зональная -> ГРЩС-86 -> ПС Предтеченск -> ГРЩПР-7 -> ТП 71 -> ГРЩТомскводоканал | нет | - | - | - | - | - | -
2.1046 | Департамент городского хозяйства администрации города Томска | АО "Томскэнергосбыт" | Водозаборная скважина по добыче подземных вод в целях водоснабжения населения и пожаротушения | Томская область, г. Томск, п. Апрель, ул. Рукавишникова, д. 27а | III | 15 | ПАО "Россети Томск" Центральные сети | ПС Лоскутово -> ТП ЛК-13-20 -> ГРЩАрт. скважина, пос. Апрель, ул. Рукавишникова; 16088 | нет | - | - | - | - | - | -
2.1047 | Департамент городского хозяйства администрации города Томска | АО "Томскэнергосбыт" | Водозаборная скважина по добыче подземных вод в целях водоснабжения населения и пожаротушения | Томская область, г. Томск, ул. Томская, д. 31а | III | 27 | ООО "Горсети" | ПС Октябрьская -> оп.ВЛО-2 -> ТП 84 -> ГРЩГородская скважина "Томская-1,2"; 16088 | нет | - | - | - | - | - | -
2.1048 | Департамент городского хозяйства администрации города Томска | АО "Томскэнергосбыт" | Водозаборная скважина по добыче подземных вод в целях водоснабжения населения и пожаротушения | Томская область, г. Томск, ул. Томская, д. 2с | III | 27 | ООО "Горсети" | ПС Октябрьская -> оп.ВЛО-2 -> ТП 84 -> ГРЩГородская скважина "Томская-1,2"; 16088 | нет | - | - | - | - | - | -
2.1049 | Департамент городского хозяйства администрации города Томска | АО "Томскэнергосбыт" | Водозаборная скважина по добыче подземных вод в целях водоснабжения населения и пожаротушения | Томская область, г. Томск, тупик 4-й Аникинский, д. 14/1 | III | 7 | ООО "Горсети" | ПС Октябрьская -> оп.ВЛО-17 -> ТП 86 -> ГРЩГородская скважина "4-я Аникинская"; 16088 | нет | - | - | - | - | - | -
2.1050 | Департамент городского хозяйства администрации города Томска | АО "Томскэнергосбыт" | Водозаборная скважина по добыче подземных вод в целях водоснабжения населения и пожаротушения | Томская область, г. Томск, ул. Амурская, д. 24г | III | 8 | ООО "Горсети" | ПС Каштак -> Ф. Ф.127 -> ТП 29 -> ГРЩГородская скважина ул. Амурская; 16088 | нет | - | - | - | - | - | -
2.1051 | Департамент городского хозяйства администрации города Томска | АО "Томскэнергосбыт" | Водозаборная скважина по добыче подземных вод в целях водоснабжения населения и пожаротушения | Томская область, г. Томск, п. Геологов, ул. Геологов, д. 11с | III | 8 | ООО "Горсети" | ПС Октябрьская -> оп.ВЛО-17 -> ТП 333 -> ГРЩГородская скважина пос. Геологов; 16088 | нет | - | - | - | - | - | -
2.1052 | Департамент городского хозяйства администрации города Томска | АО "Томскэнергосбыт" | Водозаборная скважина по добыче подземных вод в целях водоснабжения населения и пожаротушения | Томская область, г. Томск, п. ЛПК 2-й, д. 151в | III | 9.9 | ООО "Горсети" | ПС Западная -> Ф. Ф.940 -> ТП 940-44 -> ГРЩАртезианская скважина 2-ой пос. ЛПК, 151в; 16088 | нет | - | - | - | - | - | -
2.1053 | Департамент городского хозяйства администрации города Томска | АО "Томскэнергосбыт" | Водозаборная скважина по добыче подземных вод в целях водоснабжения населения и пожаротушения | Томская область, г. Томск, п. Нижний склад, ул. Левобережная, д. 5г | III | 15 | ПАО "Россети Томск" Центральные сети | ПС Левобережная -> Ф. яч.13 -> ТП Л-13-6 -> ГРЩООО "Томскводоканал"; 16088 | нет | - | - | - | - | - | -
2.1054 | Департамент городского хозяйства администрации города Томска | АО "Томскэнергосбыт" | Канализационная насосная станция по приёму и передаче сточных вод, образующихся при водоснабжении населения | Томская область, г. Томск, Больничная ул., д. 52н | III | 10 | ПАО "Россети Томск" Центральные сети | ПС Левобережная -> Ф. Л-15 -> ТП Л-15-18 | нет | - | - | - | - | - | -
2.1055 | Департамент городского хозяйства администрации города Томска | АО "Томскэнергосбыт" | Водонапорная башня | Томская область, г. Томск, ж/д_рзд. Копылово, ул. Дорожников, д. 2/3 | III | 12 | ООО "Томские электрические сети" | ПС Копылово -> Ф. яч.16 -> ТП К-16-25 | нет | - | - | - | - | - | -
2.1056 | Департамент городского хозяйства администрации города Томска | АО "Томскэнергосбыт" | Станция очистки питьевой воды "Комплекс водоочистной "Гейзер-ТМ-1,5" | Томская область, г. Томск, пос. Геологов, ул. Геологов, уч. 13 | III | 8 | ООО "Горсети" | ПС Октябрьская -˃ ТП 333 | нет | - | - | - | - | - | -
2.1057 | Департамент городского хозяйства администрации города Томска | АО "Томскэнергосбыт" | КНС | Томская область, г. Томск, ул. Демьяна Бедного, уч. 4а | III | 67 | ООО "Горсети" | ЗПП-Т -> Ф. ф. Зп-17 -> ТП 1034,ПС Солнечная -> Ф. Ф. СЛ-21 -> ТП 1034 | нет | - | - | - | - | - | -
2.1058 | Департамент городского хозяйства администрации города Томска | АО "Томскэнергосбыт" | ЛНС | Томская область, г. Томск, ул. Демьяна Бедного, уч. 4а | III |  | ООО "Горсети" | ЗПП-Т -> Ф. ф. Зп-17 -> ТП 1034,ПС Солнечная -> Ф. Ф. СЛ-21 -> ТП 1034 | нет | - | - | - | - | - | -
2.1059 | Некоммерческое партнерство по содействию участникам ликвидации аварии на ЧАЭС застройщикам индивидуального жилья по развитию поселка "Родник" | АО "Томскэнергосбыт" | Скважина артезианской воды №2 | Томская область, г. Томск, п. Родник, ул. Родниковая | III | 15 | ООО "Горсети" | Нежилое строение (скважина №2) | нет | - | - | - | - | - | -
2.1060 | Некоммерческое партнерство по содействию участникам ликвидации аварии на ЧАЭС застройщикам индивидуального жилья по развитию поселка "Родник" | АО "Томскэнергосбыт" | Скважина артезианской воды №1 | Томская область, г. Томск, п. Родник, ул. Родниковая | III | 15 | ООО "Горсети" | Нежилое строение (скважина №1) | нет | - | - | - | - | - | -
2.1061 | Товарищество собственников жилья "Мокрушинское" | АО "Томскэнергосбыт" | ВНС | Томская область, г. Томск, Мокрушина ул., д. 13 | III | 7.5 | ООО "Горсети" | ПС Октябрьская -> оп.ВЛО-37 -> ТП 423 -> ГРЩВНС Э02325 | нет | - | - | - | - | - | -
2.1062 | Товарищество собственников жилья "Мокрушинское" | АО "Томскэнергосбыт" | ВНС | Томская область, г. Томск, Мокрушина ул., д. 13 | III | 5 | ООО "Горсети" | ПС Октябрьская -> оп.ВЛО-37 -> ТП 423 -> ГРЩВНС. Э02325 | нет | - | - | - | - | - | -
2.1063 | Общество с ограниченной ответственностью "Бакчартеплосети" | АО "Томскэнергосбыт" | Котельная детского сада №2 | Томская область, Бакчарский район, с. Бакчар, Октябрьская ул., д.37а | II | 11.5 | ПАО "Россети Томск" Центральные сети | ПС Бакчар -> Ф. яч.13 -> ТП БР-13-8 | нет | - | - | - | - | - | -
2.1064 | Общество с ограниченной ответственностью "Бакчартеплосети" | АО "Томскэнергосбыт" | Котельная №5 (п.Кирзавод) | Томская область, Бакчарский район, с. Бакчар, ул. п. Кирзавод, д. 9 | III(II) | 9.5 | ПАО "Россети Томск" Центральные сети | ТП БР-16-1 -> Ф. ф.3 -> оп.ВЛоп.7 -> ГРЩКотельная п.Кирзавод ООО "Бакчартеплосети" 0266 | да (акт от 01.04.2020) | - | - | ТП БР-16-1 -> Ф. ф.3 -> оп.ВЛ оп.7 -> ГРЩ Котельная п.Кирзавод ООО "Бакчартеплосети" 0266 | - | - | ТП БР-16-1 -> Ф. ф.3 -> оп.ВЛ оп.7 -> ГРЩ Котельная п.Кирзавод ООО "Бакчартеплосети" 0266
2.1065 | Общество с ограниченной ответственностью "Бакчартеплосети" | АО "Томскэнергосбыт" | Котельная №3 (база Дортра) | Томская область, Бакчарский район, с. Бакчар, ул. Целинная, д. 4 | III | 37.9 | ПАО "Россети Томск" Центральные сети | ТП БР-18-6 -> Ф. ф.1 -> ГРЩКотельная ООО "Бакчартеплосети" 0266 | да (акт от 01.04.2020) | - | - | ТП БР-18-6 -> Ф. ф.1 -> ГРЩ Котельная ООО "Бакчартеплосети" 0266 | - | - | ТП БР-18-6 -> Ф. ф.1 -> ГРЩ Котельная ООО "Бакчартеплосети" 0266
2.1066 | Общество с ограниченной ответственностью "Бакчартеплосети" | АО "Томскэнергосбыт" | Котельная №1.1 | Томская область, Бакчарский район, с. Бакчар, Хомутского ул., д. 47, | II | 86 | ПАО "Россети Томск" Центральные сети | ПС Бакчар -> Ф. яч.13 -> ТП БР-13-16 | да (акт от 01.04.2020) | - | - | ПС Бакчар -> Ф. яч.13 -> ТП БР-13-16 | - | - | ПС Бакчар -> Ф. яч.13 -> ТП БР-13-16
2.1067 | Общество с ограниченной ответственностью "Бакчартеплосети" | АО "Томскэнергосбыт" | Котельная №1.2 | Томская область, Бакчарский район, с. Бакчар, Хомутского ул., д. 47, | II | 86 | ПАО "Россети Томск" Центральные сети | ПС Бакчар, Котельная №1.2, ТП БР-13-16 | нет | - | - | - | - | - | -
2.1068 | Общество с ограниченной ответственностью "Бакчартеплосети" | АО "Томскэнергосбыт" | Водонапорная башня с. Бородинск | Томская область, Бакчарский район, с. Бородинск, Новая ул., д. 8 | III | 7.1 | ПАО "Россети Томск" Центральные сети | Плотниково -> Ф. ф.9 -> ТППЛ-9-2 | да (акт от 01.04.2020) | глубинный насос | 1.1 | Плотниково -> Ф. ф.9 -> ТППЛ-9-2 ТП ПЛ-9-2 | Дежурное освещение, связь | 0.095 | Плотниково -> Ф. ф.9 -> ТППЛ-9-2
2.1069 | Общество с ограниченной ответственностью "Бакчартеплосети" | АО "Томскэнергосбыт" | Водонапорная башня с. Плотниково | Томская область, Бакчарский район, п. Плотниково, Комсомольская ул., д. 21 | III | 8.6 | ПАО "Россети Томск" Центральные сети | Плотниково -> Ф. ф.8 -> ТП ПЛ-8-3 | да (акт от 01.04.2020) | глубинный насос | 5.5 | Плотниково -> Ф. ф.8 -> ТП ПЛ-8-3 ТП ПЛ-8-3 | Дежурное освещение, связь | 0.095 | Плотниково -> Ф. ф.8 -> ТП ПЛ-8-3
2.1070 | Общество с ограниченной ответственностью "Бакчартеплосети" | АО "Томскэнергосбыт" | Водонапорная башня с. Бакчар | Томская область, Бакчарский район, с. Бакчар, п. Кирзавод, д.12 | III | 7.1 | ПАО "Россети Томск" Центральные сети | ПС Бакчар -> Ф. ф.16 -> ТП БР-16-1 | да (акт от 01.04.2020) | глубинный насос | 1.1 | ПС Бакчар -> Ф. ф.16 -> ТП БР-16-1 ТП БР-16-1 | Дежурное освещение, связь | 0.095 | ПС Бакчар -> Ф. ф.16 -> ТП БР-16-1
2.1071 | Общество с ограниченной ответственностью "Бакчартеплосети" | АО "Томскэнергосбыт" | Водонапорная башня с. Чернышевка | Томская область, Бакчарский район, с. Чернышевка, Ленина ул., д. 24 | III | 7.1 | ПАО "Россети Томск" Центральные сети | ПС Бакчар -> Ф. ф.2 -> ТП БР-16-4 | да (акт от 01.04.2020) | глубинный насос | 5.5 | ПС Бакчар -> Ф. ф.2 -> ТП БР-16-4 ТП БР-16-4 | Дежурное освещение, связь | 0.095 | ПС Бакчар -> Ф. ф.2 -> ТП БР-16-4
2.1072 | Общество с ограниченной ответственностью "Бакчартеплосети" | АО "Томскэнергосбыт" | Водонапорная башня д. Первомайск | Томская область, Бакчарский район, д. Первомайск, пер. Советский, д. 2 | III | 8.1 | ПАО "Россети Томск" Центральные сети | ПС Бакчар -> Ф. ф.3 -> ТП ПВ-3-11 | да (акт от 01.04.2020) | глубинный насос | 1.1 | ПС Бакчар -> Ф. ф.3 -> ТП ПВ-3-11 ТП ПВ-3-11 | Дежурное освещение, связь | 0.095 | ПС Бакчар -> Ф. ф.3 -> ТП ПВ-3-11
2.1073 | Общество с ограниченной ответственностью "Бакчартеплосети" | АО "Томскэнергосбыт" | Водонапорная башня с. Бакчар | Томская область, Бакчарский район, с. Бакчар, Хомутского ул., д. 51а | III | 5.6 | ПАО "Россети Томск" Центральные сети | ПС Бакчар -> Ф. ф.13 -> ТП БР-13-16 | да (акт от 01.04.2020) | глубинный насос | 5.5 | ПС Бакчар -> Ф. ф.13 -> ТП БР-13-16 ТП БР-13-16 | Дежурное освещение, связь | 0.095 | ПС Бакчар -> Ф. ф.13 -> ТП БР-13-16
2.1074 | Общество с ограниченной ответственностью "Бакчартеплосети" | АО "Томскэнергосбыт" | Водонапорная башня д. Пчелка | Томская область, Бакчарский район, д. Пчёлка, Центральная ул., д. 27 | III | 7.1 | ПАО "Россети Томск" Центральные сети | ПС 110 кВ Высокий Яр фидер ВЯ-16 | да (акт от 01.04.2020) | глубинный насос | 5.5 | Высокий Яр -> Ф. ф.16 -> ТП ВЯ-16-11 ТП ВЯ-16-11 | Дежурное освещение, связь | 0.095 | Высокий Яр -> Ф. ф.16 -> ТП ВЯ-16-11
2.1075 | Общество с ограниченной ответственностью "Бакчартеплосети" | АО "Томскэнергосбыт" | Водонапорная башня с. Высокий Яр | Томская область, Бакчарский район, с. Высокий Яр, Больничный пер., д. 16, стр.2 | III | 5.6 | ПАО "Россети Томск" Центральные сети | ПС 110 кВ Высокий Яр фидер ВЯ-10 | да (акт от 01.04.2020) | глубинный насос | 5.6 | Высокий Яр -> Ф. ф.10 -> ТП ВЯ-10-12 ТП ВЯ-10-12 | Дежурное освещение, связь | 0.095 | Высокий Яр -> Ф. ф.10 -> ТП ВЯ-10-12
2.1076 | Общество с ограниченной ответственностью "Бакчартеплосети" | АО "Томскэнергосбыт" | Водонапорная башня д. Хуторское | Томская область, Бакчарский район, д. Хуторское, Центральная ул., д. 56 | III | 7.1 | ПАО "Россети Томск" Центральные сети | ПС 110 кВ Высокий Яр фидер ВЯ-16 | да (акт от 01.04.2020) | глубинный насос | 1.1 | Высокий Яр -> Ф. ф.16 -> ТП ВЯ-16-8 ТП ВЯ-16-8 | Дежурное освещение, связь | 0.095 | Высокий Яр -> Ф. ф.16 -> ТП ВЯ-16-8
2.1077 | Общество с ограниченной ответственностью "Бакчартеплосети" | АО "Томскэнергосбыт" | Водонапорная башня д. Панычево | Томская область, Бакчарский район, д. Панычево, Центральная ул., д. 18а | III | 8.6 | ПАО "Россети Томск" Центральные сети | ПС Бакчар -> Ф. ф.14 -> ТП БР-14-1 | да (акт от 01.04.2020) | глубинный насос | 1.1 | ПС Бакчар -> Ф. ф.14 -> ТП БР-14-1 ТП БР-14-1 | Дежурное освещение, связь | 0.095 | ПС Бакчар -> Ф. ф.14 -> ТП БР-14-1
2.1078 | Общество с ограниченной ответственностью "Бакчартеплосети" | АО "Томскэнергосбыт" | Водонапорная башня 1 с. Богатыревка | Томская область, Бакчарский район, с. Богатырёвка, Ленина ул., д. 29 | III | 7.1 | ПАО "Россети Томск" Центральные сети | Богатыревка -> Ф. ф.7 -> ТП БГ-7-3 | да (акт от 01.04.2020) | глубинный насос | 1.5 | Богатыревка -> Ф. ф.7 -> ТП БГ-7-3 ТП БГ-7-3 | Дежурное освещение, связь | 0.095 | Богатыревка -> Ф. ф.7 -> ТП БГ-7-3
2.1079 | Общество с ограниченной ответственностью "Бакчартеплосети" | АО "Томскэнергосбыт" | Водонапорная башня 2 д. Богатыревка | Томская область, Бакчарский район, с. Богатырёвка, Ленина ул., 11а | III | 7.6 | ПАО "Россети Томск" Центральные сети | Богатыревка -> Ф. ф.7 -> ТП БГ-7-3 | да (акт от 01.04.2020) | глубинный насос | 5.5 | Богатыревка -> Ф. ф.7 -> ТП БГ-7-3 ТП БГ-7-3 | Дежурное освещение, связь | 0.095 | Богатыревка -> Ф. ф.7 -> ТП БГ-7-3
2.1080 | Общество с ограниченной ответственностью "Бакчартеплосети" | АО "Томскэнергосбыт" | Водонапорная башня д. Сухое | Томская область, Бакчарский район, д. Сухое | III | 7.6 | ПАО "Россети Томск" Центральные сети | ПС Бакчар -> Ф. ф.17 -> ТП БР-17-3 | да (акт от 01.04.2020) | глубинный насос | 1.1 | ПС Бакчар -> Ф. ф.17 -> ТП БР-17-3 ТП БР-17-3 | Дежурное освещение, связь | 0.095 | ПС Бакчар -> Ф. ф.17 -> ТП БР-17-3
2.1081 | Общество с ограниченной ответственностью "Бакчартеплосети" | АО "Томскэнергосбыт" | Водонапорная башня | Томская область, Бакчарский район, д. Вавиловка, 300м на запад от жилого дома Береговая ул., д.5 | III | 7.1 | ПАО "Россети Томск" Центральные сети | ПС Бакчар -> Ф. ф.9 -> ТП БР-9-16 | да (акт от 01.04.2020) | глубинный насос | 5.5 | ПС Бакчар -> Ф. ф.9 -> ТП БР-9-16 ТП БР-9-16 | Дежурное освещение, связь | 0.095 | ПС Бакчар -> Ф. ф.9 -> ТП БР-9-16
2.1082 | Общество с ограниченной ответственностью "Бакчартеплосети" | АО "Томскэнергосбыт" | Водопроводная башня | Томская область, Бакчарский район, д. Вавиловка, между ул. Центральной и ул. Садовой | III | 7.6 | ПАО "Россети Томск" Центральные сети | ПС Бакчар -> Ф. ф.9 -> ТП БР-9-4 | да (акт от 01.04.2020) | глубинный насос | 5.5 | ПС Бакчар -> Ф. ф.9 -> ТП БР-9-4 ТП БР-9-4 | Дежурное освещение, связь | 0.095 | ПС Бакчар -> Ф. ф.9 -> ТП БР-9-4
2.1083 | Общество с ограниченной ответственностью "Бакчартеплосети" | АО "Томскэнергосбыт" | Котельная №2 (резерв) | Томская область, Бакчарский район, с. Бакчар, Таежная ул., д. 51 | III(II) | 187.3 | ПАО "Россети Томск" Центральные сети | ПС Бакчар -> Ф. ф.11 -> ТП БР-11-11 | да (акт от 01.04.2020) | сетевой насос | 5.5 | ПС Бакчар -> Ф. ф.11 -> ТП БР-11-11 ТП БР-11-11 | Дежурное освещение, связь | 0.095 | ПС Бакчар -> Ф. ф.11 -> ТП БР-11-11
2.1084 | Общество с ограниченной ответственностью "Бакчартеплосети" | АО "Томскэнергосбыт" | Водонапорная башня | Томская область, Бакчарский район, с. Бакчар, ул. Целинная, д. 9 | III | 8.6 | ПАО "Россети Томск" Центральные сети | ПС Бакчар -> Ф. ф.18 -> ТП БР-18-9 | да (акт от 01.04.2020) | глубинный насос | 5.5 | ПС Бакчар -> Ф. ф.18 -> ТП БР-18-9 ТП БР-18-9 | Дежурное освещение, связь | 0.095 | ПС Бакчар -> Ф. ф.18 -> ТП БР-18-9
2.1085 | Общество с ограниченной ответственностью "Бакчартеплосети" | АО "Томскэнергосбыт" | Котельная школы | Томская область, Бакчарский район, с. Парбиг, Кооперативная ул., д. 13, стр.1 | III | 33 | ПАО "Россети Томск" Центральные сети | Парбиг -> Ф. яч.16 -> ТП ПГ-16-15 | нет | - | - | - | - | - | -
2.1086 | Общество с ограниченной ответственностью "Бакчартеплосети" | АО "Томскэнергосбыт" | Водонапорная башня | Томская область, Бакчарский район, с. Большая Галка, Центральная ул., 51/5 | III | 10 | ПАО "Россети Томск" Центральные сети | ПС Бакчар, Водонапорная башня, ТП БР-16-8 | нет | - | - | - | - | - | -
2.1087 | Общество с ограниченной ответственностью "Бакчартеплосети" | АО "Томскэнергосбыт" | Водонапорная башня | Томская область, Бакчарский район, с. Парбиг, Советская ул., 95 | III | 6.6 | ПАО "Россети Томск" Центральные сети | Парбиг, Водонапорная башня, ТП ПГ-18-6 | нет | - | - | - | - | - | -
2.1088 | Общество с ограниченной ответственностью "Бакчартеплосети" | АО "Томскэнергосбыт" | Водонапорная башня | Томская область, Бакчарский район, с. Бакчар, ул. Вицмана, д. 2, Строение 2 | III | 11.1 | ПАО "Россети Томск" Центральные сети | ПС Бакчар, Водонапорная башня, ТП БР-11-2 | нет | - | - | - | - | - | -
2.1089 | Общество с ограниченной ответственностью "Бакчартеплосети" | АО "Томскэнергосбыт" | Котельная школы (с.Большая Галка) | Томская область, Бакчарский район, с. Большая Галка, Центральная ул., д. 28, стр.2 | III | 21.8 | ПАО "Россети Томск" Центральные сети | ПС Бакчар -> Ф. яч.16 -> ТП БР-16-9 | да (акт от 05.10.2017) | котельная школы с.Большая Галка | 17.5 | ПС Бакчар -> Ф. яч.16 -> ТП БР-16-9 | освещение | 0.5 | ПС Бакчар -> Ф. яч.16 -> ТП БР-16-9
2.1090 | Общество с ограниченной ответственностью "Бакчартеплосети" | АО "Томскэнергосбыт" | Котельная школы (с.Вавиловка) | Томская область, Бакчарский район, д. Вавиловка, пер. Садовый, д. 3 | III | 26.2 | ПАО "Россети Томск" Центральные сети | ПС Бакчар -> Ф. яч.9 -> ТП БР-9-9 | да (акт от 05.10.2017) | котельная школы д.Вавиловка | 17.5 | ПС Бакчар -> Ф. яч.9 -> ТП БР-9-9 | освещение | 0.5 | ПС Бакчар -> Ф. яч.9 -> ТП БР-9-9
2.1091 | Общество с ограниченной ответственностью "Бакчартеплосети" | АО "Томскэнергосбыт" | Котельная ДК (с.Высокий Яр) | Томская область, Бакчарский район, с. Высокий Яр, Центральная ул., д. 26, стр.1 | III(II) | 23.5 | ПАО "Россети Томск" Центральные сети | Высокий Яр -> Ф. яч.12 -> ТП ВЯ-12-2 | да (акт от 05.10.2017) | котельная ДК с. Высокий Яр | 15 | Высокий Яр -> Ф. яч.12 -> ТП ВЯ-12-2 | освещение | 0.5 | Высокий Яр -> Ф. яч.12 -> ТП ВЯ-12-2
2.1092 | Общество с ограниченной ответственностью "Бакчартеплосети" | АО "Томскэнергосбыт" | Котельная школы (с.Плотниково) | Томская область, Бакчарский район, п. Плотниково, Школьная ул., д. 1, стр.1 | III | 21 | ПАО "Россети Томск" Центральные сети | Плотниково -> Ф. Яч.9 -> ТП ПЛ-9-1 | да (акт от 05.10.2017) | котельная школы п.Плотниково | 13 | Плотниково -> Ф. Яч.9 -> ТП ПЛ-9-1 | освещение | 0.5 | Плотниково -> Ф. Яч.9 -> ТП ПЛ-9-1
2.1093 | Общество с ограниченной ответственностью "Бакчартеплосети" | АО "Томскэнергосбыт" | Котельная школы (с.Поротниково) | Томская область, Бакчарский район, с. Поротниково, ул. Воинов Интернационалистов, д. 7, Строение 1 | III | 30.5 | ПАО "Россети Томск" Центральные сети | Поротниково -> Ф. яч.3 -> ТП ПВ-3-6 | да (акт от 05.10.2017) | котельная школы с.Поротниково | 13 | Поротниково -> Ф. яч.3 -> ТП ПВ-3-6 | освещение | 0.5 | Поротниково -> Ф. яч.3 -> ТП ПВ-3-6
2.1094 | Общество с ограниченной ответственностью "Бакчартеплосети" | АО "Томскэнергосбыт" | Водонапорная башня | Томская область, Бакчарский район, с. Бакчар, ул. Весенняя, д. 31а | III | 7.1 | ПАО "Россети Томск" Центральные сети | ПС Бакчар -> ТП БР-11-7 | нет | - | - | - | - | - | -
2.1095 | Администрация Поротниковского сельского поселения Бакчарского района Томской области | АО "Томскэнергосбыт" | Станция подготовки питьевой воды для хозяйственно-бытовых нужд "Гейзер ТМ-0,5" | Томская область, Бакчарский район, с. Поротниково, ул. Советская, д. 19 | III | 8 | ПАО "Россети Томск" Центральные сети | Поротниково -> Ф. яч.3 -> ТП ПВ-3-5 | нет | - | - | - | - | - | -
2.1096 | Администрация Поротниковского сельского поселения Бакчарского района Томской области | АО "Томскэнергосбыт" | Водонапорная башня | Томская область, Бакчарский район, с. Поротниково, 400 м северной стороны от ул.Молодежная, №1 | III | 10 | ПАО "Россети Томск" Центральные сети | Поротниково -> Ф. яч.3 -> ТП ПВ-3-3 | нет | - | - | - | - | - | -
2.1097 | Муниципальное казенное учреждение Администрация Парбигского сельского поселения Бакчарского района Томской области | АО "Томскэнергосбыт" | Станция водоочистки | Томская область, Бакчарский район, с. Парбиг, пер. Озерный, д. 7 | III | 6 | ПАО "Россети Томск" Центральные сети | Парбиг -> Ф. яч.18 -> ТП ПГ-18-7 | нет | - | - | - | - | - | -
2.1098 | Администрация Плотниковского сельского поселения | АО "Томскэнергосбыт" | Станция подготовки воды для хозяйственно-питьевых нужд "Гейзер ТМ-1,5" | Томская область, Бакчарский район, п. Плотниково, ул. Школьная | III | 6 | ПАО "Россети Томск" Центральные сети | Плотниково -> Ф. яч.8 -> ТП ПЛ-8-1 | нет | - | - | - | - | - | -
2.1099 | Администрация Бакчарского сельского поселения | АО "Томскэнергосбыт" | Станция водоподготовки | Томская область, Бакчарский район, с. Бакчар, ул. Хомутского, д. 47 | II | 30.5 | ПАО "Россети Томск" Центральные сети | ПС Бакчар -> Ф. яч.13 -> ТП БР-13-16 | нет | - | - | - | - | - | -
2.1100 | Администрация Бакчарского сельского поселения | АО "Томскэнергосбыт" | Водонапорная башня с. Бакчар | Томская область, Бакчарский район, с. Бакчар, п. Кирзавод, д.12 | III | 7.1 | ПАО "Россети Томск" Центральные сети | данные отсутствуют | нет | - | - | - | - | - | -
2.1101 | Муниципальное унитарное предприятие "ЖКХ Березовское" | МУП "ЖКХ Березовское" | Станция водоподготовки "Гейзер" | Томская область, Каргасокский район, п.Старая Березовка, Центральная ул. 1 | II | н/д | МУП "ЖКХ Березовское" | ДЭС п. Старая Березовка | нет | - | - | - | - | - | -
2.1102 | Муниципальное унитарное предприятие "ЖКХ Тымское" | МУП "ЖКХ Тымское" | Водонапорная башня | Томская область, Каргасокский район, п.Тымск, ул. Школьная | II | н/д | МУП "ЖКХ Тымское" | ДЭС с. Тымск | нет | - | - | - | - | - | -
2.1103 | Муниципальное унитарное предприятие "ЖКХ Сосновское" | МУП "ЖКХ Сосновское" | Водонапорная башня | Томская область, Каргасокский район, п. Сосновка, ул. Школьная, 13А | III | 6 | МУП "ЖКХ Сосновское" | ДЭС с. Сосновское, ВЭЛ-0,4 Фидер №2 ТП №2 опора № 6/1 | нет | - | - | - | - | - | -
2.1104 | Муниципальное унитарное предприятие "ЖКХ Сосновское" | МУП "ЖКХ Сосновское" | Водонапорная башня | Томская область, Каргасокский район, п.Сосновка, ул. Молодежная, д. 19 | III | н/д | МУП "ЖКХ Сосновское" | ДЭС с. Сосновское | нет | - | - | - | - | - | -
2.1105 | Муниципальное унитарное предприятие "ЖКХ Сосновское" | МУП "ЖКХ Сосновское" | Водоподготовка "Гейзер" | Томская область, Каргасокский район, п.Сосновка, ул. Школьная, д. 13Б | II | н/д | МУП "ЖКХ Сосновское" | ДЭС с. Сосновское | нет | - | - | - | - | - | -
2.1106 | Общество с ограниченной ответственностью "Кожевниковский Водоканал" | АО "Томскэнергосбыт" | Артезианская скважина, водонапорная башня | Томская область, Кожевниковский район, с. Кожевниково, ул. 8 Марта, д. 3 | III | 8 | ПАО "Россети Томск" Центральные сети | ПС Кожевниково -> Ф. Яч.2 -> ТП КЖ-2-14 -> Ф. ф.1 -> оп.ВЛОп.25 | нет | - | - | - | - | - | -
2.1107 | Общество с ограниченной ответственностью "Кожевниковский Водоканал" | АО "Томскэнергосбыт" | Артезианская скважина, водонапорная башня | Томская область, Кожевниковский район, с. Кожевниково, ул. Красноармейская, д. 36 (д.37а) | III | 6.3 | ПАО "Россети Томск" Центральные сети | ПС Кожевниково -> Ф. Яч.2 -> ТП КЖ-2-15 -> Ф. ф.1 -> оп.ВЛоп.6 | нет | - | - | - | - | - | -
2.1108 | Общество с ограниченной ответственностью "Кожевниковский Водоканал" | АО "Томскэнергосбыт" | Две артезианских скважины | Томская область, Кожевниковский район, с. Кожевниково, ул. Гагарина, д. 30а | III | 24 | ПАО "Россети Томск" Центральные сети | ПС Кожевниково -> Ф. Яч.3 -> ТП КЖ-3-1 -> Ф. ф.2 | нет | - | - | - | - | - | -
2.1109 | Общество с ограниченной ответственностью "Кожевниковский Водоканал" | АО "Томскэнергосбыт" | Артезианская скважина | Томская область, Кожевниковский район, с. Кожевниково, пер. Южный, д. 4а | III | 12.8 | ПАО "Россети Томск" Центральные сети | ПС Кожевниково -> Ф. Яч.7 -> ТП КЖ-7-9 -> Ф. ф.1 -> оп.ВЛОп.10 | нет | - | - | - | - | - | -
2.1110 | Общество с ограниченной ответственностью "Кожевниковский Водоканал" | АО "Томскэнергосбыт" | Две артезианских скважины, водонапорная башня | Томская область, Кожевниковский район, с. Кожевниково, ул. Гагарина, д. 14а | III | 23.9 | ПАО "Россети Томск" Центральные сети | ПС Кожевниково -> ТП КЖ-7-10 | нет | - | - | - | - | - | -
2.1111 | Общество с ограниченной ответственностью "Кожевниковский Водоканал" | АО "Томскэнергосбыт" | КНС №1 | Томская область, Кожевниковский район, с. Кожевниково, ул. Гагарина, д. 14г | III | 23.5 | ПАО "Россети Томск" Центральные сети | ПС Кожевниково -> Ф. Яч.7 -> ТП КЖ-7-10 -> Ф. ф.12 | нет | - | - | - | - | - | -
2.1112 | Общество с ограниченной ответственностью "Кожевниковский Водоканал" | АО "Томскэнергосбыт" | Артезианская скважина, водонапорная башня | Томская область, Кожевниковский район, с. Кожевниково, ул. Кирова, д. 54 (58б) | III | 8 | ПАО "Россети Томск" Центральные сети | ПС Кожевниково -> Ф. Яч.7 -> ТП КЖ-7-14 -> Ф. ф. 4 -> оп.ВЛОп.10 | нет | - | - | - | - | - | -
2.1113 | Общество с ограниченной ответственностью "Кожевниковский Водоканал" | АО "Томскэнергосбыт" | КНС №2 | Томская область, Кожевниковский район, с. Кожевниково, пер. Первомайский, д. 23в | II | 16.2 | ПАО "Россети Томск" Центральные сети | ПС Кожевниково -> Ф. Яч.18 -> ТП КЖ-18-4 -> Ф. ф.4 | нет | - | - | - | - | - | -
2.1114 | Общество с ограниченной ответственностью "Кожевниковский Водоканал" | АО "Томскэнергосбыт" | Две артезианские скважины, водонапорная башня | Томская область, Кожевниковский район, с. Кожевниково, пер. Дзержинского, д. 7а, 7г | III | 7 | ПАО "Россети Томск" Центральные сети | ПС Кожевниково -> Ф. Яч.2 -> ТП КЖ-2-2 -> Ф. ф.4 -> оп.ВЛОп.2 | нет | - | - | - | - | - | -
2.1115 | Общество с ограниченной ответственностью "Кожевниковский Водоканал" | АО "Томскэнергосбыт" | Станция химводоочистки | Томская область, Кожевниковский район, с. Кожевниково, ул. Октябрьская | III | 17 | ПАО "Россети Томск" Центральные сети | ПС Кожевниково -> Ф. Яч.7 -> ТП КЖ-7-5 -> Ф. ф.4 | нет | - | - | - | - | - | -
2.1116 | Общество с ограниченной ответственностью "Кожевниковский Водоканал" | АО "Томскэнергосбыт" | Водонапорная башня | Томская область, Кожевниковский район, с. Кожевниково, ул. Гагарина, д.30а | III | 46.6 | ПАО "Россети Томск" Центральные сети | ПС Кожевниково, ТП КЖ-3-16 | нет | - | - | - | - | - | -
2.1117 | Общество с ограниченной ответственностью "Кожевниковский Водоканал" | АО "Томскэнергосбыт" | Водонапорная башня | Томская область, Кожевниковский район, с. Кожевниково, ул. Ленина, д. 51 | III | 15 | ПАО "Россети Томск" Центральные сети | ПС Кожевниково -> Ф. яч.4 -> ТП КЖ-4-28 | нет | - | - | - | - | - | -
2.1118 | Индивидуальный предприниматель Никитас Виталий Владимирович | АО "Томскэнергосбыт" | Очистные сооружения (ввода 1,2) | Томская область, Кожевниковский район, с. Кожевниково, Гагарина ул., д.2б | III | 320 | ПАО "Россети Томск" Центральные сети | ПС Кожевниково -> Ф. ф.4 -> ТП 10/0,4кВ для электроснабжения торгового центра (д. 1711) | нет | - | - | - | - | - | -
2.1119 | Администрация Кожевниковского сельского поселения | АО "Томскэнергосбыт" | Общежитие, мод.котельная, быт | Томская область, Кожевниковский район, с. Кожевниково, Кирова ул., д.1 | III | 50 | ПАО "Россети Томск" Центральные сети | ПС Кожевниково -> Ф. Яч.2 -> ТП КЖ-2-4 | нет | - | - | - | - | - | -
2.1120 | Администрация Кожевниковского сельского поселения | АО "Томскэнергосбыт" | Скважина | Томская область, Кожевниковский район, Киреевск с тер.северо-западная часть кадастр. кварт | III | 15.1 | ПАО "Россети Томск" Центральные сети | ПС Победа -> Ф. яч. ПБ-5 -> ТП ПБ-5-24 | нет | - | - | - | - | - | -
2.1121 | Администрация Кожевниковского сельского поселения | АО "Томскэнергосбыт" | Станция очистки воды | Томская область, Кожевниковский район, с. Кожевниково, Калинина ул., №62Б | III | 6 | ПАО "Россети Томск" Центральные сети | ПС Кожевниково -> ТП КЖ-2-2 | нет | - | - | - | - | - | -
2.1122 | Администрация Кожевниковского сельского поселения | АО "Томскэнергосбыт" | Станция очистки воды | Томская область, Кожевниковский район, с. Кожевниково, Титова ул., д. 12а | III | 6 | ПАО "Россети Томск" Центральные сети | ПС Кожевниково -> ТП КЖ-18-4 | нет | - | - | - | - | - | -
2.1123 | Кожевниковское районное муниципальное унитарное предприятие "Коммунальное ремонтно-строительное хозяйство" | АО "Томскэнергосбыт" | Котельная школы | Томская область, Кожевниковский район, с. Малиновка, Школьная ул., д. 13Б | III | 5.8 | ПАО "Россети Томск" Центральные сети | ПС Кожевниково -> Ф. Яч.11 -> ТП КД-11-4 | нет | - | - | - | - | - | -
2.1124 | Кожевниковское районное муниципальное унитарное предприятие "Коммунальное ремонтно-строительное хозяйство" | АО "Томскэнергосбыт" | Водонапорная башня №3 | Томская область, Кожевниковский район, д. Аптала, ул. Зеленая, 16 | III | 10 | ПАО "Россети Томск" Центральные сети | ПС-Ювала -> Ф. Яч.2 -> ТП ЮЛ-2-5 | да (акт б/н от 22.08.2017) | - | - | ПС-Ювала -> Ф. Яч.2 -> ТП ЮЛ-2-5 | - | - | ПС-Ювала -> Ф. Яч.2 -> ТП ЮЛ-2-5
2.1125 | Кожевниковское районное муниципальное унитарное предприятие "Коммунальное ремонтно-строительное хозяйство" | АО "Томскэнергосбыт" | Водонапорная башня №1 | Томская область, Кожевниковский район, д. Аптала, ул. Новая, №11а | III | 10 | ПАО "Россети Томск" Центральные сети | ПС-Ювала -> Ф. Яч.2 -> ТП ЮЛ-2-20 | да (акт б/н от 22.08.2017) | - | - | ПС-Ювала -> Ф. Яч.2 -> ТП ЮЛ-2-20 | - | - | ПС-Ювала -> Ф. Яч.2 -> ТП ЮЛ-2-20
2.1126 | Кожевниковское районное муниципальное унитарное предприятие "Коммунальное ремонтно-строительное хозяйство" | АО "Томскэнергосбыт" | Водонапорная башня №2 | Томская область, Кожевниковский район, д. Аптала, ул. Садовая, №12А | III | 6.6 | ПАО "Россети Томск" Центральные сети | ПС-Ювала -> Ф. Яч.2 -> ТП ЮЛ-2-20 | да (акт б/н от 22.08.2017) | - | - | ПС-Ювала -> Ф. Яч.2 -> ТП ЮЛ-2-20 | - | - | ПС-Ювала -> Ф. Яч.2 -> ТП ЮЛ-2-20
2.1127 | Кожевниковское районное муниципальное унитарное предприятие "Коммунальное ремонтно-строительное хозяйство" | АО "Томскэнергосбыт" | Водонапорная башня | Томская область, Кожевниковский район, д. Аркадьево, ул. Дорожная, №1А | III | 10 | ПАО "Россети Томск" Центральные сети | ПС Кожевниково -> Ф. Яч.6 -> ТП КЖ-6-29 | да (акт б/н от 22.08.2017) | - | - | ПС Кожевниково -> Ф. Яч.6 -> ТП КЖ-6-29 | - | - | ПС Кожевниково -> Ф. Яч.6 -> ТП КЖ-6-29
2.1128 | Кожевниковское районное муниципальное унитарное предприятие "Коммунальное ремонтно-строительное хозяйство" | АО "Томскэнергосбыт" | Водонапорная башня | Томская область, Кожевниковский район, с. Базой, ул. Советская, №8а | III | 10 | ПАО "Россети Томск" Центральные сети | ПС Чилино -> Ф. Яч.8 -> ТП ЧЛ-8-7 | да (акт б/н от 22.08.2017) | - | - | ПС Чилино -> Ф. Яч.8 -> ТП ЧЛ-8-7 | - | - | ПС Чилино -> Ф. Яч.8 -> ТП ЧЛ-8-7
2.1129 | Кожевниковское районное муниципальное унитарное предприятие "Коммунальное ремонтно-строительное хозяйство" | АО "Томскэнергосбыт" | Водонапорная башня | Томская область, Кожевниковский район, с. Батурино, ул. Октябрьская, №1г (ул. Березовая) | III | 10 | ПАО "Россети Томск" Центральные сети | ПС Чилино -> Ф. Яч.7 -> ТП ЧЛ-7-6 | да (акт б/н от 22.08.2017) | - | - | ПС Чилино -> Ф. Яч.7 -> ТП ЧЛ-7-6 | - | - | ПС Чилино -> Ф. Яч.7 -> ТП ЧЛ-7-6
2.1130 | Кожевниковское районное муниципальное унитарное предприятие "Коммунальное ремонтно-строительное хозяйство" | АО "Томскэнергосбыт" | Водонапорная башня №1 | Томская область, Кожевниковский район, д. Борзуновка, ул. Гагарина, д. 77а | III | 10 | ПАО "Россети Томск" Центральные сети | ПС Кожевниково -> Ф. Яч.17 -> ТП КД-17-5 | да (акт б/н от 22.08.2017) | - | - | ПС Кожевниково -> Ф. Яч.17 -> ТП КД-17-5 | - | - | ПС Кожевниково -> Ф. Яч.17 -> ТП КД-17-5
2.1131 | Кожевниковское районное муниципальное унитарное предприятие "Коммунальное ремонтно-строительное хозяйство" | АО "Томскэнергосбыт" | Водонапорная башня №2 | Томская область, Кожевниковский район, д. Борзуновка, ул. Молодежная, , д. 18а | III | 10 | ПАО "Россети Томск" Центральные сети | ПС Кожевниково -> Ф. Яч.17 -> ТП КД-17-10 | да (акт б/н от 22.08.2017) | - | - | ПС Кожевниково -> Ф. Яч.17 -> ТП КД-17-10 | - | - | ПС Кожевниково -> Ф. Яч.17 -> ТП КД-17-10
2.1132 | Кожевниковское районное муниципальное унитарное предприятие "Коммунальное ремонтно-строительное хозяйство" | АО "Томскэнергосбыт" | Угольная котельная | Томская область, Кожевниковский район, д. Борзуновка, Гагарина ул., 27а | III | н/д | ПАО "Россети Томск" Центральные сети | ПС Кожевниково | нет | - | - | - | - | - | -
2.1133 | Кожевниковское районное муниципальное унитарное предприятие "Коммунальное ремонтно-строительное хозяйство" | АО "Томскэнергосбыт" | Угольная котельная | Томская область, Кожевниковский район, с.Киреевск, ул. Карла Маркса, д. 42а | III | н/д | ПАО "Россети Томск" Центральные сети | ПС Победа | нет | - | - | - | - | - | -
2.1134 | Кожевниковское районное муниципальное унитарное предприятие "Коммунальное ремонтно-строительное хозяйство" | АО "Томскэнергосбыт" | Газовая котельная | Томская область, Кожевниковский район, с.Кожевниково, ул. Кирова, д. 13в | II | 27.8 | ПАО "Россети Томск" Центральные сети | ПС Кожевниково -> Ф. Яч.7 -> ТП КЖ-7-9 | нет | - | - | - | - | - | -
2.1135 | Кожевниковское районное муниципальное унитарное предприятие "Коммунальное ремонтно-строительное хозяйство" | АО "Томскэнергосбыт" | Водонапорная башня | Томская область, Кожевниковский район, д. Верхняя Уртамка, ул. Заречная, д. 34а | III | 10 | ПАО "Россети Томск" Центральные сети | ПС Кожевниково -> Ф. Яч.17 -> ТП КД-17-3 | да (акт б/н от 22.08.2017) | - | - | ПС Кожевниково -> Ф. Яч.17 -> ТП КД-17-3 | - | - | ПС Кожевниково -> Ф. Яч.17 -> ТП КД-17-3
2.1136 | Кожевниковское районное муниципальное унитарное предприятие "Коммунальное ремонтно-строительное хозяйство" | АО "Томскэнергосбыт" | Водонапорная башня | Томская область, Кожевниковский район, д. Волкодаевка, ул. Комсомольская, д. 12 | III | 10 | ПАО "Россети Томск" Центральные сети | ПС Чилино -> Ф. Яч.9 -> ТП ЧЛ-9-7 | да (акт б/н от 22.08.2017) | - | - | ПС Чилино -> Ф. Яч.9 -> ТП ЧЛ-9-7 | - | - | ПС Чилино -> Ф. Яч.9 -> ТП ЧЛ-9-7
2.1137 | Кожевниковское районное муниципальное унитарное предприятие "Коммунальное ремонтно-строительное хозяйство" | АО "Томскэнергосбыт" | Скважина №1 | Томская область, Кожевниковский район, с. Вороново, ул. Уткина, №2а | III | 10 | ПАО "Россети Томск" Центральные сети | ПС Вороново -> Ф. Яч.3 -> ТП ВР-3-7 | да (акт б/н от 22.08.2017) | - | - | ПС Вороново -> Ф. Яч.3 -> ТП ВР-3-7 | - | - | ПС Вороново -> Ф. Яч.3 -> ТП ВР-3-7
2.1138 | Кожевниковское районное муниципальное унитарное предприятие "Коммунальное ремонтно-строительное хозяйство" | АО "Томскэнергосбыт" | Скважина №2 | Томская область, Кожевниковский район, с. Вороново, ул. Советская, №48а | III | 10 | ПАО "Россети Томск" Центральные сети | ПС Вороново -> Ф. Яч.7 -> ТП ВР-7-16 | да (акт б/н от 22.08.2017) | - | - | ПС Вороново -> Ф. Яч.7 -> ТП ВР-7-16 | - | - | ПС Вороново -> Ф. Яч.7 -> ТП ВР-7-16
2.1139 | Кожевниковское районное муниципальное унитарное предприятие "Коммунальное ремонтно-строительное хозяйство" | АО "Томскэнергосбыт" | Водонапорная башня | Томская область, Кожевниковский район, с. Вороново, ул. 2 Пятилетка, №11а | III | 10 | ПАО "Россети Томск" Центральные сети | ПС Вороново -> Ф. Яч.12 -> ТП ВР-12-3 | да (акт б/н от 22.08.2017) | - | - | ПС Вороново -> Ф. Яч.12 -> ТП ВР-12-3 | - | - | ПС Вороново -> Ф. Яч.12 -> ТП ВР-12-3
2.1140 | Кожевниковское районное муниципальное унитарное предприятие "Коммунальное ремонтно-строительное хозяйство" | АО "Томскэнергосбыт" | Водонапорная башня | Томская область, Кожевниковский район, с. Десятово, ул. Заречная, №33 | III | 10 | ПАО "Россети Томск" Центральные сети | ПС Кожевниково -> Ф. яч.20 -> ТП КЖ-20-3 | да (акт б/н от 22.08.2017) | - | - | ПС Кожевниково -> Ф. яч.20 -> ТП КЖ-20-3 | - | - | ПС Кожевниково -> Ф. яч.20 -> ТП КЖ-20-3
2.1141 | Кожевниковское районное муниципальное унитарное предприятие "Коммунальное ремонтно-строительное хозяйство" | АО "Томскэнергосбыт" | Водонапорная башня | Томская область, Кожевниковский район, с. Десятово, ул. Зеленая, №20 | III | 10 | ПАО "Россети Томск" Центральные сети | ПС Кожевниково -> Ф. яч.20 -> ТП КЖ-20-8 | да (акт б/н от 22.08.2017) | - | - | ПС Кожевниково -> Ф. яч.20 -> ТП КЖ-20-8 | - | - | ПС Кожевниково -> Ф. яч.20 -> ТП КЖ-20-8
2.1142 | Кожевниковское районное муниципальное унитарное предприятие "Коммунальное ремонтно-строительное хозяйство" | АО "Томскэнергосбыт" | Водонапорная башня | Томская область, Кожевниковский район, д. Екимово, ул. Новая Жизнь, д. 5а | III | 10 | ПАО "Россети Томск" Центральные сети | ПС Вороново -> Ф. Яч.5 -> ТП ВР-5-3 | да (акт б/н от 22.08.2017) | - | - | ПС Вороново -> Ф. Яч.5 -> ТП ВР-5-3 | - | - | ПС Вороново -> Ф. Яч.5 -> ТП ВР-5-3
2.1143 | Кожевниковское районное муниципальное унитарное предприятие "Коммунальное ремонтно-строительное хозяйство" | АО "Томскэнергосбыт" | Водонапорная башня | Томская область, Кожевниковский район, с. Елгай, пер. Школьный, №5 | III | 10 | ПАО "Россети Томск" Центральные сети | ПС-Ювала -> Ф. Яч.2 -> ТП ЮЛ-2-8 | да (акт б/н от 22.08.2017) | - | - | ПС-Ювала -> Ф. Яч.2 -> ТП ЮЛ-2-8 | - | - | ПС-Ювала -> Ф. Яч.2 -> ТП ЮЛ-2-8
2.1144 | Кожевниковское районное муниципальное унитарное предприятие "Коммунальное ремонтно-строительное хозяйство" | АО "Томскэнергосбыт" | Водонапорная башня | Томская область, Кожевниковский район, д. Еловка, ул. Центральная, д. 25а | III | 10 | ПАО "Россети Томск" Центральные сети | ПС Вороново -> Ф. Яч.5 -> ТП ВР-5-4 | да (акт б/н от 22.08.2017) | - | - | ПС Вороново -> Ф. Яч.5 -> ТП ВР-5-4 | - | - | ПС Вороново -> Ф. Яч.5 -> ТП ВР-5-4
2.1145 | Кожевниковское районное муниципальное унитарное предприятие "Коммунальное ремонтно-строительное хозяйство" | АО "Томскэнергосбыт" | Водонапорная башня | Томская область, Кожевниковский район, д. Ерестная, ул. Школьная, д.1а (ул. Первомайская) | III | 10 | ПАО "Россети Томск" Центральные сети | ПС Чилино -> Ф. Яч.9 -> ТП ЧЛ-9-1 | да (акт б/н от 22.08.2017) | - | - | ПС Чилино -> Ф. Яч.9 -> ТП ЧЛ-9-1 | - | - | ПС Чилино -> Ф. Яч.9 -> ТП ЧЛ-9-1
2.1146 | Кожевниковское районное муниципальное унитарное предприятие "Коммунальное ремонтно-строительное хозяйство" | АО "Томскэнергосбыт" | Водонапорная башня | Томская область, Кожевниковский район, д. Ерестная, ул. Строительная, д. 4а (ул. Первомайская) | III | 10 | ПАО "Россети Томск" Центральные сети | ПС Чилино -> Ф. Яч.9 -> ТП ЧЛ-9-3 | да (акт б/н от 22.08.2017) | - | - | ПС Чилино -> Ф. Яч.9 -> ТП ЧЛ-9-3 | - | - | ПС Чилино -> Ф. Яч.9 -> ТП ЧЛ-9-3
2.1147 | Кожевниковское районное муниципальное унитарное предприятие "Коммунальное ремонтно-строительное хозяйство" | АО "Томскэнергосбыт" | Водонапорная башня | Томская область, Кожевниковский район, д. Зайцево, ул. Школьная, д. 26-1а (пер. Светлый, д. 6) | III | 10 | ПАО "Россети Томск" Центральные сети | ПС-Ювала -> Ф. Яч.9 -> ТП ЮЛ-9-2 | да (акт б/н от 22.08.2017) | - | - | ПС-Ювала -> Ф. Яч.9 -> ТП ЮЛ-9-2 | - | - | ПС-Ювала -> Ф. Яч.9 -> ТП ЮЛ-9-2
2.1148 | Кожевниковское районное муниципальное унитарное предприятие "Коммунальное ремонтно-строительное хозяйство" | АО "Томскэнергосбыт" | Водонапорная башня | Томская область, Кожевниковский район, д. Красный Яр, ул. Комсомольская, д. 2а | III | 10 | ПАО "Россети Томск" Центральные сети | ПС Вороново -> Ф. Яч.14 -> ТП ВР-14-2 | да (акт б/н от 22.08.2017) | - | - | ПС Вороново -> Ф. Яч.14 -> ТП ВР-14-2 | - | - | ПС Вороново -> Ф. Яч.14 -> ТП ВР-14-2
2.1149 | Кожевниковское районное муниципальное унитарное предприятие "Коммунальное ремонтно-строительное хозяйство" | АО "Томскэнергосбыт" | Водонапорная башня №1 | Томская область, Кожевниковский район, с. Малиновка, ул. Новая, №14 | III | 10 | ПАО "Россети Томск" Центральные сети | ПС Кожевниково -> Ф. Яч.11 -> ТП КД-11-1 | да (акт б/н от 22.08.2017) | - | - | ПС Кожевниково -> Ф. Яч.11 -> ТП КД-11-1 | - | - | ПС Кожевниково -> Ф. Яч.11 -> ТП КД-11-1
2.1150 | Кожевниковское районное муниципальное унитарное предприятие "Коммунальное ремонтно-строительное хозяйство" | АО "Томскэнергосбыт" | Водонапорная башня №2 | Томская область, Кожевниковский район, с. Малиновка, ул. Школьная, №2а | III | 10 | ПАО "Россети Томск" Центральные сети | ПС Кожевниково -> Ф. Яч.11 -> ТП КД-11-2 | да (акт б/н от 22.08.2017) | - | - | ПС Кожевниково -> Ф. Яч.11 -> ТП КД-11-2 | - | - | ПС Кожевниково -> Ф. Яч.11 -> ТП КД-11-2
2.1151 | Кожевниковское районное муниципальное унитарное предприятие "Коммунальное ремонтно-строительное хозяйство" | АО "Томскэнергосбыт" | Водонапорная башня | Томская область, Кожевниковский район, д. Муллова, ул. Центральная, д.1 | III | 10 | ПАО "Россети Томск" Центральные сети | П-Дубровка -> Ф. Яч.12 -> ТП ПД-12-8 | да (акт б/н от 22.08.2017) | - | - | П-Дубровка -> Ф. Яч.12 -> ТП ПД-12-8 | - | - | П-Дубровка -> Ф. Яч.12 -> ТП ПД-12-8
2.1152 | Кожевниковское районное муниципальное унитарное предприятие "Коммунальное ремонтно-строительное хозяйство" | АО "Томскэнергосбыт" | Водонапорная башня | Томская область, Кожевниковский район, д. Новодубровка, ул. Чапаева, №6а (ул. Школьная) | III | 10 | ПАО "Россети Томск" Центральные сети | П-Дубровка -> Ф. Яч.12 -> ТП ПД-12-1 | да (акт б/н от 22.08.2017) | - | - | П-Дубровка -> Ф. Яч.12 -> ТП ПД-12-1 | - | - | П-Дубровка -> Ф. Яч.12 -> ТП ПД-12-1
2.1153 | Кожевниковское районное муниципальное унитарное предприятие "Коммунальное ремонтно-строительное хозяйство" | АО "Томскэнергосбыт" | Водонапорная башня | Томская область, Кожевниковский район, д. Новая Ювала, ул. М.Горького, №41а | III | 10 | ПАО "Россети Томск" Центральные сети | ПС-Ювала -> Ф. Яч.2 -> ТП ЮЛ-2-2 | да (акт б/н от 22.08.2017) | - | - | ПС-Ювала -> Ф. Яч.2 -> ТП ЮЛ-2-2 | - | - | ПС-Ювала -> Ф. Яч.2 -> ТП ЮЛ-2-2
2.1154 | Кожевниковское районное муниципальное унитарное предприятие "Коммунальное ремонтно-строительное хозяйство" | АО "Томскэнергосбыт" | Водонапорная башня | Томская область, Кожевниковский район, с. Новопокровка, ул. Садовая, №11 | III | 10 | ПАО "Россети Томск" Центральные сети | ПС Кожевниково -> Ф. Яч.6 -> ТП КЖ-6-3 | да (акт б/н от 22.08.2017) | - | - | ПС Кожевниково -> Ф. Яч.6 -> ТП КЖ-6-3 | - | - | ПС Кожевниково -> Ф. Яч.6 -> ТП КЖ-6-3
2.1155 | Кожевниковское районное муниципальное унитарное предприятие "Коммунальное ремонтно-строительное хозяйство" | АО "Томскэнергосбыт" | Водонапорная башня №1 | Томская область, Кожевниковский район, с. Новосергеевка, ул. Молодежная, д.19 (пер. Почтовый) | III | 10 | ПАО "Россети Томск" Центральные сети | ПС Кожевниково -> Ф. Яч.15 -> ТП КД-15-3 | да (акт б/н от 22.08.2017) | - | - | ПС Кожевниково -> Ф. Яч.15 -> ТП КД-15-3 | - | - | ПС Кожевниково -> Ф. Яч.15 -> ТП КД-15-3
2.1156 | Кожевниковское районное муниципальное унитарное предприятие "Коммунальное ремонтно-строительное хозяйство" | АО "Томскэнергосбыт" | Водонапорная башня №2 | Томская область, Кожевниковский район, с. Новосергеевка, ул. Молодежная, д. 6/3 (пер. Почтовый) | III | 10 | ПАО "Россети Томск" Центральные сети | ПС Кожевниково -> Ф. Яч.15 -> ТП КД-15-5 | да (акт б/н от 22.08.2017) | - | - | ПС Кожевниково -> Ф. Яч.15 -> ТП КД-15-5 | - | - | ПС Кожевниково -> Ф. Яч.15 -> ТП КД-15-5
2.1157 | Кожевниковское районное муниципальное унитарное предприятие "Коммунальное ремонтно-строительное хозяйство" | АО "Томскэнергосбыт" | Водонапорная башня №1 | Томская область, Кожевниковский район, с. Осиновка, ул. Советская, №45а | III | 10 | ПАО "Россети Томск" Центральные сети | ПС Вороново -> Ф. Яч.7 -> ТП ВР-7-4 | да (акт б/н от 22.08.2017) | - | - | ПС Вороново -> Ф. Яч.7 -> ТП ВР-7-4 | - | - | ПС Вороново -> Ф. Яч.7 -> ТП ВР-7-4
2.1158 | Кожевниковское районное муниципальное унитарное предприятие "Коммунальное ремонтно-строительное хозяйство" | АО "Томскэнергосбыт" | Водонапорная башня | Томская область, Кожевниковский район, с. Осиновка, ул. Набережная, №1а | III | 10 | ПАО "Россети Томск" Центральные сети | ПС Вороново -> Ф. Яч.7 -> ТП ВР-7-4 -> Ф. ф.2 -> оп.ВЛоп.20 -> ГРЩВ/башня №2 дог.1083 | да (акт б/н от 22.08.2017) | - | - | ПС Вороново -> Ф. Яч.7 -> ТП ВР-7-4 -> Ф. ф.2 -> оп.ВЛоп.20 -> ГРЩВ/башня №2 дог.1083 | - | - | ПС Вороново -> Ф. Яч.7 -> ТП ВР-7-4 -> Ф. ф.2 -> оп.ВЛоп.20 -> ГРЩВ/башня №2 дог.1083
2.1159 | Кожевниковское районное муниципальное унитарное предприятие "Коммунальное ремонтно-строительное хозяйство" | АО "Томскэнергосбыт" | Водонапорная башня | Томская область, Кожевниковский район, с. Осиновка, ул. Советская, №59а | III | 10 | ПАО "Россети Томск" Центральные сети | ПС Вороново -> Ф. Яч.7 -> ТП ВР-7-5 | да (акт б/н от 22.08.2017) | - | - | ПС Вороново -> Ф. Яч.7 -> ТП ВР-7-5 | - | - | ПС Вороново -> Ф. Яч.7 -> ТП ВР-7-5
2.1160 | Кожевниковское районное муниципальное унитарное предприятие "Коммунальное ремонтно-строительное хозяйство" | АО "Томскэнергосбыт" | Водокачка №1 | Томская область, Кожевниковский район, с. Песочнодубровка, ул. Советская, №57а | III | 10 | ПАО "Россети Томск" Центральные сети | ТП ПД-10-4 -> Ф. ф.3 -> оп.ВЛОп.11 -> ГРЩВ/качка 1 дог.1083 | да (акт б/н от 22.08.2017) | - | - | ТП ПД-10-4 -> Ф. ф.3 -> оп.ВЛОп.11 -> ГРЩВ/качка 1 дог.1083 | - | - | ТП ПД-10-4 -> Ф. ф.3 -> оп.ВЛОп.11 -> ГРЩВ/качка 1 дог.1083
2.1161 | Кожевниковское районное муниципальное унитарное предприятие "Коммунальное ремонтно-строительное хозяйство" | АО "Томскэнергосбыт" | Водокачка №2 | Томская область, Кожевниковский район, с. Песочнодубровка, ул. Молодежная, №26 | III | 10 | ПАО "Россети Томск" Центральные сети | ТП ПД-10-4 -> Ф. ф.5 -> оп.ВЛоп.63 -> ГРЩВ/качка 2 дог.1083 | да (акт б/н от 22.08.2017) | - | - | ТП ПД-10-4 -> Ф. ф.5 -> оп.ВЛоп.63 -> ГРЩВ/качка 2 дог.1083 | - | - | ТП ПД-10-4 -> Ф. ф.5 -> оп.ВЛоп.63 -> ГРЩВ/качка 2 дог.1083
2.1162 | Кожевниковское районное муниципальное унитарное предприятие "Коммунальное ремонтно-строительное хозяйство" | АО "Томскэнергосбыт" | Водонапорная башня | Томская область, Кожевниковский район, д. Сафроновка, ул. Заречная, №6а | III | 10 | ПАО "Россети Томск" Центральные сети | ТП КЖ-20-4 -> Ф. ф.2 -> оп.ВЛОп.3 -> ГРЩВ/качка №1 КРМУП "Комремстройхоз" дог.1083 | нет | - | - | - | - | - | -
2.1163 | Кожевниковское районное муниципальное унитарное предприятие "Коммунальное ремонтно-строительное хозяйство" | АО "Томскэнергосбыт" | Водонапорная башня | Томская область, Кожевниковский район, д. Сафроновка, ул. Молодежная, №10 | III | 10 | ПАО "Россети Томск" Центральные сети | ТП КЖ-20-15 -> Ф. ф.1 -> оп.ВЛОп.10 -> ГРЩВ/качка №2 дог.1083 | нет | - | - | - | - | - | -
2.1164 | Кожевниковское районное муниципальное унитарное предприятие "Коммунальное ремонтно-строительное хозяйство" | АО "Томскэнергосбыт" | Водонапорная башня №1 | Томская область, Кожевниковский район, с. Старая Ювала, ул. Октябрьская, д. 1а | III | 10 | ПАО "Россети Томск" Центральные сети | ТП ЮЛ-6-1 -> Ф. ф.2 -> оп.ВЛОп.17 -> ГРЩВ/качка дог.1083 | да (реквизиты отсутствуют) | - | - | ТП ЮЛ-6-1 -> Ф. ф.2 -> оп.ВЛОп.17 -> ГРЩВ/качка дог.1083 | - | - | ТП ЮЛ-6-1 -> Ф. ф.2 -> оп.ВЛОп.17 -> ГРЩВ/качка дог.1083
2.1165 | Кожевниковское районное муниципальное унитарное предприятие "Коммунальное ремонтно-строительное хозяйство" | АО "Томскэнергосбыт" | Водонапорная башня №2 | Томская область, Кожевниковский район, с. Старая Ювала, ул. Ленина, д. 88а | III | 10 | ПАО "Россети Томск" Центральные сети | ТП ЮЛ-7-9 -> Ф. ф.1 -> оп.ВЛОп.9 -> ГРЩВ/башня дог.1083 | да (реквизиты отсутствуют) | - | - | ТП ЮЛ-7-9 -> Ф. ф.1 -> оп.ВЛОп.9 -> ГРЩВ/башня дог.1083 | - | - | ТП ЮЛ-7-9 -> Ф. ф.1 -> оп.ВЛОп.9 -> ГРЩВ/башня дог.1083
2.1166 | Кожевниковское районное муниципальное унитарное предприятие "Коммунальное ремонтно-строительное хозяйство" | АО "Томскэнергосбыт" | Водонапорная башня №3 | Томская область, Кожевниковский район, с. Старая Ювала, ул. Ульяновская, д. 38 | III | 10 | ПАО "Россети Томск" Центральные сети | ТП ЮЛ-12-5 -> Ф. ф.1 -> оп.ВЛОп.19 -> ГРЩВ/башня №3 дог.1083 | да (реквизиты отсутствуют) | - | - | ТП ЮЛ-12-5 -> Ф. ф.1 -> оп.ВЛОп.19 -> ГРЩВ/башня №3 дог.1083 | - | - | ТП ЮЛ-12-5 -> Ф. ф.1 -> оп.ВЛОп.19 -> ГРЩВ/башня №3 дог.1083
2.1167 | Кожевниковское районное муниципальное унитарное предприятие "Коммунальное ремонтно-строительное хозяйство" | АО "Томскэнергосбыт" | Водонапорная башня | Томская область, Кожевниковский район, с. Тека, ул. Садовая, №2а | III | 10 | ПАО "Россети Томск" Центральные сети | ПС Кожевниково -> Ф. Яч.3 -> ТП КЖ-3-4 -> Ф. ф.4 -> оп.ВЛОп.31 -> ГРЩВ/башня дог.1083 | да (акт б/н от 22.08.2017) | - | - | ПС Кожевниково -> Ф. Яч.3 -> ТП КЖ-3-4 -> Ф. ф.4 -> оп.ВЛОп.31 -> ГРЩВ/башня дог.1083 | - | - | ПС Кожевниково -> Ф. Яч.3 -> ТП КЖ-3-4 -> Ф. ф.4 -> оп.ВЛОп.31 -> ГРЩВ/башня дог.1083
2.1168 | Кожевниковское районное муниципальное унитарное предприятие "Коммунальное ремонтно-строительное хозяйство" | АО "Томскэнергосбыт" | Водонапорная башня №2 | Томская область, Кожевниковский район, с. Тека, пер. Школьный, №4а | III | 10 | ПАО "Россети Томск" Центральные сети | ПС Кожевниково -> Ф. Яч.3 -> ТП КЖ-3-6 -> Ф. ф.3 -> оп.ВЛОп.17 -> ГРЩВ/башня дог.1083 | да (акт б/н от 22.08.2017) | - | - | ПС Кожевниково -> Ф. Яч.3 -> ТП КЖ-3-6 -> Ф. ф.3 -> оп.ВЛОп.17 -> ГРЩВ/башня дог.1083 | - | - | ПС Кожевниково -> Ф. Яч.3 -> ТП КЖ-3-6 -> Ф. ф.3 -> оп.ВЛОп.17 -> ГРЩВ/башня дог.1083
2.1169 | Кожевниковское районное муниципальное унитарное предприятие "Коммунальное ремонтно-строительное хозяйство" | АО "Томскэнергосбыт" | Водокачка №1 | Томская область, Кожевниковский район, д. Терсалгай, ул. 8 Марта, д. 12 | III | 10 | ПАО "Россети Томск" Центральные сети | ТП ЮЛ-13-5 -> Ф. ф.2 -> оп.ВЛОп.31 -> ГРЩводокачка дог.1083 | да (акт б/н от 22.08.2017) | - | - | ТП ЮЛ-13-5 -> Ф. ф.2 -> оп.ВЛОп.31 -> ГРЩводокачка дог.1083 | - | - | ТП ЮЛ-13-5 -> Ф. ф.2 -> оп.ВЛОп.31 -> ГРЩводокачка дог.1083
2.1170 | Кожевниковское районное муниципальное унитарное предприятие "Коммунальное ремонтно-строительное хозяйство" | АО "Томскэнергосбыт" | Водокачка №2 | Томская область, Кожевниковский район, д. Терсалгай, ул. Сибирская, №35а | III | 10 | ПАО "Россети Томск" Центральные сети | ТП ЮЛ-13-5 -> Ф. ф.3 -> оп.ВЛОп.19 -> ГРЩводокачка 2 дог.1083 | да (акт б/н от 22.08.2017) | - | - | ТП ЮЛ-13-5 -> Ф. ф.3 -> оп.ВЛОп.19 -> ГРЩводокачка 2 дог.1083 | - | - | ТП ЮЛ-13-5 -> Ф. ф.3 -> оп.ВЛОп.19 -> ГРЩводокачка 2 дог.1083
2.1171 | Кожевниковское районное муниципальное унитарное предприятие "Коммунальное ремонтно-строительное хозяйство" | АО "Томскэнергосбыт" | Водонапорная башня №2 | Томская область, Кожевниковский район, с. Уртам, ул. Пушкина, д. 13а | III | 10 | ПАО "Россети Томск" Центральные сети | ПС Уртам -> ГРЩУР-4 -> ТП УР-4-4 -> Ф. ф.1 -> оп.ВЛоп.29 -> ГРЩВ/башня №2 дог.1083 | да (акт б/н от 22.08.2017) | - | - | ПС Уртам -> ГРЩУР-4 -> ТП УР-4-4 -> Ф. ф.1 -> оп.ВЛоп.29 -> ГРЩВ/башня №2 дог.1083 | - | - | ПС Уртам -> ГРЩУР-4 -> ТП УР-4-4 -> Ф. ф.1 -> оп.ВЛоп.29 -> ГРЩВ/башня №2 дог.1083
2.1172 | Кожевниковское районное муниципальное унитарное предприятие "Коммунальное ремонтно-строительное хозяйство" | АО "Томскэнергосбыт" | Водонапорная башня №3 | Томская область, Кожевниковский район, с. Уртам, ул. Кирова, д. 48, стр.4 | III | 10 | ПАО "Россети Томск" Центральные сети | ПС Уртам -> ГРЩУР-5 -> ТП УР-5-5 -> Ф. ф.5 -> ГРЩВ/башня №3 дог.1083 | да (акт б/н от 22.08.2017) | - | - | ПС Уртам -> ГРЩУР-5 -> ТП УР-5-5 -> Ф. ф.5 -> ГРЩВ/башня №3 дог.1083 | - | - | ПС Уртам -> ГРЩУР-5 -> ТП УР-5-5 -> Ф. ф.5 -> ГРЩВ/башня №3 дог.1083
2.1173 | Кожевниковское районное муниципальное унитарное предприятие "Коммунальное ремонтно-строительное хозяйство" | АО "Томскэнергосбыт" | Водонапорная башня | Томская область, Кожевниковский район, с. Хмелёвка, ул. Советская, №90а | III | 10.3 | ПАО "Россети Томск" Центральные сети | ТП ЮЛ-17-4 -> Ф. ф.1 -> оп.ВЛОп.19 -> ГРЩВ/башня дог.1083 | да (акт б/н от 22.08.2017) | - | - | ТП ЮЛ-17-4 -> Ф. ф.1 -> оп.ВЛОп.19 -> ГРЩВ/башня дог.1083 | - | - | ТП ЮЛ-17-4 -> Ф. ф.1 -> оп.ВЛОп.19 -> ГРЩВ/башня дог.1083
2.1174 | Кожевниковское районное муниципальное унитарное предприятие "Коммунальное ремонтно-строительное хозяйство" | АО "Томскэнергосбыт" | Водонапорная башня | Томская область, Кожевниковский район, с. Чилино, ул. Городок, д. 12а | III | 10 | ПАО "Россети Томск" Центральные сети | ПС Чилино -> Ф. Яч.2 -> ТП ЧЛ-2-4 -> Ф. ф.1 -> оп.ВЛОп.11 -> ГРЩВ/башня дог.1083 | да (акт б/н от 22.08.2017) | - | - | ПС Чилино -> Ф. Яч.2 -> ТП ЧЛ-2-4 -> Ф. ф.1 -> оп.ВЛОп.11 -> ГРЩВ/башня дог.1083 | - | - | ПС Чилино -> Ф. Яч.2 -> ТП ЧЛ-2-4 -> Ф. ф.1 -> оп.ВЛОп.11 -> ГРЩВ/башня дог.1083
2.1175 | Кожевниковское районное муниципальное унитарное предприятие "Коммунальное ремонтно-строительное хозяйство" | АО "Томскэнергосбыт" | Водонапорная башня | Томская область, Кожевниковский район, д. Старочерново, ул. Кедровая, №2а | III | 10 | ПАО "Россети Томск" Центральные сети | ТП ЮЛ-13-1 -> Ф. ф.1 -> оп.ВЛОп.15 -> ГРЩВ/башня дог.1083 | да (акт б/н от 22.08.2017) | - | - | ТП ЮЛ-13-1 -> Ф. ф.1 -> оп.ВЛОп.15 -> ГРЩВ/башня дог.1083 | - | - | ТП ЮЛ-13-1 -> Ф. ф.1 -> оп.ВЛОп.15 -> ГРЩВ/башня дог.1083
2.1176 | Кожевниковское районное муниципальное унитарное предприятие "Коммунальное ремонтно-строительное хозяйство" | АО "Томскэнергосбыт" | Водонапорная башня №3 | Томская область, Кожевниковский район, с. Малиновка, ул. Школьная, №13а | III | 10 | ПАО "Россети Томск" Центральные сети | ТП КД-11-4 -> Ф. ф.6 -> ГРЩВ/башня №3 дог.1083 | да (акт б/н от 22.08.2017) | - | - | ТП КД-11-4 -> Ф. ф.6 -> ГРЩВ/башня №3 дог.1083 | - | - | ТП КД-11-4 -> Ф. ф.6 -> ГРЩВ/башня №3 дог.1083
2.1177 | Кожевниковское районное муниципальное унитарное предприятие "Коммунальное ремонтно-строительное хозяйство" | АО "Томскэнергосбыт" | Водонапорная башня | Томская область, Кожевниковский район, с. Батурино, Школьная ул., д. 2а | III | 10 | ПАО "Россети Томск" Центральные сети | ПС Чилино -> Ф. Яч.7 -> ТП ЧЛ-7-7 -> Ф. ф.2 -> оп.ВЛОп.12 -> ГРЩВ/башня дог.1083 | да (акт б/н от 22.08.2017) | - | - | ПС Чилино -> Ф. Яч.7 -> ТП ЧЛ-7-7 -> Ф. ф.2 -> оп.ВЛОп.12 -> ГРЩВ/башня дог.1083 | - | - | ПС Чилино -> Ф. Яч.7 -> ТП ЧЛ-7-7 -> Ф. ф.2 -> оп.ВЛОп.12 -> ГРЩВ/башня дог.1083
2.1178 | Кожевниковское районное муниципальное унитарное предприятие "Коммунальное ремонтно-строительное хозяйство" | АО "Томскэнергосбыт" | Угольная котельная | Томская область, Кожевниковский район, с. Батурино, Школьная ул., д. 1, стр.3 | III | 10 | ПАО "Россети Томск" Центральные сети | ПС Чилино -> Ф. Яч.7 -> ТП ЧЛ-7-6 | нет | - | - | - | - | - | -
2.1179 | Кожевниковское районное муниципальное унитарное предприятие "Коммунальное ремонтно-строительное хозяйство" | АО "Томскэнергосбыт" | Электрокотельная | Томская область, Кожевниковский район, с. Старая Ювала, ул. Ульяновская, д. 3а | III | 30 | ПАО "Россети Томск" Центральные сети | ПС-Ювала -> Ф. Яч.6 -> ТП ЮЛ-6-1 | да (акт б/н от 22.08.2017) | - | - | ПС-Ювала -> Ф. Яч.6 -> ТП ЮЛ-6-1 | - | - | ПС-Ювала -> Ф. Яч.6 -> ТП ЮЛ-6-1
2.1180 | Кожевниковское районное муниципальное унитарное предприятие "Коммунальное ремонтно-строительное хозяйство" | АО "Томскэнергосбыт" | Угольная котельная | Томская область, Кожевниковский район, с. Старая Ювала, ул. Ульяновская, д. 36 | III |  | ПАО "Россети Томск" Центральные сети | ПС-Ювала | нет | - | - | - | - | - | -
2.1181 | Кожевниковское районное муниципальное унитарное предприятие "Коммунальное ремонтно-строительное хозяйство" | АО "Томскэнергосбыт" | Угольная котельная | Томская область, Кожевниковский район, с. Старая Ювала, ул. Ульяновская, д. 34 | III |  | ПАО "Россети Томск" Центральные сети | ПС-Ювала | нет | - | - | - | - | - | -
2.1182 | Кожевниковское районное муниципальное унитарное предприятие "Коммунальное ремонтно-строительное хозяйство" | АО "Томскэнергосбыт" | Водонапорная башня | Томская область, Кожевниковский район, с. Уртам, ул. Тельмана, д. 39 | III | 12 | ПАО "Россети Томск" Центральные сети | ПС Уртам -> ГРЩУР-4 -> ТП УР-4-4 -> Ф. ф.2 -> оп.ВЛОп.2 -> ГРЩВ/башня дог.1083 | да (акт б/н от 22.08.2017) | - | - | ПС Уртам -> ГРЩУР-4 -> ТП УР-4-4 -> Ф. ф.2 -> оп.ВЛОп.2 -> ГРЩВ/башня дог.1083 | - | - | ПС Уртам -> ГРЩУР-4 -> ТП УР-4-4 -> Ф. ф.2 -> оп.ВЛОп.2 -> ГРЩВ/башня дог.1083
2.1183 | Кожевниковское районное муниципальное унитарное предприятие "Коммунальное ремонтно-строительное хозяйство" | АО "Томскэнергосбыт" | Котельная | Томская область, Кожевниковский район, с. Уртам, ул. Фрунзе, д. 33 | III | 12 | ПАО "Россети Томск" Центральные сети | ПС Уртам -> ГРЩУР-4 -> ТП УР-4-4 -> Ф. ф.2 -> оп.ВЛоп.7 -> ГРЩКотельная дог.0109 | да (акт б/н от 22.08.2017) | - | - | ПС Уртам -> ГРЩУР-4 -> ТП УР-4-4 -> Ф. ф.2 -> оп.ВЛоп.7 -> ГРЩКотельная дог.0109 | - | - | ПС Уртам -> ГРЩУР-4 -> ТП УР-4-4 -> Ф. ф.2 -> оп.ВЛоп.7 -> ГРЩКотельная дог.0109
2.1184 | Кожевниковское районное муниципальное унитарное предприятие "Коммунальное ремонтно-строительное хозяйство" | АО "Томскэнергосбыт" | Электроотопление | Томская область, Кожевниковский район, с. Хмелёвка, Советская ул., д. 57Б | III | 24 | ПАО "Россети Томск" Центральные сети | ПС-Ювала -> Ф. Яч.17 -> ТП ЮЛ-17-1 | да (акт б/н от 22.08.2017) | - | - | ПС-Ювала -> Ф. Яч.17 -> ТП ЮЛ-17-1 | - | - | ПС-Ювала -> Ф. Яч.17 -> ТП ЮЛ-17-1
2.1185 | Кожевниковское районное муниципальное унитарное предприятие "Коммунальное ремонтно-строительное хозяйство" | АО "Томскэнергосбыт" | Котельная | Томская область, Кожевниковский район, с. Хмелёвка, Советская ул., д. 59 | III | 18 | ПАО "Россети Томск" Центральные сети | ПС-Ювала -> Ф. Яч.17 -> ТП ЮЛ-17-1 | да (акт б/н от 22.08.2017) | - | - | ПС-Ювала -> Ф. Яч.17 -> ТП ЮЛ-17-1 | - | - | ПС-Ювала -> Ф. Яч.17 -> ТП ЮЛ-17-1
2.1186 | Кожевниковское районное муниципальное унитарное предприятие "Коммунальное ремонтно-строительное хозяйство" | АО "Томскэнергосбыт" | Водонапорная башня | Томская область, Кожевниковский район, с. Десятово, Советская ул., д. 32а, стр.1 | III | 15 | ПАО "Россети Томск" Центральные сети | ПС Кожевниково -> Ф. яч.20 -> ТП КЖ-20-7 | да (акт б/н от 22.08.2017) | - | - | ПС Кожевниково -> Ф. яч.20 -> ТП КЖ-20-7 | - | - | ПС Кожевниково -> Ф. яч.20 -> ТП КЖ-20-7
2.1187 | Кожевниковское районное муниципальное унитарное предприятие "Коммунальное ремонтно-строительное хозяйство" | АО "Томскэнергосбыт" | Станция очистки воды | Томская область, Кожевниковский район, с. Малиновка, Кирова ул., д. 85а | III | 10 | ПАО "Россети Томск" Центральные сети | ПС Кудиновка -> Ф. яч.11 -> ТП КД-11-1 | да (акт б/н от 22.08.2017) | - | - | ПС Кудиновка -> Ф. яч.11 -> ТП КД-11-1 | - | - | ПС Кудиновка -> Ф. яч.11 -> ТП КД-11-1
2.1188 | Кожевниковское районное муниципальное унитарное предприятие "Коммунальное ремонтно-строительное хозяйство" | АО "Томскэнергосбыт" | Станция очистки воды | Томская область, Кожевниковский район, с. Старая Ювала, ул. Ленина, д. 69а | III | 10 | ПАО "Россети Томск" Центральные сети | ПС-Ювала -> Ф. яч.7 -> ТП ЮЛ-7-6 | да (акт б/н от 22.08.2017) | - | - | ПС-Ювала -> Ф. яч.7 -> ТП ЮЛ-7-6 | - | - | ПС-Ювала -> Ф. яч.7 -> ТП ЮЛ-7-6
2.1189 | Кожевниковское районное муниципальное унитарное предприятие "Коммунальное ремонтно-строительное хозяйство" | АО "Томскэнергосбыт" | Станция очистки воды | Томская область, Кожевниковский район, с. Чилино, Ленинская ул., д. 63а | III | 10 | ПАО "Россети Томск" Центральные сети | ПС Чилино -> Ф. ф.1 -> ТП ЧЛ-2-8 | да (акт б/н от 22.08.2017) | - | - | ПС Чилино -> Ф. ф.1 -> ТП ЧЛ-2-8 | - | - | ПС Чилино -> Ф. ф.1 -> ТП ЧЛ-2-8
2.1190 | Кожевниковское районное муниципальное унитарное предприятие "Коммунальное ремонтно-строительное хозяйство" | АО "Томскэнергосбыт" | Котельная | Томская область, Кожевниковский район, с. Чилино, Советская ул., 1б, пом.1 | III | 10 | ПАО "Россети Томск" Центральные сети | ПС Чилино -> Ф. ф.3 -> ТП ЧЛ-8-7 | да (акт б/н от 22.08.2017) | - | - | ПС Чилино -> Ф. ф.3 -> ТП ЧЛ-8-7 | - | - | ПС Чилино -> Ф. ф.3 -> ТП ЧЛ-8-7
2.1191 | Кожевниковское районное муниципальное унитарное предприятие "Коммунальное ремонтно-строительное хозяйство" | АО "Томскэнергосбыт" | Котельная | Томская область, Кожевниковский район, с. Чилино, Кустарная ул., д. 1 | III |  | ПАО "Россети Томск" Центральные сети | ПС Чилино | нет | - | - |  | - | -
2.1192 | Кожевниковское районное муниципальное унитарное предприятие "Коммунальное ремонтно-строительное хозяйство" | АО "Томскэнергосбыт" | Станция очистки воды | Томская область, Кожевниковский район, с. Базой, Советская ул., д. 16а | III | 10 | ПАО "Россети Томск" Центральные сети | ПС Чилино -> Ф. ф.3 -> ТП ЧЛ-8-7 | да (акт б/н от 22.08.2017) | - | - | ПС Чилино -> Ф. ф.3 -> ТП ЧЛ-8-7 | - | - | ПС Чилино -> Ф. ф.3 -> ТП ЧЛ-8-7
2.1193 | Кожевниковское районное муниципальное унитарное предприятие "Коммунальное ремонтно-строительное хозяйство" | АО "Томскэнергосбыт" | Котельная | Томская область, Кожевниковский район, с. Базой, Советская ул., д. 27 | III |  | ПАО "Россети Томск" Центральные сети | ПС Чилино | нет | - | - | - | - | - | -
2.1194 | Кожевниковское районное муниципальное унитарное предприятие "Коммунальное ремонтно-строительное хозяйство" | АО "Томскэнергосбыт" | Котельная | Томская область, Кожевниковский район, с. Базой, Советская ул., д. 31б, пом.3,4 | III |  | ПАО "Россети Томск" Центральные сети | ПС Чилино | нет | - | - | - | - | - | -
2.1195 | Кожевниковское районное муниципальное унитарное предприятие "Коммунальное ремонтно-строительное хозяйство" | АО "Томскэнергосбыт" | Станция очистки воды | Томская область, Кожевниковский район, с. Песочнодубровка, Советская ул., д. 57Б | III | 15 | ПАО "Россети Томск" Центральные сети | П-Дубровка -> Ф. ф.10 -> ТП ПД-10-4 | да (акт б/н от 22.08.2017) | - | - | П-Дубровка -> Ф. ф.10 -> ТП ПД-10-4 | - | - | П-Дубровка -> Ф. ф.10 -> ТП ПД-10-4
2.1196 | Кожевниковское районное муниципальное унитарное предприятие "Коммунальное ремонтно-строительное хозяйство" | АО "Томскэнергосбыт" | Котельная | Томская область, Кожевниковский район, с. Вороново, Пролетарская ул., 17в | III |  | ПАО "Россети Томск" Центральные сети | ПС Вороново | нет | - | - | - | - | - | -
2.1197 | Кожевниковское районное муниципальное унитарное предприятие "Коммунальное ремонтно-строительное хозяйство" | АО "Томскэнергосбыт" | Станция очистки воды | Томская область, Кожевниковский район, с. Вороново, Уткина ул., д. 2а | III | 10 | ПАО "Россети Томск" Центральные сети | ПС Вороново -> Ф. яч.3 -> ТП ВР-3-7 | да (акт б/н от 22.08.2017) | - | - | ПС Вороново -> Ф. яч.3 -> ТП ВР-3-7 | - | - | ПС Вороново -> Ф. яч.3 -> ТП ВР-3-7
2.1198 | Кожевниковское районное муниципальное унитарное предприятие "Коммунальное ремонтно-строительное хозяйство" | АО "Томскэнергосбыт" | Станция очистки воды | Томская область, Кожевниковский район, с. Осиновка, Советская ул., д. 59а | III | 10 | ПАО "Россети Томск" Центральные сети | ПС Вороново -> Ф. Яч.7 -> ТП ВР-7-5 | да (акт б/н от 22.08.2017) | - | - | ПС Вороново -> Ф. Яч.7 -> ТП ВР-7-5 | - | - | ПС Вороново -> Ф. Яч.7 -> ТП ВР-7-5
2.1199 | Кожевниковское районное муниципальное унитарное предприятие "Коммунальное ремонтно-строительное хозяйство" | АО "Томскэнергосбыт" | Котельная | Томская область, Кожевниковский район, с. Осиновка, Мира ул., 15а | III |  | ПАО "Россети Томск" Центральные сети | ПС Вороново | нет | - | - | - | - | - | -
2.1200 | Кожевниковское районное муниципальное унитарное предприятие "Коммунальное ремонтно-строительное хозяйство" | АО "Томскэнергосбыт" | Станция очистки воды | Томская область, Кожевниковский район, с. Новопокровка, Комсомольская ул., д. 59а | III | 3 | ПАО "Россети Томск" Центральные сети | ПС Кожевниково -> Ф. яч.6 -> ТП КЖ-6-19 | да (акт б/н от 22.08.2017) | - | - | ПС Кожевниково -> Ф. яч.6 -> ТП КЖ-6-19 | - | - | ПС Кожевниково -> Ф. яч.6 -> ТП КЖ-6-19
2.1201 | Кожевниковское районное муниципальное унитарное предприятие "Коммунальное ремонтно-строительное хозяйство" | АО "Томскэнергосбыт" | Станция очистки воды | Томская область, Кожевниковский район, с. Уртам, Школьная ул., д. 8 | III | 10 | ПАО "Россети Томск" Центральные сети | ПС Уртам -> Ф. ф.5 -> ТП УР-5-6 | да (акт б/н от 22.08.2017) | - | - | ПС Уртам -> Ф. ф.5 -> ТП УР-5-6 | - | - | ПС Уртам -> Ф. ф.5 -> ТП УР-5-6
2.1202 | Кожевниковское районное муниципальное унитарное предприятие "Коммунальное ремонтно-строительное хозяйство" | АО "Томскэнергосбыт" | Котельная | Томская область, Кожевниковский район, с. Уртам, Кирова ул., д. 48, стр. 3 | III | 2.6 | ПАО "Россети Томск" Центральные сети | ПС Уртам -> Ф. яч.5 -> ТП УР-5-5 | да (акт б/н от 22.08.2017) | - | - | ПС Уртам -> Ф. яч.5 -> ТП УР-5-5 | - | - | ПС Уртам -> Ф. яч.5 -> ТП УР-5-5
2.1203 | Кожевниковское районное муниципальное унитарное предприятие "Коммунальное ремонтно-строительное хозяйство" | АО "Томскэнергосбыт" | Станция водоочистки | Томская область, Кожевниковский район, с. Новосергеевка, Ленина ул., д. 9 б | III | 10 | ПАО "Россети Томск" Центральные сети | ПС Кудиновка -> ТП КД-15-8 | да (акт б/н от 22.08.2017) | - | - | ПС Кудиновка -> ТП КД-15-8 | - | - | ПС Кудиновка -> ТП КД-15-8
2.1204 | Кожевниковское районное муниципальное унитарное предприятие "Коммунальное ремонтно-строительное хозяйство" | АО "Томскэнергосбыт" | Водонапорная башня | Томская область, Кожевниковский район, с. Малиновка, ул. Верхняя, д. 2а | III | 15 | ПАО "Россети Томск" Центральные сети | ПС Кудиновка -> ТП КД-11-5 | да (акт б/н от 22.08.2017) | - | - | ПС Кудиновка -> ТП КД-11-5 | - | - | ПС Кудиновка -> ТП КД-11-5
2.1205 | Кожевниковское районное муниципальное унитарное предприятие "Коммунальное ремонтно-строительное хозяйство" | АО "Томскэнергосбыт" | Станция подготовки питьевой воды | Томская область, Кожевниковский район, с. Елгай, Школьная ул., д. 27в | III | 8 | ПАО "Россети Томск" Центральные сети | ПС-Ювала -> Ф. яч.2 -> ТП ЮЛ-2-8 | да (акт б/н от 22.08.2017) | - | - | ПС-Ювала -> Ф. яч.2 -> ТП ЮЛ-2-8 | - | - | ПС-Ювала -> Ф. яч.2 -> ТП ЮЛ-2-8
2.1206 | Кожевниковское районное муниципальное унитарное предприятие "Коммунальное ремонтно-строительное хозяйство" | АО "Томскэнергосбыт" | Электроустановки производственных помещений (электрооборудования для теплоснабжения) | Томская область, Кожевниковский район, с. Батурино, Коммунистическая ул., д. 2 | III | 40 | ПАО "Россети Томск" Центральные сети | ПС Чилино -> ТП ЧЛ-7-10 | нет | - | - | - | - | - | -
2.1207 | Кожевниковское районное муниципальное унитарное предприятие "Коммунальное ремонтно-строительное хозяйство" | АО "Томскэнергосбыт" | Котельная | Томская область, Кожевниковский район, с. Вороново, ул. Карла Маркса, д. 48, а | III | 47.1 | ПАО "Россети Томск" Центральные сети | ПС Вороново -> ТП ВР-7-12 | нет | - | - | - | - | - | -
2.1208 | Администрация Кожевниковского района | АО "Томскэнергосбыт" | Котельная | Томская область, Кожевниковский район, д. Ерестная, ул. Школьная, д. 10А | III | 34 | ПАО "Россети Томск" Центральные сети | ПС Чилино -> Ф. Яч.9 -> ТП ЧЛ-9-1 | нет | - | - | - | - | - | -
2.1209 | Общество с ограниченной ответственностью "Служба тепловой энергии" | АО "Томскэнергосбыт" | Мод.котельная, в/башня, арт.скважина, баня | Томская область, Кожевниковский район, с. Кожевниково, Дзержинского пер. д.7а/1 | III | 32 | ПАО "Россети Томск" Центральные сети | ПС Кожевниково -> ТП КЖ-2-2 | нет | - | - | - | - | - | -
2.1210 | Общество с ограниченной ответственностью "Служба тепловой энергии" | АО "Томскэнергосбыт" | Котельная №3 | Томская область, Кожевниковский район, с. Кожевниково, пер. Северный д. 1, Строение 2 | II | 67.7 | ПАО "Россети Томск" Центральные сети | ПС Кожевниково -> ТП КЖ-2-8 | нет | - | - | - | - | - | -
2.1211 | Общество с ограниченной ответственностью "Служба тепловой энергии" | АО "Томскэнергосбыт" | Котельная №10 | Томская область, Кожевниковский район, с. Кожевниково, Красноармейская ул., д.34А | III | 5.7 | ПАО "Россети Томск" Центральные сети | ПС Кожевниково -> ТП КЖ-2-15 | нет | - | - | - | - | - | -
2.1212 | Общество с ограниченной ответственностью "Служба тепловой энергии" | АО "Томскэнергосбыт" | Мод.котельная (КЖ-3-7) | Томская область, Кожевниковский район, с. Кожевниково, Гагарина ул., д.20 | III | 21 | ПАО "Россети Томск" Центральные сети | ПС Кожевниково -> ТП КЖ-3-7 | нет | - | - | - | - | - | -
2.1213 | Общество с ограниченной ответственностью "Служба тепловой энергии" | АО "Томскэнергосбыт" | Мод котельная (КЖ-18-5) | Томская область, Кожевниковский район, с. Кожевниково, Первомайский пер. д.27 | III | 45 | ПАО "Россети Томск" Центральные сети | ПС Кожевниково -> ТП КЖ-18-5 | нет | - | - | - | - | - | -
2.1214 | Общество с ограниченной ответственностью "Служба тепловой энергии" | АО "Томскэнергосбыт" | Газовая котельная "Мкр. №1" | Томская область, Кожевниковский район, с. Кожевниково, ул. Комарова, д. 4 | III | 37 | ПАО "Россети Томск" Центральные сети | ПС Кожевниково -> ТП КЖ-7-3 | нет | - | - | - | - | - | -
2.1215 | Общество с ограниченной ответственностью "Служба тепловой энергии" | АО "Томскэнергосбыт" | Мод.котельная "ПУ-31" | Томская область, Кожевниковский район, с. Кожевниково, Гагарина ул., д.36а | III | 26.5 | ПАО "Россети Томск" Центральные сети | ПС Кожевниково -> ТП КЖ-16-1 | нет | - | - | - | - | - | -
2.1216 | Муниципальное унитарное предприятие "Жилищно-коммунальное хозяйство Кривошеинского района" | АО "Томскэнергосбыт" | Водонапорная башня "Осень" | Томская область, Кривошеинский район, с. Жуково | III | 7.2 | ПАО "Россети Томск" Центральные сети | ТП КР-11-3 -> ГРЩВ/башня "Осень" МУП "ЖКХ КСП" 0102 | нет | - | - | - | - | - | -
2.1217 | Муниципальное унитарное предприятие "Жилищно-коммунальное хозяйство Кривошеинского района" | АО "Томскэнергосбыт" | Водоколонка 1 шт. Центральная ул. | Томская область, Кривошеинский район, с. Жуково, ул. Центральная | III | 0.32 | ПАО "Россети Томск" Центральные сети | ТП КР-11-9 -> ГРЩВ/колонка 1 шт Центральная МУП "ЖКХ КСП" 0102 | нет | - | - | - | - | - | -
2.1218 | Муниципальное унитарное предприятие "Жилищно-коммунальное хозяйство Кривошеинского района" | АО "Томскэнергосбыт" | Автономный источник теплоснабжения ул.Коммунистическая 31 | Томская область, Кривошеинский район, с. Кривошеино, ул. Коммунистическая, д.31 | III | 3.66 | ПАО "Россети Томск" Центральные сети | ТП КР-3-3 -> ГРЩЛИТ Коммунистическая 31 МУП "ЖКХ КСП" 0102 | нет | - | - | - | - | - | -
2.1219 | Муниципальное унитарное предприятие "Жилищно-коммунальное хозяйство Кривошеинского района" | АО "Томскэнергосбыт" | Автономный источник теплоснабжения ул.Коммунистическая 50 | Томская область, Кривошеинский район, с. Кривошеино, ул. Коммунистическая, д.50 | III | 3.68 | ПАО "Россети Томск" Центральные сети | ТП КР-3-3 -> ГРЩЛИТ Коммунистическая 50 МУП "ЖКХ КСП" 0102 | нет | - | - | - | - | - | -
2.1220 | Муниципальное унитарное предприятие "Жилищно-коммунальное хозяйство Кривошеинского района" | АО "Томскэнергосбыт" | Очистные сооружения ул.Проточная | Томская область, Кривошеинский район, с. Кривошеино, ул. Проточная | III | 2.2 | ПАО "Россети Томск" Центральные сети | ТП КР-3-3 -> ГРЩОчистные сооружения МУП "ЖКХ КСП" 0102 | нет | - | - | - | - | - | -
2.1221 | Муниципальное унитарное предприятие "Жилищно-коммунальное хозяйство Кривошеинского района" | АО "Томскэнергосбыт" | Водонапорная башня ул.Колхозная | Томская область, Кривошеинский район, с. Кривошеино, ул. Колхозная | III | 15 | ПАО "Россети Томск" Центральные сети | ТП КР-3-4 -> ГРЩВ/башня Колхозная МУП "ЖКХ КСП" 0102 | нет | - | - | - | - | - | -
2.1222 | Муниципальное унитарное предприятие "Жилищно-коммунальное хозяйство Кривошеинского района" | АО "Томскэнергосбыт" | Газовая котельная №3 ул.Коммунистическая 64/10 | Томская область, Кривошеинский район, с. Кривошеино, ул. Коммунистическая, д.64/10 | III | 19 | ПАО "Россети Томск" Центральные сети | ТП КР-3-8 -> Ф. ф.5 -> ГРЩГаз.котельная №3 МУП "ЖКХ КСП" 0102 | нет | - | - | - | - | - | -
2.1223 | Муниципальное унитарное предприятие "Жилищно-коммунальное хозяйство Кривошеинского района" | АО "Томскэнергосбыт" | Центральный водозабор | Томская область, Кривошеинский район, с. Кривошеино | III | 60 | ПАО "Россети Томск" Центральные сети | ТП КР-6-3 -> ГРЩЦентр. водозабор МУП "ЖКХ КСП" 0102 | нет | - | - | - | - | - | -
2.1224 | Муниципальное унитарное предприятие "Жилищно-коммунальное хозяйство Кривошеинского района" | АО "Томскэнергосбыт" | Газовая котельная №2 ул.Зеленая 42 | Томская область, Кривошеинский район, с. Кривошеино, ул. Зеленая, д.42 | III | 111.3 | ПАО "Россети Томск" Центральные сети | ТП КР-10-3 -> ГРЩГаз.котельная №2 МУП "ЖКХ КСП" 0102 | нет | - | - | - | - | - | -
2.1225 | Муниципальное унитарное предприятие "Жилищно-коммунальное хозяйство Кривошеинского района" | АО "Томскэнергосбыт" | Строительство газовой котельной | Томская область, Кривошеинский район, с. Кривошеино, ул. Зеленая, д.42 | III | 85 | ПАО "Россети Томск" Центральные сети | ТП КР-10-3 -> Ф. ф.2 -> ГРЩ стр-во газовой котельной дог.102 | нет | - | - | - | - | - | -
2.1226 | Муниципальное унитарное предприятие "Жилищно-коммунальное хозяйство Кривошеинского района" | АО "Томскэнергосбыт" | Газовая котельная №1 ул.Ленина 31б | Томская область, Кривошеинский район, с. Кривошеино, ул. Ленина, д.31-А | II |  | ПАО "Россети Томск" Центральные сети | ТП КР-10-12 -> ГРЩГаз.котельная №1 МУП "ЖКХ КСП" 0102 | нет | - | - | - | - | - | -
2.1227 | Муниципальное унитарное предприятие "Жилищно-коммунальное хозяйство Кривошеинского района" | АО "Томскэнергосбыт" | Водонапорная башня ул.Артельная | Томская область, Кривошеинский район, с. Кривошеино, ул. Артельная | III | 15 | ПАО "Россети Томск" Центральные сети | ТП КР-10-11 -> ГРЩВ/башня Артельная МУП "ЖКХ КСП" 0102 | нет | - | - | - | - | - | -
2.1228 | Муниципальное унитарное предприятие "Жилищно-коммунальное хозяйство Кривошеинского района" | АО "Томскэнергосбыт" | Водонапорная башня ул.Тракторная | Томская область, Кривошеинский район, с. Кривошеино, ул. Тракторная | III | 15 | ПАО "Россети Томск" Центральные сети | ТП КР-10-19 -> ГРЩВ/башня Тракторная МУП "ЖКХ КСП" 0102 | нет | - | - | - | - | - | -
2.1229 | Муниципальное унитарное предприятие "Жилищно-коммунальное хозяйство Кривошеинского района" | АО "Томскэнергосбыт" | Центральный водозабор (резерв) | Томская область, Кривошеинский район, с. Кривошеино | III | 100.9 | ПАО "Россети Томск" Центральные сети | ТП КР-11-4 -> ГРЩрез.Центр. водозабора МУП "ЖКХ КСП" 0102 | нет | - | - | - | - | - | -
2.1230 | Муниципальное унитарное предприятие "Жилищно-коммунальное хозяйство Кривошеинского района" | АО "Томскэнергосбыт" | АИТ ул.Мелиоративная, 7 | Томская область, Кривошеинский район, с. Кривошеино, ул. Мелиоративная, д.7 | III | 3.68 | ПАО "Россети Томск" Центральные сети | ТП КР-11-12 -> ГРЩАИТ Мелиоративная 7 МУП "ЖКХ КСП" 0102 | нет | - | - | - | - | - | -
2.1231 | Муниципальное унитарное предприятие "Жилищно-коммунальное хозяйство Кривошеинского района" | АО "Томскэнергосбыт" | Водонапорная башня ул.Кедровая | Томская область, Кривошеинский район, с. Кривошеино, ул. Кедровая | III | 15 | ПАО "Россети Томск" Центральные сети | ТП КР-13-1 -> ГРЩВ/башня Кедровая МУП "ЖКХ КСП" 0102 | нет | - | - | - | - | - | -
2.1232 | Муниципальное унитарное предприятие "Жилищно-коммунальное хозяйство Кривошеинского района" | АО "Томскэнергосбыт" | Котельная №6 СПТУ ул.Кедровая, 25 | Томская область, Кривошеинский район, с. Кривошеино, ул. Кедровая, д.25 | III | 5 | ПАО "Россети Томск" Центральные сети | ТП КР-13-1 -> ГРЩКотельная Кедровая 25 МУП "ЖКХ КСП" 0102 | нет | - | - | - | - | - | -
2.1233 | Муниципальное унитарное предприятие "Жилищно-коммунальное хозяйство Кривошеинского района" | АО "Томскэнергосбыт" | Водоколонки 2 шт. ул.Комарова, Калинина, Артельная | Томская область, Кривошеинский район, с. Кривошеино, ул. Комарова | III | 2.24 | ПАО "Россети Томск" Центральные сети | ТП КР-13-4 | нет | - | - | - | - | - | -
2.1234 | Муниципальное унитарное предприятие "Жилищно-коммунальное хозяйство Кривошеинского района" | АО "Томскэнергосбыт" | Водонапорная башня Южная | Томская область, Кривошеинский район, с. Кривошеино, пер. Южный | III | 14.75 | ПАО "Россети Томск" Центральные сети | ТП КР-13-5 -> ГРЩВ/башня Южная МУП "ЖКХ КСП" 0102 | нет | - | - | - | - | - | -
2.1235 | Муниципальное унитарное предприятие "Жилищно-коммунальное хозяйство Кривошеинского района" | АО "Томскэнергосбыт" | Водоколонки 3 шт. ул.Подгорная, Колхозная, Береговая | Томская область, Кривошеинский район, с. Кривошеино, ул. Береговая | III | 3 | ПАО "Россети Томск" Центральные сети | ТП КР-13-5 -> ГРЩВ/колонки 3 шт Подгор,Колхоз,Берег МУП "ЖКХ КСП" 0102 | нет | - | - | - | - | - | -
2.1236 | Муниципальное унитарное предприятие "Жилищно-коммунальное хозяйство Кривошеинского района" | АО "Томскэнергосбыт" | Водонапорная башня Новоисламбуль ул.Светлая | Томская область, Кривошеинский район, д. Новоисламбуль, ул. Светлая, д.71 | III | 8.2 | ПАО "Россети Томск" Центральные сети | ТП КР-11-2 -> ГРЩВ/башня Светлая МУП ЖКХ КСП" 0102 | нет | - | - | - | - | - | -
2.1237 | Муниципальное унитарное предприятие "Жилищно-коммунальное хозяйство Кривошеинского района" | АО "Томскэнергосбыт" | Электрокотельные 3-х жилых домов ул.Кедровая д.23, д.2а, д.24 | Томская область, Кривошеинский район, с. Кривошеино | III | 75 | ПАО "Россети Томск" Центральные сети | ТП КР-13-1 -> Ф. ф.4 -> ГРЩэлектрокотельные 3-х жилых домов ул.Кедровая д.23, д.2а, д.24 дог.102 | нет | - | - | - | - | - | -
2.1238 | Муниципальное унитарное предприятие "Жилищно-коммунальное хозяйство Кривошеинского района" | АО "Томскэнергосбыт" | Блочно-модульная газовая котельная | Томская область, Кривошеинский район, с. Кривошеино, пер. Безымянный, д.1а | III | 10 | ПАО "Россети Томск" Центральные сети | ТП КР-10-19 -> ГРЩр/ф3 -> ГРЩблочно-модульная газовая котельная дог.0102 | нет | - | - | - | - | - | -
2.1239 | Муниципальное унитарное предприятие "Жилищно-коммунальное хозяйство Кривошеинского района" | АО "Томскэнергосбыт" | Водонапорная башня со скважиной "Производственная зона №3" | Томская область, Кривошеинский район, с. Жуково | III | 14 | ПАО "Россети Томск" Центральные сети | ТП КР-11-9 -> Ф. ф.1 -> оп.ВЛОп.17 -> ГРЩВодонапор.башня со скваж. (Производ. зона №3) МУП "ЖКХ КСП" дог.102 | нет | - | - | - | - | - | -
2.1240 | Муниципальное унитарное предприятие "Жилищно-коммунальное хозяйство Кривошеинского района" | АО "Томскэнергосбыт" | Газовая модульная котельная | Томская область, Кривошеинский район, с. Кривошеино, ул. Ленина, д. 31в | III | 50 | ПАО "Россети Томск" Центральные сети | Кривошеино -> Ф. яч.10 -> ТП КР-10-12 | нет | - | - | - | - | - | -
2.1241 | Администрация (Исполнительно-распорядительный орган муниципального образования) - Администрация Кривошеинского района | АО "Томскэнергосбыт" | Комплекс водоочистной "Гейзер-ТМ-1,5", с. Новокривошеино | Томская область, Кривошеинский район, с. Новокривошеино, кадастровый номер земельного участка 70:09:0100015:254, , ул. Калинина, 87 | III | 6 | ПАО "Россети Томск" Центральные сети | Кривошеино -> Ф. яч.8 -> ТПКР-8-4 | нет | - | - | - | - | - | -
2.1242 | Администрация (Исполнительно-распорядительный орган муниципального образования) - Администрация Кривошеинского района | АО "Томскэнергосбыт" | Модуль для очистки воды | Томская область, Кривошеинский район, с. Петровка, Коммунистическая ул., кадарст. номер участка 70:09:0100017:639 | III | 10 | ПАО "Россети Томск" Центральные сети | ПС Володино-110 -> оп.ВЛф. №7 -> ТП ВД-7-13 | нет | - | - | - | - | - | -
2.1243 | Администрация (Исполнительно-распорядительный орган муниципального образования) - Администрация Кривошеинского района | АО "Томскэнергосбыт" | Скважина | Томская область, Кривошеинский район, д. Егорово, Центральная ул., кадастр. номер участка 70:09:0100005:103 | III | 5 | ПАО "Россети Томск" Центральные сети | ПС Володино-110 -> оп.ВЛф. №7 -> ТП ВД-7-9 | нет | - | - | - | - | - | -
2.1244 | Администрация (Исполнительно-распорядительный орган муниципального образования) - Администрация Кривошеинского района | АО "Томскэнергосбыт" | Комплекс водоочистной "Гейзер-ТМ-1,5", с. Жуково, Производственная зона №3 | Томская область, Кривошеинский район, с. Жуково, ул. Центральная, д. 1в | III | 1 | ПАО "Россети Томск" Центральные сети | Кривошеино -> ТП КР-11-9 | нет | - | - | - | - | - | -
2.1245 | Администрация (Исполнительно-распорядительный орган муниципального образования) - Администрация Кривошеинского района | АО "Томскэнергосбыт" | Комплекс водоочистной "Гейзер-ТМ-1,5", с. Жуково, ул. Садовая | Томская область, Кривошеинский район, с. Жуково, ул. Садовая, 10в | III | 1 | ПАО "Россети Томск" Центральные сети | Кривошеино -> ТП КР-11-3 | нет | - | - | - | - | - | -
2.1246 | Администрация (Исполнительно-распорядительный орган муниципального образования) - Администрация Кривошеинского района | АО "Томскэнергосбыт" | Комплекс водоочистной "Гейзер-ТМ-1,5", с. Кривошеино, ул. Кедровая | Томская область, Кривошеинский район, с. Кривошеино, ул. Кедровая, д. 18в | III | 1 | ПАО "Россети Томск" Центральные сети | Кривошеино -> ТП КР-13-1 | нет | - | - | - | - | - | -
2.1247 | Администрация (Исполнительно-распорядительный орган муниципального образования) - Администрация Кривошеинского района | АО "Томскэнергосбыт" | Комплекс водоочистной "Гейзер-ТМ-1,5", с. Кривошеино, пер. Безымянный | Томская область, Кривошеинский район, с. Кривошеино, пер. Безымянный, д. 1в | III | 1 | ПАО "Россети Томск" Центральные сети | Кривошеино -> ТП КР-10-19 | нет | - | - | - | - | - | -
2.1248 | Администрация (Исполнительно-распорядительный орган муниципального образования) - Администрация Кривошеинского района | АО "Томскэнергосбыт" | Комплекс водоочистной "Гейзер-ТМ-1,5", с. Иштан | Томская область, Кривошеинский район, с. Иштан | III | 1 | ПАО "Россети Томск" Центральные сети | ПС Володино-110 -> ТП ВД-1-7 | нет | - | - | - | - | - | -
2.1249 | Администрация (Исполнительно-распорядительный орган муниципального образования) - Администрация Кривошеинского района | АО "Томскэнергосбыт" | Комплекс водоочистной "Гейзер-ТМ-0,5", с. Малиновка | Томская область, Кривошеинский район, с. Малиновка, ул. Рабочая, д. 22 | III | 1 | ПАО "Россети Томск" Центральные сети | ПС Кривошеино -> ТП КР-8-6 | нет | - | - | - | - | - | -
2.1250 | Администрация (Исполнительно-распорядительный орган муниципального образования) - Администрация Кривошеинского района | АО "Томскэнергосбыт" | Котельная администрации | Томская область, Кривошеинский район, с. Красный Яр, пер. Осиновский, д. 1б | III | 0.7 | ПАО "Россети Томск" Центральные сети | ПС Красный Яр -> Ф. Яч.11 -> ТП КЯ-11-4 | нет | - | - | - | - | - | -
2.1251 | Администрация (Исполнительно-распорядительный орган муниципального образования) - Администрация Кривошеинского района | АО "Томскэнергосбыт" | Станция водоочистки | Томская область, Кривошеинский район, с. Тунгусово, ул. Центральная | III | 6 | ПАО "Россети Томск" Центральные сети | ПС Тунгусово -> ТП ТГ-11-5 | нет | - | - | - | - | - | -
2.1252 | Исполнительно-распорядительный орган муниципального образования- Администрация Петровского сельского поселения | АО "Томскэнергосбыт" | Скважина | Томская область, Кривошеинский район, д. Егорово, ул. Центральная, напроти вдома №39, кадастр. номер участка 70:09:0100005:221 | III | 5 | ПАО "Томская распредилительная компания" | ТП 10/0,4 кВ ВД-7-9 Фидер№2 Опора №11 | нет | - | - | - | - | - | -
2.1253 | Исполнительно-распорядительный орган муниципального образования- Администрация Петровского сельского поселения | АО "Томскэнергосбыт" | Скважина | Томская область, Кривошеинский район, д. Егорово, ул. Центральная, кадастр. номер участка 70:09:0100005:220 | III | 5 | ПАО "Томская распредилительная компания" | ТП 10/0,4 кВ ВД-7-9 Фидер№1 Опора №19 | нет | - | - | - | - | - | -
2.1254 | Муниципальное унитарное предприятие "Жилищно-коммунальное хозяйство Кривошеинского района" | АО "Томскэнергосбыт" | Водонапорная башня | Томская область, Кривошеинский район, д. Егорово, ул. Новая | III | 4.7 | ПАО "Россети Томск" Центральные сети | ПС Володино-110 -> Ф. яч.7 -> ТП ВД-7-9 | нет | - | - | - | - | - | -
2.1255 | Исполнительно-распорядительный орган муниципального образования - Администрация Красноярского сельского поселения | АО "Томскэнергосбыт" | Водокачка | Томская область, Кривошеинский район, с. Красный Яр, Калинина ул., д. 8а | III | 5 | ПАО "Россети Томск" Центральные сети | ПС Красный Яр -> ПС Красный Яр КЯ -> Ф. Яч.11 -> ТП КЯ-11-2 -> Ф. ф.2 -> оп.ВЛОп.27 -> ГРЩв/качка ул.Калинина 8а дог.0226 | нет | - | - | - | - | - | -
2.1256 | Муниципальное унитарное предприятие "Жилищно-коммунальное хозяйство Кривошеинского района" | АО "Томскэнергосбыт" | Водонапорная башня | Томская область, Кривошеинский район, с. Малиновка, ул. Центральная, д. 22а, 22б | III | 6.5 | ПАО "Россети Томск" Центральные сети | Кривошеино -> Ф. яч.8 -> ТП КР-8-20 | нет | - | - | - | - | - | -
2.1257 | Муниципальное унитарное предприятие "Жилищно-коммунальное хозяйство Кривошеинского района" | АО "Томскэнергосбыт" | Водонапорная скважина | Томская область, Кривошеинский район, с. Новокривошеино, Калинина ул., д. 20 | III | 4.5 | ПАО "Россети Томск" Центральные сети | Кривошеино -> Ф. яч.8 -> ТП КР-8-2 | нет | - | - | - | - | - | -
2.1258 | Муниципальное унитарное предприятие "Жилищно-коммунальное хозяйство Кривошеинского района" | АО "Томскэнергосбыт" | Водонапорная скважина | Томская область, Кривошеинский район, с. Новокривошеино, ул. Калинина, д. 87 | III | 4.5 | ПАО "Россети Томск" Центральные сети | Кривошеино -> Ф. яч.8 -> ТП КР-8-2 | нет | - | - | - | - | - | -
2.1259 | Муниципальное унитарное предприятие "Жилищно-коммунальное хозяйство Кривошеинского района" | АО "Томскэнергосбыт" | Скважина | Томская область, Кривошеинский район, д. Егорово, ул. Центральная, напроти вдома №39, кадастр. номер участка 70:09:0100005:221 | III | 5 | ПАО "Россети Томск" Центральные сети | ТП 10/0,4 кВ ВД-7-9 Фидер№2 Опора №11 | нет | - | - | - | - | - | -
2.1260 | Муниципальное унитарное предприятие "Жилищно-коммунальное хозяйство Кривошеинского района" | АО "Томскэнергосбыт" | Скважина | Томская область, Кривошеинский район, д. Егорово, ул. Центральная, кадастр. номер участка 70:09:0100005:220 | III | 5 | ПАО "Россети Томск" Центральные сети | ТП 10/0,4 кВ ВД-7-9 Фидер№1 Опора №19 | нет | - | - | - | - | - | -
2.1261 | Муниципальное унитарное предприятие "Жилищно-коммунальное хозяйство Кривошеинского района" | АО "Томскэнергосбыт" | Водоколонка | Томская область, Кривошеинский район, с. Новокривошеино, ул. Калинина, д. 83 | III | 0.5 | ПАО "Россети Томск" Центральные сети | Кривошеино -> Ф. яч.8 -> ТП КР-8-2 | нет | - | - | - | - | - | -
2.1262 | Муниципальное унитарное предприятие "Жилищно-коммунальное хозяйство Кривошеинского района" | АО "Томскэнергосбыт" | Водоколонка | Томская область, Кривошеинский район, с. Новокривошеино, ул. Калинина, д. 67 | III | 0.5 | ПАО "Россети Томск" Центральные сети | Кривошеино -> Ф. яч.8 -> ТП КР-8-2 | нет | - | - | - | - | - | -
2.1263 | Муниципальное унитарное предприятие "Жилищно-коммунальное хозяйство Кривошеинского района" | АО "Томскэнергосбыт" | Водоколонка | Томская область, Кривошеинский район, с. Новокривошеино, ул. Зеленая, д. 9 | III | 0.5 | ПАО "Россети Томск" Центральные сети | Кривошеино -> Ф. яч.8 -> ТП КР-8-2 | нет | - | - | - | - | - | -
2.1264 | Администрация Молчановского сельского поселения | АО "Томскэнергосбыт" | Водоколонка (МЧ-11-5) | Томская область, Молчановский район, д. Майково, ул. Центральная, №3 | III | 0.37 | ПАО "Россети Томск" Центральные сети | ПС Молчаново -> Ф. Яч.11 -> ТП МЧ-11-5 -> ГРЩф/1,2 -> оп.ВЛОп. 14/1 -> ГРЩв/колонки 4шт МЧ-11-5 дог.0388 | нет | - | - | - | - | - | -
2.1265 | Администрация Молчановского сельского поселения | АО "Томскэнергосбыт" | Станция водоочистки | Томская область, Молчановский район, с. Молчаново, ул. Уютная, д. 3а | III | 15 | ПАО "Россети Томск" Центральные сети | ПС Молчаново -> Ф. яч.12 -> ТП МЧ-12-3 | нет | - | - | - | - | - | -
2.1266 | Администрация Молчановского сельского поселения | АО "Томскэнергосбыт" | Станция водоочистки | Томская область, Молчановский район, с. Соколовка, ул. Центральная, д. 55а | III | 5 | ПАО "Россети Томск" Центральные сети | ПС Молчаново -> Ф. яч.1 -> ТП МЧ-1-3 | нет | - | - | - | - | - | -
2.1267 | Администрация Молчановского сельского поселения | АО "Томскэнергосбыт" | Станция водоочистки | Томская область, Молчановский район, с. Молчаново, ул. Советская, №35 | III | 15 | ПАО "Россети Томск" Центральные сети | ПС Молчаново -> ТП МЧ-2-10 | нет | - | - | - | - | - | -
2.1268 | Исполнительно-распорядительный орган муниципального образования Тунгусовского сельского поселения-Администрация Тунгусовского сельского поселения | АО "Томскэнергосбыт" | Водоколонка | Томская область, Молчановский район, с. Тунгусово, ул. Октябрьская | III | 1.3 | ПАО "Россети Томск" Центральные сети | ПС Тунгусово -> Ф. ф.1 -> ТП ТГ-16-4 | нет | - | - | - | - | - | -
2.1269 | Исполнительно-распорядительный орган муниципального образования Тунгусовского сельского поселения-Администрация Тунгусовского сельского поселения | АО "Томскэнергосбыт" | Водонапорная башня | Томская область, Молчановский район, с. Колбинка, ул. Нагорная | III | 7.4 | ПАО "Россети Томск" Центральные сети | ПС Тунгусово -> Ф. ф.1 -> ТП ТГ-17-1 | нет | - | - | - | - | - | -
2.1270 | Исполнительно-распорядительный орган муниципального образования Тунгусовского сельского поселения-Администрация Тунгусовского сельского поселения | АО "Томскэнергосбыт" | Водоколонка | Томская область, Молчановский район, с. Колбинка, ул. Мира | III | 0.1 | ПАО "Россети Томск" Центральные сети | ПС Тунгусово -> Ф. ф.1 -> ТП ТГ-17-2 | нет | - | - | - | - | - | -
2.1271 | Исполнительно-распорядительный орган муниципального образования Тунгусовского сельского поселения-Администрация Тунгусовского сельского поселения | АО "Томскэнергосбыт" | Водоколонка | Томская область, Молчановский район, с. Колбинка, ул. Мира | III | 0.1 | ПАО "Россети Томск" Центральные сети | ПС Тунгусово -> Ф. ф.17 -> ТП ТГ-17-2 | нет | - | - | - | - | - | -
2.1272 | Исполнительно-распорядительный орган муниципального образования Тунгусовского сельского поселения-Администрация Тунгусовского сельского поселения | АО "Томскэнергосбыт" | Водоколонка | Томская область, Молчановский район, с. Колбинка, ул. Мира | III | 0.1 | ПАО "Россети Томск" Центральные сети | ПС Тунгусово -> Ф. ф.17 -> ТП ТГ-17-2 | нет | - | - | - | - | - | -
2.1273 | Исполнительно-распорядительный орган муниципального образования Тунгусовского сельского поселения-Администрация Тунгусовского сельского поселения | АО "Томскэнергосбыт" | Водонапорная башня | Томская область, Молчановский район, с. Колбинка, ул. Зеленая | III | 7.4 | ПАО "Россети Томск" Центральные сети | ПС Тунгусово -> Ф. ф.17 -> ТП ТГ-17-2 | нет | - | - | - | - | - | -
2.1274 | Исполнительно-распорядительный орган муниципального образования Тунгусовского сельского поселения-Администрация Тунгусовского сельского поселения | АО "Томскэнергосбыт" | Водоколонка | Томская область, Молчановский район, с. Колбинка, ул. Мира, д. 38 | III | 3.8 | ПАО "Россети Томск" Центральные сети | ПС Тунгусово -> Ф. ф.11 -> ТП ТГ-11-23 | нет | - | - | - | - | - | -
2.1275 | Исполнительно-распорядительный орган муниципального образования Тунгусовского сельского поселения-Администрация Тунгусовского сельского поселения | АО "Томскэнергосбыт" | Водоколонка | Томская область, Молчановский район, с. Колбинка, ул. Мира д. 50 | III | 3.8 | ПАО "Россети Томск" Центральные сети | ПС Тунгусово -> Ф. ф.11 -> ТП ТГ-11-23 | нет | - | - | - | - | - | -
2.1276 | Исполнительно-распорядительный орган муниципального образования Тунгусовского сельского поселения-Администрация Тунгусовского сельского поселения | АО "Томскэнергосбыт" | Водонапорная башня | Томская область, Молчановский район, д. Верхняя Фёдоровка, ул. Центральная | III | 7.4 | ПАО "Россети Томск" Центральные сети | ПС Тунгусово -> Ф. ф.18 -> ТП ТГ-18-3 | нет | - | - | - | - | - | -
2.1277 | Исполнительно-распорядительный орган муниципального образования Тунгусовского сельского поселения-Администрация Тунгусовского сельского поселения | АО "Томскэнергосбыт" | Водонапорная башня | Томская область, Молчановский район, д. Большой Татош, ул. Центральная | III | 7.4 | ПАО "Россети Томск" Центральные сети | ПС Тунгусово -> Ф. ф.17 -> ТП ТГ-17-3 | нет | - | - | - | - | - | -
2.1278 | Исполнительно-распорядительный орган муниципального образования Тунгусовского сельского поселения-Администрация Тунгусовского сельского поселения | АО "Томскэнергосбыт" | Водонапорная башня | Томская область, Молчановский район, с. Тунгусово, ул. Зеленая | III | 4.6 | ПАО "Россети Томск" Центральные сети | ПС Тунгусово -> Ф. ф.11 -> ТП ТГ-11-5 | нет | - | - | - | - | - | -
2.1279 | Исполнительно-распорядительный орган муниципального образования Тунгусовского сельского поселения-Администрация Тунгусовского сельского поселения | АО "Томскэнергосбыт" | Водонапорная башня | Томская область, Молчановский район, с. Тунгусово, ул. Садовая | III | 7.4 | ПАО "Россети Томск" Центральные сети | ПС Тунгусово -> Ф. ф.16 -> ТП ТГ-16-2 | нет | - | - | - | - | - | -
2.1280 | Исполнительно-распорядительный орган муниципального образования Тунгусовского сельского поселения-Администрация Тунгусовского сельского поселения | АО "Томскэнергосбыт" | Водоколонка | Томская область, Молчановский район, с. Колбинка, ул. Мира | III | 0.1 | ПАО "Россети Томск" Центральные сети | ПС Тунгусово -> Ф. ф.17 -> ТП ТГ-17-2 | нет | - | - | - | - | - | -
2.1281 | Исполнительно-распорядительный орган муниципального образования Тунгусовского сельского поселения-Администрация Тунгусовского сельского поселения | АО "Томскэнергосбыт" | Водонапорная башня | Томская область, Молчановский район, с. Тунгусово, ул. Весенняя | III | 0.1 | ПАО "Россети Томск" Центральные сети | ПС Тунгусово -> Ф. ф.11 -> ТП ТГ-11-5 | нет | - | - | - | - | - | -
2.1282 | Исполнительно-распорядительный орган муниципального образования Тунгусовского сельского поселения-Администрация Тунгусовского сельского поселения | АО "Томскэнергосбыт" | Водоколонка | Томская область, Молчановский район, с. Тунгусово, ул. Весенняя | III | 0.1 | ПАО "Россети Томск" Центральные сети | ПС Тунгусово -> Ф. ф.11 -> ТП ТГ-11-4 | нет | - | - | - | - | - | -
2.1283 | Исполнительно-распорядительный орган Муниципального образования Наргинского сельского поселения - Администрация Наргинского сельского поселения | АО "Томскэнергосбыт" | Водоколонка ул.Дубинина | Томская область, Молчановский район, с. Нарга, ул. Дубинина, д.3 (д.9) | III | 0.2 | ПАО "Россети Томск" Центральные сети | ПС Тунгусово -> Ф. яч.14 -> ТП ТГ-14-8 | нет | - | - | - | - | - | -
2.1284 | Исполнительно-распорядительный орган Муниципального образования Наргинского сельского поселения - Администрация Наргинского сельского поселения | АО "Томскэнергосбыт" | Водоколонка | Томская область, Молчановский район, с. Сарафановка, ул. Пионерская, д.4 | III | 0.2 | ПАО "Россети Томск" Центральные сети | ПС Тунгусово -> Ф. яч. 12 -> ТП ТГ-12-2 | нет | - | - | - | - | - | -
2.1285 | Исполнительно-распорядительный орган Муниципального образования Наргинского сельского поселения - Администрация Наргинского сельского поселения | АО "Томскэнергосбыт" | Водоколонка, ул. Школьная, 12 | Томская область, Молчановский район, с. Сарафановка, ул. Школьная, д.12 | III | 0.2 | ПАО "Россети Томск" Центральные сети | ПС Тунгусово -> Ф. яч. 12 -> ТП ТГ-12-2 | нет | - | - | - | - | - | -
2.1286 | Исполнительно-распорядительный орган Муниципального образования Наргинского сельского поселения - Администрация Наргинского сельского поселения | АО "Томскэнергосбыт" | Водоколонка Новая ул., 12 | Томская область, Молчановский район, с. Сарафановка, ул. Новая, д.12 | III | 0.2 | ПАО "Россети Томск" Центральные сети | ПС Тунгусово -> Ф. яч. 12 -> ТП ТГ-12-2 | нет | - | - | - | - | - | -
2.1287 | Исполнительно-распорядительный орган Муниципального образования Наргинского сельского поселения - Администрация Наргинского сельского поселения | АО "Томскэнергосбыт" | Водоколонка | Томская область, Молчановский район, с. Сарафановка, ул. Зеленая, д.6 | III | 0.2 | ПАО "Россети Томск" Центральные сети | ПС Тунгусово -> ТП ТГ-12-2 | нет | - | - | - | - | - | -
2.1288 | Исполнительно-распорядительный орган Муниципального образования Наргинского сельского поселения - Администрация Наргинского сельского поселения | АО "Томскэнергосбыт" | Электроустановки водоочистной станции | Томская область, Молчановский район, с. Сарафановка, ул. Школьная, д. 40Б | III | 6 | ПАО "Россети Томск" Центральные сети | ПС Тунгусово -> Ф. яч.16 -> ТП ТГ-16-1 | нет | - | - | - | - | - | -
2.1289 | Исполнительно-распорядительный орган Муниципального образования Наргинского сельского поселения - Администрация Наргинского сельского поселения | АО "Томскэнергосбыт" | Электроустановки водоочистной станции | Томская область, Молчановский район, с. Нарга, ул. Ленина, д. 17Б | III | 6 | ПАО "Россети Томск" Центральные сети | ПС Тунгусово -> Ф. яч.14 -> ТП ТГ-14-8 | нет | - | - | - | - | - | -
2.1290 | Исполнительно-распорядительный орган Муниципального образования Могочинского сельского поселения - Администрация Могочинского сельского поселения | АО "Томскэнергосбыт" | Водокачка | Томская область, Молчановский район, с. Игреково, ул. Заводская, д.37 | III | 6.2 | ПАО "Россети Томск" Центральные сети | ТП МГ-9-5 | нет | - | - | - | - | - | -
2.1291 | Муниципальное унитарное предприятие "Жилищно-коммунальное хозяйство Кривошеинского района" | АО "Томскэнергосбыт" | Водонапорная башня | Томская область, Кривошеинский район, с. Белосток | III | 6 | ПАО "Россети Томск" Центральные сети | ПС Володино-110 -> Ф. яч.7 -> ТП ВД-7-4 | да (акт от 30.10.2019) | - | - | - | Водонапорная башня | 6 | ПС Володино-110 -> Ф. яч.7 -> ТП ВД-7-4
2.1292 | Муниципальное унитарное предприятие "Жилищно-коммунальное хозяйство Кривошеинского района" | АО "Томскэнергосбыт" | Водонапорная башня | Томская область, Кривошеинский район, д. Вознесенка, ул. Новая, Сооружние 11 | III | 6.5 | ПАО "Россети Томск" Центральные сети | ПС Володино-110 -> Ф. яч.7 -> ТП ВД-7-3 | да (акт от 30.10.2019) | - | - | - | Водонапорная башня | 6.5 | ПС Володино-110 -> Ф. яч.7 -> ТП ВД-7-3
2.1293 | Муниципальное унитарное предприятие "Жилищно-коммунальное хозяйство Кривошеинского района" | АО "Томскэнергосбыт" | Водонапорная башня | Томская область, Кривошеинский район, д. Елизарьево, 110 метров северо-восточнее ул. Советская | III | 8 | ПАО "Россети Томск" Центральные сети | Кривошеино -> Ф. яч.4 -> ТПКТП КР-4-1 | да (акт от 30.10.2019) | - | - | - | Водонапорная башня | 8 | Кривошеино -> Ф. яч.4 -> ТП КТП КР-4-1
2.1294 | Муниципальное унитарное предприятие "Жилищно-коммунальное хозяйство Кривошеинского района" | АО "Томскэнергосбыт" | Водонапорная башня | Томская область, Кривошеинский район, с. Иштан, ул. Новая, д. 8 | III | 8 | ПАО "Россети Томск" Центральные сети | ПС Володино-110 -> Ф. яч.1 -> ТП ВД-1-6 | да (акт от 30.10.2019) | - | - | - | Водонапорная башня | 8 | ПС Володино-110 -> Ф. яч.1 -> ТП ВД-1-6
2.1295 | Муниципальное унитарное предприятие "Жилищно-коммунальное хозяйство Кривошеинского района" | АО "Томскэнергосбыт" | Водонапорная башня | Томская область, Кривошеинский район, с. Иштан, ул. Школьная, д. 4 | III | 8 | ПАО "Россети Томск" Центральные сети | ПС Володино-110 -> Ф. яч.1 -> ТП ВД-1-7 | да (акт от 30.10.2019) | - | - | - | Водонапорная башня | 8 | ПС Володино-110 -> Ф. яч.1 -> ТП ВД-1-7
2.1296 | Муниципальное унитарное предприятие "Жилищно-коммунальное хозяйство Кривошеинского района" | АО "Томскэнергосбыт" | Водонапорная башня | Томская область, Кривошеинский район, с. Иштан, ул. 50 лет ВЛКСМ, д. Сооружение 39 | III | 7 | ПАО "Россети Томск" Центральные сети | ПС Володино-110 -> Ф. яч.1 -> ТП ВД-1-8 | да (акт от 30.10.2019) | - | - | - | Водонапорная башня | 7 | ПС Володино-110 -> Ф. яч.1 -> ТП ВД-1-8
2.1297 | Муниципальное унитарное предприятие "Жилищно-коммунальное хозяйство Кривошеинского района" | АО "Томскэнергосбыт" | Водонапорная башня №1 | Томская область, Кривошеинский район, д. Карнаухово, Береговая ул., д. 20 | III | 4.5 | ПАО "Россети Томск" Центральные сети | ПС Володино-110 -> Ф. яч.1 -> ТП ВД-1-4 | да (акт от 30.10.2019) | - | - | - | Водонапорная башня | 4.5 | ПС Володино-110 -> Ф. яч.1 -> ТП ВД-1-4
2.1298 | Муниципальное унитарное предприятие "Жилищно-коммунальное хозяйство Кривошеинского района" | АО "Томскэнергосбыт" | Водонапорная башня №2 | Томская область, Кривошеинский район, д. Карнаухово, ул. Заполой, д. 14 | III | 4.5 | ПАО "Россети Томск" Центральные сети | ПС Володино-110 -> Ф. яч.1 -> ТП ВД-1-4 | да (акт от 30.10.2019) | - | - | - | Водонапорная башня | 4.5 | ПС Володино-110 -> Ф. яч.1 -> ТП ВД-1-4
2.1299 | Муниципальное унитарное предприятие "Жилищно-коммунальное хозяйство Кривошеинского района" | АО "Томскэнергосбыт" | Водонапорная башня | Томская область, Кривошеинский район, д. Крыловка, пер. Зеленый, Сооружние 1 | III | 8.3 | ПАО "Россети Томск" Центральные сети | ПС Володино-110 -> Ф. яч.7 -> ТП ВД-7-11 | да (акт от 30.10.2019) | - | - | - | Водонапорная башня | 8.3 | ПС Володино-110 -> Ф. яч.7 -> ТП ВД-7-11
2.1300 | Муниципальное унитарное предприятие "Жилищно-коммунальное хозяйство Кривошеинского района" | АО "Томскэнергосбыт" | Водонапорная башня | Томская область, Кривошеинский район, с. Петровка, ул. Лесная, д. 2в | III | 8 | ПАО "Россети Томск" Центральные сети | ПС Володино-110 -> Ф. яч.7 -> ТП ВД-7-28 | да (акт от 30.10.2019) | - | - | - | Водонапорная башня | 8 | ПС Володино-110 -> Ф. яч.7 -> ТП ВД-7-28
2.1301 | Муниципальное унитарное предприятие "Жилищно-коммунальное хозяйство Кривошеинского района" | АО "Томскэнергосбыт" | Водонапорная башня | Томская область, Кривошеинский район, с. Пудовка, ул. Гагарина, д. 1в | III | 6.5 | ПАО "Россети Томск" Центральные сети | ПС Кривошеино -> ТП КР-7-4 | нет | - | - | - | - | - | -
2.1302 | Общество с ограниченной ответственностью "Водовод-М" | АО "Томскэнергосбыт" | Водонапорная башня | Томская область, Кривошеинский район, д. Чагино, ул. Колхозная | III | 3.5 | ПАО "Россети Томск" Центральные сети | ПС Володино-110 -> Ф. яч.1 -> ТП ВД-1-20 | да (акт от 30.10.2019) | - | - | - | Водонапорная башня | 3.5 | ПС Володино-110 -> Ф. яч.1 -> ТП ВД-1-20
2.1303 | Муниципальное унитарное предприятие "Жилищно-коммунальное хозяйство Кривошеинского района" | АО "Томскэнергосбыт" | Котельная | Томская область, Кривошеинский район, с. Иштан, ул. Школьная, д. 7, пом.1 | III | 59.43 | ПАО "Россети Томск" Центральные сети | ПС Володино-110 -> Ф. яч.1 -> ТП ВД-1-7 -> Ф. ф.1 -> оп.ВЛОп.39 -> ГРЩкотельная дог.3437 | да (акт от 30.10.2019) | - | - | - | Котельная | 59,4 зима | ПС Володино-110 -> Ф. яч.1 -> ТП ВД-1-7 -> Ф. ф.1 -> оп.ВЛ Оп.39 -> ГРЩ котельная дог.3437
2.1304 | Муниципальное унитарное предприятие "Жилищно-коммунальное хозяйство Кривошеинского района" | АО "Томскэнергосбыт" | Котельная | Томская область, Кривошеинский район, с. Петровка, ул. Лесная, д. 12 | III | 31.3 | ПАО "Россети Томск" Центральные сети | ПС Володино-110 -> Ф. яч.7 -> ТП ВД-7-28 | да (акт от 30.10.2019) | - | - | - | Котельная | 31,3 зима | ПС Володино-110 -> Ф. яч.7 -> ТП ВД-7-28
2.1305 | Муниципальное унитарное предприятие "Жилищно-коммунальное хозяйство Кривошеинского района" | АО "Томскэнергосбыт" | Скважина | Томская область, Кривошеинский район, с. Володино, ул. Коммунистическая, д. 34 | III | 5.5 | ПАО "Россети Томск" Центральные сети | ПС Володино-110 -> Ф. яч.4 -> ТП ВД-4-3 | да (акт от 30.10.2019) | - | - | - | Скважина | 5 | ПС Володино-110 -> Ф. яч.4 -> ТП ВД-4-3
2.1306 | Муниципальное унитарное предприятие "Жилищно-коммунальное хозяйство Кривошеинского района" | АО "Томскэнергосбыт" | Водонапорная башня | Томская область, Кривошеинский район, с. Володино, ул. Сибирская, д. 3 | III | 5.5 | ПАО "Россети Томск" Центральные сети | ПС Володино-110 -> Ф. яч.4 -> ТП ВД-4-5 | да (акт от 30.10.2019) | - | - | - | Водонапорная башня | 5.5 | ПС Володино-110 -> Ф. яч.4 -> ТП ВД-4-5
2.1307 | Муниципальное унитарное предприятие "Жилищно-коммунальное хозяйство Кривошеинского района" | АО "Томскэнергосбыт" | Котельная | Томская область, Кривошеинский район, с. Володино, ул. Молодежная, д. 6 | III | 15 | ПАО "Россети Томск" Центральные сети | ПС Володино-110 -> Ф. яч.4 -> ТП ВД-4-22 | да (акт от 30.10.2019) | - | - | - | Котельная | 15 зима | ПС Володино-110 -> Ф. яч.4 -> ТП ВД-4-22
2.1308 | Муниципальное унитарное предприятие "Жилищно-коммунальное хозяйство Кривошеинского района" | АО "Томскэнергосбыт" | Скважина | Томская область, Кривошеинский район, д. Новониколаевка, ул. Центральная, д. 28а | III | 5 | ПАО "Россети Томск" Центральные сети | ПС Володино-110 -> Ф. яч.7 -> ТП ВД-7-2 | да (акт от 30.10.2019) | - | - | - | Скважина | 5 | ПС Володино-110 -> Ф. яч.7 -> ТП ВД-7-2
2.1309 | Муниципальное унитарное предприятие "Жилищно-коммунальное хозяйство Кривошеинского района" | АО "Томскэнергосбыт" | Блочно-модульная котельная | Томская область, Кривошеинский район, с. Володино, ул. Молодежная, д. 6б | III | 55.8 | ПАО "Россети Томск" Центральные сети | ПС Володино-110 -> Ф. яч.4 -> ТП ВД-4-22 | да (акт от 30.10.2019) | - | - | - | Блочно модульная отельная | 55,8 зима | ПС Володино-110 -> Ф. яч.4 -> ТП ВД-4-22
2.1310 | Муниципальное унитарное предприятие "Жилищно-коммунальное хозяйство Кривошеинского района" | АО "Томскэнергосбыт" | АИТ | Томская область, Кривошеинский район, с. Пудовка, ул. Центральная, д. 64Б | III | 3 | ПАО "Россети Томск" Центральные сети | Кривошеино -> Ф. яч.7 -> ТП КР-7-6 | да (акт от 30.10.2019) | - | - | - | АИТ | 3 зима | Кривошеино -> Ф. яч.7 -> ТП КР-7-6
2.1311 | Муниципальное унитарное предприятие "Жилищно-коммунальное хозяйство Кривошеинского района" | АО "Томскэнергосбыт" | АИТ | Томская область, Кривошеинский район, с. Пудовка, ул. Гагарина, д. 1г | III | 5 | ПАО "Россети Томск" Центральные сети | Кривошеино -> Ф. яч.7 -> ТП КР-7-4 | да (акт от 30.10.2019) | - | - | - | АИТ | 5 зима | Кривошеино -> Ф. яч.7 -> ТП КР-7-4
2.1312 | Муниципальное унитарное предприятие "Жилищно-коммунальное хозяйство Кривошеинского района" | АО "Томскэнергосбыт" | Котельная | Томская область, Кривошеинский район, с. Малиновка, ул. Рабочая, д. 29 | III | 52.4 | ПАО "Россети Томск" Центральные сети | Кривошеино -> Ф. яч.8 -> ТПКТП КР-8-6 | да (акт от 30.10.2019) | - | - | - | Котельная | 52,4 зима | Кривошеино -> Ф. яч.8 -> ТП КТП КР-8-6
2.1313 | Муниципальное унитарное предприятие "Жилищно-коммунальное хозяйство Кривошеинского района" | АО "Томскэнергосбыт" | АИТ | Томская область, Кривошеинский район, с. Новокривошеино, ул. Калинина, д. 14а | III | 3 | ПАО "Россети Томск" Центральные сети | Кривошеино -> Ф. яч.8 -> ТП КР-8-2 | да (акт от 30.10.2019) | - | - | - | АИТ | 3,5 зима | Кривошеино -> Ф. яч.8 -> ТП КР-8-2
2.1314 | Муниципальное унитарное предприятие "Жилищно-коммунальное хозяйство Кривошеинского района" | АО "Томскэнергосбыт" | АИТ | Томская область, Кривошеинский район, с. Новокривошеино, ул. Школьная, д. 2а | III | 5 | ПАО "Россети Томск" Центральные сети | Кривошеино -> Ф. яч.8 -> ТП КР-8-2 | да (акт от 30.10.2019) | - | - | - | АИТ | 5 зима | Кривошеино -> Ф. яч.8 -> ТП КР-8-2
2.1315 | Муниципальное унитарное предприятие "Жилищно-коммунальное хозяйство Кривошеинского района" | АО "Томскэнергосбыт" | АИТ | Томская область, Кривошеинский район, с. Новокривошеино, ул. Советская, д. 1в | III | 5 | ПАО "Россети Томск" Центральные сети | Кривошеино -> Ф. яч.8 -> ТП КР-8-2 | да (акт от 30.10.2019) | - | - | - | АИТ | 5 зима | Кривошеино -> Ф. яч.8 -> ТП КР-8-2
2.1316 | Общество с ограниченной ответственностью "Водовод-М" | АО "Томскэнергосбыт" | Центральный водозабор | Томская область, Молчановский район, с. Нарга, ул. Молодежная, д. 16 | III | 58 | ООО "Томские электрические сети" | ПС Тунгусово -> Ф. яч.14 -> ТП ТГ-14-2 | нет | - | - | - | - | - | -
2.1317 | Общество с ограниченной ответственностью "Водовод-М" | АО "Томскэнергосбыт" | Вонапорная башня | Томская область, Молчановский район, с. Сарафановка, ул. Совхозная, д. 47а | III | 11 | ПАО "Россети Томск" Центральные сети | ПС Тунгусово -> Ф. яч. 12 -> ТП ТГ-12-13 | нет | - | - | - | - | - | -
2.1318 | Общество с ограниченной ответственностью "Водовод-М" | АО "Томскэнергосбыт" | Водонапорная башня | Томская область, Молчановский район, с. Сарафановка, ул. Школьная, д. 40а | III | 5.5 | ПАО "Россети Томск" Центральные сети | ПС Тунгусово -> Ф. Яч.16 -> ТП ТГ-16-1 | нет | - | - | - | - | - | -
2.1319 | Общество с ограниченной ответственностью "Водовод-М" | АО "Томскэнергосбыт" | Котельная | Томская область, Молчановский район, с. Нарга, пер. Пионерский, д.2 | III | 10.7 | ПАО "Россети Томск" Центральные сети | ПС Тунгусово -> Ф. яч.14 -> ТП ТГ-14-7 | нет | - | - | - | - | - | -
2.1320 | Общество с ограниченной ответственностью "Водовод-М" | АО "Томскэнергосбыт" | Котельная | Томская область, Молчановский район, с. Нарга, ул. Карла Маркса, д.38-А | III | 15.8 | ПАО "Россети Томск" Центральные сети | ПС Тунгусово -> Ф. яч.14 -> ТП ТГ-14-15 | нет | - | - | - | - | - | -
2.1321 | Общество с ограниченной ответственностью "Водовод-М" | АО "Томскэнергосбыт" | Котельная | Томская область, Молчановский район, с. Нарга, Карла Маркса ул., д.40-А | III | 6.9 | ПАО "Россети Томск" Центральные сети | ПС Тунгусово -> Ф. яч.14 -> ТП ТГ-14-14 | нет | - | - | - | - | - | -
2.1322 | Муниципальное унитарное предприятие "Жилищно-коммунальное хозяйство Кривошеинского района" | АО "Томскэнергосбыт" | Водоколонка №5 | Томская область, Кривошеинский район, с. Новокривошеино, ул. Советская, д. 5 | III | 0.5 | ПАО "Россети Томск" Центральные сети | Кривошеино -> Ф. яч.8 -> ТП КР-8-2 | нет | - | - | - | - | - | -
2.1323 | Муниципальное унитарное предприятие "Жилищно-коммунальное хозяйство Кривошеинского района" | АО "Томскэнергосбыт" | Водоколонка №7 | Томская область, Кривошеинский район, с. Новокривошеино, ул. Школьная, д. 9 | III | 0.5 | ПАО "Россети Томск" Центральные сети | Кривошеино -> Ф. яч.8 -> ТП КР-8-2 | нет | - | - | - | - | - | -
2.1324 | Муниципальное казённое учреждение "Администрация Шегарского сельского поселения" | АО "Томскэнергосбыт" | Водозабор, контора АПК, гараж АПК | Томская область, Шегарский район, д. Нащёково, ул. Сибирская | II | 6 | ПАО "Россети Томск" Центральные сети | ПС Мельниково -> Ф. яч. 10 -> ТП МЛ-10-9 | нет | - | - | - | - | - | -
2.1325 | Муниципальное казённое учреждение "Администрация Шегарского сельского поселения" | АО "Томскэнергосбыт" | Водокачка | Томская область, Шегарский район, с. Мельниково, ул. Свердлова, д. 111 | III | 7 | ПАО "Россети Томск" Центральные сети | ПС Мельниково -> Ф. яч.13 -> ТП МЛ-13-4 | нет | - | - | - | - | - | -
2.1326 | Муниципальное казённое учреждение "Администрация Шегарского сельского поселения" | АО "Томскэнергосбыт" | Станция подготовки воды для хозяйственно-питьевых нужд "Гейзер ТМ-1,5" | Томская область, Шегарский район, с. Трубачево, ул. Центральная, д. 1 | III | 0.05 | ПАО "Россети Томск" Центральные сети | ПС Мельниково, ТП МЛ-12-6 ф.4 оп.4 | нет | - | - | - | - | - | -
2.1327 | Муниципальное казенное учреждение "Администрация Побединского сельского поселения" | АО "Томскэнергосбыт" | Станция для очистки воды "Чистая вода" (комплекс "Гейзер-ТМ-1,5") | Томская область, Шегарский район, п. Победа, мкр. Лебединка | II | 3 | ПАО "Россети Томск" Центральные сети | ПС Победа -> ТП Н-15-3 | нет | - | - | - | - | - | -
2.1328 | Муниципальное казённое учреждение "Администрация Анастасьевского сельского поселения" | АО "Томскэнергосбыт" | Станция подготовки воды для хозяйственно-питьевых нужд "Гейзер ТМ-1,5" | Томская область, Шегарский район, с. Анастасьевка | II | 5 | ПАО "Россети Томск" Центральные сети | ПС Маркелово -> Ф. яч.5 -> ТП МР-5-12 | нет | - | - | - | - | - | -
2.1329 | Муниципальное казённое учреждение "Администрация Анастасьевского сельского поселения" | АО "Томскэнергосбыт" | Станция подготовки воды для хозяйственно-питьевых нужд "Гейзер ТМ-1,5" | Томская область, Шегарский район, с. Маркелово | II | 5 | ПАО "Россети Томск" Центральные сети | ПС Маркелово -> Ф. яч.10 -> ТП МР-10-2 | нет | - | - | - | - | - | -
2.1330 | Муниципальное казённое учреждение "Администрация Анастасьевского сельского поселения" | АО "Томскэнергосбыт" | Станция для очистки воды "Гейзер-ТМ-1,5" | Томская область, Шегарский район, с. Вороновка, ул. Кооперативная, 9а | II | 5 | ПАО "Россети Томск" Центральные сети | ПС Маркелово -> Ф. яч.8 -> ТП МР-8-5 | нет | - | - | - | - | - | -
2.1331 | Муниципальное казенное учреждение "Администрация Баткатского сельского поселения" | АО "Томскэнергосбыт" | Водонапорная башня | Томская область, Шегарский район, д. Кайтес | II | 0.3 | ПАО "Россети Томск" Центральные сети | ПС Гусево -> Ф. яч.9 -> ТП ГС-9-9 | нет | - | - | - | - | - | -
2.1332 | Муниципальное казенное учреждение "Администрация Баткатского сельского поселения" | АО "Томскэнергосбыт" | Станция подготовки воды для хозяйственно-питьевых нужд "Гейзер ТМ-1,5" | Томская область, Шегарский район, с. Каргала, ул. Юбилейная, 12а | III | 5 | ПАО "Россети Томск" Центральные сети | ПС Каргала -> ТП КГ-3-10 | нет | - | - | - | - | - | -
2.1333 | Муниципальное казённое учреждение "Администрация Шегарского района" | АО "Томскэнергосбыт" | Станция подготовки воды | Томская область, Шегарский район, с. Бабарыкино, ул. Садовая, д. 3А | III | 5 | ПАО "Россети Томск" Центральные сети | ПС Бабарыкино -> Ф. ф.1 -> ТП БА-2-1 | нет | - | - | - | - | - | -
2.1334 | Муниципальное казенное учреждение "Администрация Баткатского сельского поселения" | АО "Томскэнергосбыт" | Котельная Дома культуры | Томская область, Шегарский район, с. Каргала, Юбилейная ул.,14 | II | 3.9 | ПАО "Россети Томск" Центральные сети | ТП КГ-3-9 РУ-0,4 кВ | нет | - | - | - | - | - | -
2.1335 | Общество с ограниченной ответственностью управляющая компания "Успех" | АО "Томскэнергосбыт" | АИТ №2 | Томская область, Шегарский район, с. Каргала, Юбилейная д.10 | II | 6 | ПАО "Россети Томск" Центральные сети | ПС Каргала -> Ф. Яч.3 -> ТП КГ-3-9 -> ГРЩАИТ№1 ООО "УК "Успех" 2380 | нет | - | - | - | - | - | -
2.1336 | Общество с ограниченной ответственностью управляющая компания "Успех" | АО "Томскэнергосбыт" | АИТ №1 | Томская область, Шегарский район, с. Каргала, Юбилейная д.7 | III | 6 | ПАО "Россети Томск" Центральные сети | ПС Каргала -> Ф. Яч.3 -> ТП КГ-3-9 -> Ф. ф.1 -> ГРЩАИТ№2 ООО "УК "Успех" 2380 | нет | - | - | - | - | - | -
2.1337 | Общество с ограниченной ответственностью управляющая компания "Успех" | АО "Томскэнергосбыт" | Насосная ул.Пушкина | Томская область, Шегарский район, с. Мельниково, Пушкина ул | II | 13.7 | ПАО "Россети Томск" Центральные сети | ПС Мельниково -> Ф. яч.4 -> ТП МЛ-4-5 -> Ф. ф.2 -> оп.ВЛоп.6 -> ГРЩНасосная,ул.Пушкина ООО "УК "Успех" 2380 | нет | - | - | - | - | - | -
2.1338 | Общество с ограниченной ответственностью управляющая компания "Успех" | АО "Томскэнергосбыт" | Котельная РУС | Томская область, Шегарский район, с. Мельниково, Почтовый пер. д.7-к | II | 105 | ПАО "Россети Томск" Центральные сети | ПС Мельниково -> Ф. яч.4 -> ТП МЛ-4-11 | нет | - | - | - | - | - | -
2.1339 | Общество с ограниченной ответственностью управляющая компания "Успех" | АО "Томскэнергосбыт" | Котельная | Томская область, Шегарский район, с. Мельниково, Коммунистическая ул., д.26 | II | 89.2 | ПАО "Россети Томск" Центральные сети | ТП МЛ-4-15 -> Ф. ф.4 -> ГРЩКотельная ООО "УК "Успех" 2380 | нет | - | - | - | - | - | -
2.1340 | Общество с ограниченной ответственностью управляющая компания "Успех" | АО "Томскэнергосбыт" | Котельная Титова | Томская область, Шегарский район, с. Мельниково, Титова ул., д.10к | III | 58.7 | ПАО "Россети Томск" Центральные сети | ПС Мельниково -> Ф. яч.12 -> ТП МЛ-12-42 -> Ф. ф.2 | нет | - | - | - | - | - | -
2.1341 | Общество с ограниченной ответственностью управляющая компания "Успех" | АО "Томскэнергосбыт" | АИТ ул.Горького 33г | Томская область, Шегарский район, с. Мельниково, Горького ул., д.33 | III | 3 | ПАО "Россети Томск" Центральные сети | ПС Мельниково -> Ф. яч.12 -> ТП МЛ-12-43 -> Ф. ф.1 -> оп.ВЛОп.3 -> ГРЩАИТ ул.Горького 33г ООО "УК "Успех" 2380 | нет | - | - | - | - | - | -
2.1342 | Общество с ограниченной ответственностью управляющая компания "Успех" | АО "Томскэнергосбыт" | АИТ ул.Горького 35г | Томская область, Шегарский район, с. Мельниково, Горького ул., д.35 | III | 3 | ПАО "Россети Томск" Центральные сети | ПС Мельниково -> Ф. яч.12 -> ТП МЛ-12-43 -> Ф. ф.1 -> оп.ВЛОп.3 -> ГРЩАИТ ул.Горького 35г ООО "УК "Успех" 2380 | нет | - | - | - | - | - | -
2.1343 | Общество с ограниченной ответственностью управляющая компания "Успех" | АО "Томскэнергосбыт" | Насосная 5 этажек | Томская область, Шегарский район, с. Мельниково, Школьная ул., д.28 | III | 74.7 | ПАО "Россети Томск" Центральные сети | ПС Мельниково -> Ф. яч.13 -> ТП МЛ-13-19 -> ГРЩр/ф 7 -> ГРЩНасосная 5 этажек ООО "УК "Успех" 2380 | нет | - | - | - | - | - | -
2.1344 | Общество с ограниченной ответственностью управляющая компания "Успех" | АО "Томскэнергосбыт" | Котельная ПМК-5 | Томская область, Шегарский район, с. Мельниково, Чапаева ул., д.62 | II | 242 | ПАО "Россети Томск" Центральные сети | ПС Мельниково -> Ф. Яч.14 -> ТП МЛ-14-1 -> Ф. ф.14 | нет | - | - | - | - | - | -
2.1345 | Общество с ограниченной ответственностью управляющая компания "Успех" | АО "Томскэнергосбыт" | АИТ Агрогородок (9 шт.) | Томская область, Шегарский район, с. Нащеково, Зеленая ул. | III | 27 | ПАО "Россети Томск" Центральные сети | ПС Мельниково -> Ф. Яч.5 -> ТП МЛ-5-2 -> Ф. ф.4 | нет | - | - | - | - | - | -
2.1346 | Общество с ограниченной ответственностью управляющая компания "Успех" | АО "Томскэнергосбыт" | Котельная коррекционной школы | Томская область, Шегарский район, д. Победа, Панс. "Ивушка", ул. Коммунистическая, 57к | II | 4.1 | ПАО "Россети Томск" Центральные сети | ПС Победа -> ГРЩПБ-6 -> ТП ПБ-6-2 -> ГРЩСпалКорп,котел,прач,мастер,гараж,кухня,водозабор №0607 -> ГРЩКотельная коррекционной школы ООО "УК "Успех" 2380 | да (акт от 13.12.2019) | - | - | - | - | - | -
2.1347 | Общество с ограниченной ответственностью управляющая компания "Успех" | АО "Томскэнергосбыт" | АИТ ул. Заречная 1а | Томская область, Шегарский район, с. Мельниково, Заречная ул., д.1-А | III | 5 | ПАО "Россети Томск" Центральные сети | ПС Мельниково -> Ф. яч.13 -> ТП МЛ-13-5 -> Ф. ф.1 -> оп.ВЛОп.3 -> ГРЩАИТ ООО УК "Успех" дог.2380 | нет | - | - | - | - | - | -
2.1348 | Государственное унитарное предприятие Томской области «Областное дорожное ремонтно-строительное управление» | АО "Томскэнергосбыт" | Котельная | Томская область, Шегарский район, с. Мельниково, Коммунистическая ул., д. 101 | III | 4.1 | ПАО "Россети Томск" Центральные сети | ТП ПБ-6-2 РУ-0,4 кВ | нет | - | - | - | - | - | -
2.1349 | Муниципальное казенное предприятие Шегарского района "Комфорт" | АО "Томскэнергосбыт" | Водокачка (Анастасьевка) | Томская область, Шегарский район, с. Анастасьевка | II | 6.6 | ПАО "Россети Томск" Центральные сети | ТП МР-5-6 -> Ф. ф.3 -> оп.ВЛОп.21 -> ГРЩВ/качка ООО "Водоканал" 3115 | да (акт от 30.12.2019) | - | - | ТП МР-5-6 -> Ф. ф.3 -> оп.ВЛОп.21 -> ГРЩВ/качка ООО "Водоканал" 3115 | - | - | ТП МР-5-6 -> Ф. ф.3 -> оп.ВЛОп.21 -> ГРЩВ/качка ООО "Водоканал" 3115
2.1350 | Муниципальное казенное предприятие Шегарского района "Комфорт" | АО "Томскэнергосбыт" | Водозаборная скважина | Томская область, Шегарский район, с. Бабарыкино | III | 22 | ПАО "Россети Томск" Центральные сети | ПС Бабарыкино -> Ф. Яч.15 -> ТП БА-15-1 -> ГРЩводозабор ООО "Водоканал" 3115 | да (акт от 30.12.2019) | - | - | ПС Бабарыкино -> Ф. Яч.15 -> ТП БА-15-1 -> ГРЩводозабор ООО "Водоканал" 3115 | - | - | ПС Бабарыкино -> Ф. Яч.15 -> ТП БА-15-1 -> ГРЩводозабор ООО "Водоканал" 3115
2.1351 | Муниципальное казенное предприятие Шегарского района "Комфорт" | АО "Томскэнергосбыт" | Водозаборная скважина | Томская область, Шегарский район, с. Баткат, ул. Рабочая | III | 2.3 | ПАО "Россети Томск" Центральные сети | ТП БТ-1-2 -> Ф. ф.3 -> оп.ВЛОп.8 -> ГРЩв/башня ул.Рабочая ООО "Водоканал" 3115 | да (акт от 30.12.2019) | - | - | ТП БТ-1-2 -> Ф. ф.3 -> оп.ВЛОп.8 -> ГРЩв/башня ул.Рабочая ООО "Водоканал" 3115 | - | - | ТП БТ-1-2 -> Ф. ф.3 -> оп.ВЛОп.8 -> ГРЩв/башня ул.Рабочая ООО "Водоканал" 3115
2.1352 | Муниципальное казенное предприятие Шегарского района "Комфорт" | АО "Томскэнергосбыт" | Водозаборная скважина | Томская область, Шегарский район, с. Баткат, ул. Кирова | II | 11 | ПАО "Россети Томск" Центральные сети | ТП БТ-1-6 -> Ф. ф.3 -> оп.ВЛОп.5 -> ГРЩСкважина Кирова ООО "Водоканал" 3115 | да (акт от 30.12.2019) | - | - | ТП БТ-1-6 -> Ф. ф.3 -> оп.ВЛОп.5 -> ГРЩСкважина Кирова ООО "Водоканал" 3115 | - | - | ТП БТ-1-6 -> Ф. ф.3 -> оп.ВЛОп.5 -> ГРЩСкважина Кирова ООО "Водоканал" 3115
2.1353 | Муниципальное казенное предприятие Шегарского района "Комфорт" | АО "Томскэнергосбыт" | Водозаборная скважина | Томская область, Шегарский район, с. Баткат, ул. Кооперативная | III | 7 | ПАО "Россети Томск" Центральные сети | ТП БТ-1-13 -> Ф. ф.2 -> оп.ВЛоп.7 -> ГРЩСкважина Кооперативн ООО "Водоканал" 3115 | да (акт от 30.12.2019) | - | - | ТП БТ-1-13 -> Ф. ф.2 -> оп.ВЛоп.7 -> ГРЩСкважина Кооперативн ООО "Водоканал" 3115 | - | - | ТП БТ-1-13 -> Ф. ф.2 -> оп.ВЛоп.7 -> ГРЩСкважина Кооперативн ООО "Водоканал" 3115
2.1354 | Муниципальное казенное предприятие Шегарского района "Комфорт" | АО "Томскэнергосбыт" | Водозаборная скважина | Томская область, Шегарский район, д. Батурино | III | 4.1 | ПАО "Россети Томск" Центральные сети | ПС Бабарыкино -> Ф. яч. 2 -> ТП БА-2-8 -> Ф. ф.1 -> оп.ВЛоп.7 -> ГРЩВ/качка ООО "Водоканал" 3115 | да (акт от 30.12.2019) | - | - | ПС Бабарыкино -> Ф. яч. 2 -> ТП БА-2-8 -> Ф. ф.1 -> оп.ВЛоп.7 -> ГРЩВ/качка ООО "Водоканал" 3115 | - | - | ПС Бабарыкино -> Ф. яч. 2 -> ТП БА-2-8 -> Ф. ф.1 -> оп.ВЛоп.7 -> ГРЩВ/качка ООО "Водоканал" 3115
2.1355 | Муниципальное казенное предприятие Шегарского района "Комфорт" | АО "Томскэнергосбыт" | Водозаборная скважина | Томская область, Шегарский район, с. Гусево, ул. Рабочая | III | 5.5 | ПАО "Россети Томск" Центральные сети | ПС Гусево -> Ф. яч.8 -> ТП ГС-8-3 -> Ф. ф.2 -> оп.ВЛОп.12 -> ГРЩСкважина Рабочая ООО "Водоканал" 3115 | да (акт от 30.12.2019) | - | - | ПС Гусево -> Ф. яч.8 -> ТП ГС-8-3 -> Ф. ф.2 -> оп.ВЛОп.12 -> ГРЩСкважина Рабочая ООО "Водоканал" 3115 | - | - | ПС Гусево -> Ф. яч.8 -> ТП ГС-8-3 -> Ф. ф.2 -> оп.ВЛОп.12 -> ГРЩСкважина Рабочая ООО "Водоканал" 3115
2.1356 | Муниципальное казенное предприятие Шегарского района "Комфорт" | АО "Томскэнергосбыт" | Водозаборная скважина | Томская область, Шегарский район, с. Гусево, ул. Чебоксарская | II | 5.5 | ПАО "Россети Томск" Центральные сети | ПС Гусево -> Ф. яч.9 -> ТП ГС-9-5 | да (акт от 30.12.2019) | - | - | ПС Гусево -> Ф. яч.9 -> ТП ГС-9-5 | - | - | ПС Гусево -> Ф. яч.9 -> ТП ГС-9-5
2.1357 | Муниципальное казенное предприятие Шегарского района "Комфорт" | АО "Томскэнергосбыт" | Водозаборная скважина | Томская область, Шегарский район, с. Гынгазово | III | 6.6 | ПАО "Россети Томск" Центральные сети | ТП МР-11-2 -> Ф. ф.3 -> оп.ВЛОп.50 -> ГРЩВ/качка ООО "Водоканал" 3115 | да (акт от 30.12.2019) | - | - | ТП МР-11-2 -> Ф. ф.3 -> оп.ВЛОп.50 -> ГРЩВ/качка ООО "Водоканал" 3115 | - | - | ТП МР-11-2 -> Ф. ф.3 -> оп.ВЛОп.50 -> ГРЩВ/качка ООО "Водоканал" 3115
2.1358 | Муниципальное казенное предприятие Шегарского района "Комфорт" | АО "Томскэнергосбыт" | Водозаборная скважина | Томская область, Шегарский район, д. Дегтярёвка | III | 10.5 | ПАО "Россети Томск" Центральные сети | ПС Гусево -> Ф. яч.11 -> ТП ГС-11-1 -> Ф. ф.1 -> оп.ВЛОп.36 -> ГРЩСкважина ООО "Водоканал" 3115 | да (акт от 30.12.2019) | - | - | ПС Гусево -> Ф. яч.11 -> ТП ГС-11-1 -> Ф. ф.1 -> оп.ВЛОп.36 -> ГРЩСкважина ООО "Водоканал" 3115 | - | - | ПС Гусево -> Ф. яч.11 -> ТП ГС-11-1 -> Ф. ф.1 -> оп.ВЛОп.36 -> ГРЩСкважина ООО "Водоканал" 3115
2.1359 | Муниципальное казенное предприятие Шегарского района "Комфорт" | АО "Томскэнергосбыт" | Водозаборная скважина | Томская область, Шегарский район, д. Жарковка | III | 5.6 | ПАО "Россети Томск" Центральные сети | ПС Гусево -> Ф. яч.9 -> ТП ГС-9-7 -> Ф. ф.1 -> оп.ВЛОп.33 -> ГРЩСкважина ООО "Водоканал" 3115 | да (акт от 30.12.2019) | - | - | ПС Гусево -> Ф. яч.9 -> ТП ГС-9-7 -> Ф. ф.1 -> оп.ВЛОп.33 -> ГРЩСкважина ООО "Водоканал" 3115 | - | - | ПС Гусево -> Ф. яч.9 -> ТП ГС-9-7 -> Ф. ф.1 -> оп.ВЛОп.33 -> ГРЩСкважина ООО "Водоканал" 3115
2.1360 | Муниципальное казенное предприятие Шегарского района "Комфорт" | АО "Томскэнергосбыт" | Водозаборная скважина, водонапорная башня | Томская область, Шегарский район, д. Каргала | III | 14.5 | ПАО "Россети Томск" Центральные сети | ПС Каргала -> Ф. Яч.3 -> ТП КГ-3-9 -> Ф. ф.3 -> оп.ВЛОп.5 -> ГРЩВ/башня ООО "Водоканал" 3115 | да (акт от 30.12.2019) | - | - | ПС Каргала -> Ф. Яч.3 -> ТП КГ-3-9 -> Ф. ф.3 -> оп.ВЛОп.5 -> ГРЩВ/башня ООО "Водоканал" 3115 | - | - | ПС Каргала -> Ф. Яч.3 -> ТП КГ-3-9 -> Ф. ф.3 -> оп.ВЛОп.5 -> ГРЩВ/башня ООО "Водоканал" 3115
2.1361 | Муниципальное казенное предприятие Шегарского района "Комфорт" | АО "Томскэнергосбыт" | Водозаборная скважина, водокачка | Томская область, Шегарский район, д. Лебединка | III | 5.5 | ПАО "Россети Томск" Центральные сети | ПС Нелюбино -> Ф. яч.15 -> ТП Н-15-3 -> Ф. ф.3 -> оп.ВЛОп.4 -> ГРЩВ/качка ООО "Водоканал" 3115 | да (акт от 30.12.2019) | - | - | ПС Нелюбино -> Ф. яч.15 -> ТП Н-15-3 -> Ф. ф.3 -> оп.ВЛОп.4 -> ГРЩВ/качка ООО "Водоканал" 3115 | - | - | ПС Нелюбино -> Ф. яч.15 -> ТП Н-15-3 -> Ф. ф.3 -> оп.ВЛОп.4 -> ГРЩВ/качка ООО "Водоканал" 3115
2.1362 | Муниципальное казенное предприятие Шегарского района "Комфорт" | АО "Томскэнергосбыт" | Производственное здание | Томская область, Шегарский район, с. Мельниково, ул. Московская, д.13 | III | 72.8 | ПАО "Россети Томск" Центральные сети | ТП МЛ-4-5 | нет | - | - | - | - | - | -
2.1363 | Муниципальное казенное предприятие Шегарского района "Комфорт" | АО "Томскэнергосбыт" | Водозаборная скважина, водокачка Агрогородок | Томская область, Шегарский район, с. Маркелово | III | 4.5 | ПАО "Россети Томск" Центральные сети | ТП МР-10-5 -> Ф. ф.2 -> оп.ВЛОп.2 -> ГРЩВ/качка Агрогородок ООО "Водоканал" 3115 | да (акт от 30.12.2019) | - | - | ТП МР-10-5 -> Ф. ф.2 -> оп.ВЛОп.2 -> ГРЩВ/качка Агрогородок ООО "Водоканал" 3115 | - | - | ТП МР-10-5 -> Ф. ф.2 -> оп.ВЛОп.2 -> ГРЩВ/качка Агрогородок ООО "Водоканал" 3115
2.1364 | Муниципальное казенное предприятие Шегарского района "Комфорт" | АО "Томскэнергосбыт" | Водозаборная скважина, водокачка Береговая | Томская область, Шегарский район, с. Маркелово | III | 9.1 | ПАО "Россети Томск" Центральные сети | ТП МР-10-6 -> Ф. ф.1 -> оп.ВЛОп.50 -> ГРЩВ/качка2 Береговая ООО "Водоканал" 3115 | да (акт от 30.12.2019) | - | - | ТП МР-10-6 -> Ф. ф.1 -> оп.ВЛОп.50 -> ГРЩВ/качка2 Береговая ООО "Водоканал" 3115 | - | - | ТП МР-10-6 -> Ф. ф.1 -> оп.ВЛОп.50 -> ГРЩВ/качка2 Береговая ООО "Водоканал" 3115
2.1365 | Муниципальное казенное предприятие Шегарского района "Комфорт" | АО "Томскэнергосбыт" | Водозаборная скважина (район 5 этажек) | Томская область, Шегарский район, с. Мельниково | III | 24.5 | ПАО "Россети Томск" Центральные сети | ПС Мельниково -> Ф. яч.4 -> ТП МЛ-4-4 -> Ф. ф.2 -> ГРЩВодозабор 5 эт. ООО "Водоканал" 3115 | да (акт от 30.12.2019) | - | - | ПС Мельниково -> Ф. яч.4 -> ТП МЛ-4-4 -> Ф. ф.2 -> ГРЩВодозабор 5 эт. ООО "Водоканал" 3115 | - | - | ПС Мельниково -> Ф. яч.4 -> ТП МЛ-4-4 -> Ф. ф.2 -> ГРЩВодозабор 5 эт. ООО "Водоканал" 3115
2.1366 | Муниципальное казенное предприятие Шегарского района "Комфорт" | АО "Томскэнергосбыт" | Водозабор | Томская область, Шегарский район, с. Мельниково, Зеленая ул., д.10-с | III | 90 | ПАО "Россети Томск" Центральные сети | ПС Мельниково -> Ф. яч.12 -> ТП МЛ-12-4 | да (акт от 30.12.2019) | - | - | ПС Мельниково -> Ф. яч.12 -> ТП МЛ-12-4 | - | - | ПС Мельниково -> Ф. яч.12 -> ТП МЛ-12-4
2.1367 | Муниципальное казенное предприятие Шегарского района "Комфорт" | АО "Томскэнергосбыт" | Здание КНС | Томская область, Шегарский район, с. Мельниково, ул. Чапаева | III | 4 | ПАО "Россети Томск" Центральные сети | ПС Мельниково -> Ф. яч.12 -> ТП МЛ-12-25 -> Ф. ф.2 -> оп.ВЛОп.4 -> ГРЩКНС Чапаева ООО "Водоканал" 3115 | да (акт от 30.12.2019) | - | - | ПС Мельниково -> Ф. яч.12 -> ТП МЛ-12-25 -> Ф. ф.2 -> оп.ВЛОп.4 -> ГРЩКНС Чапаева ООО "Водоканал" 3115 | - | - | ПС Мельниково -> Ф. яч.12 -> ТП МЛ-12-25 -> Ф. ф.2 -> оп.ВЛОп.4 -> ГРЩКНС Чапаева ООО "Водоканал" 3115
2.1368 | Муниципальное казенное предприятие Шегарского района "Комфорт" | АО "Томскэнергосбыт" | Водозаборная скважина №2 | Томская область, Шегарский район, с. Мельниково, ул. Зеленая, д. 10-с | III | 131.2 | ПАО "Россети Томск" Центральные сети | ПС Мельниково -> Ф. яч.12 -> ТП МЛ-12-35 -> Ф. ф.3 | да (акт от 30.12.2019) | - | - | ПС Мельниково -> Ф. яч.12 -> ТП МЛ-12-35 -> Ф. ф.3 | - | - | ПС Мельниково -> Ф. яч.12 -> ТП МЛ-12-35 -> Ф. ф.3
2.1369 | Муниципальное казенное предприятие Шегарского района "Комфорт" | АО "Томскэнергосбыт" | Здание КНС | Томская область, Шегарский район, с. Мельниково, ул. Школьная | III | 8.2 | ПАО "Россети Томск" Центральные сети | ПС Мельниково -> Ф. яч.12 -> ТП МЛ-12-42 -> Ф. ф.1 -> ГРЩКНС Школьная ООО "Водоканал" 3115 | да (акт от 30.12.2019) | - | - | ПС Мельниково -> Ф. яч.12 -> ТП МЛ-12-42 -> Ф. ф.1 -> ГРЩКНС Школьная ООО "Водоканал" 3115 | - | - | ПС Мельниково -> Ф. яч.12 -> ТП МЛ-12-42 -> Ф. ф.1 -> ГРЩКНС Школьная ООО "Водоканал" 3115
2.1370 | Муниципальное казенное предприятие Шегарского района "Комфорт" | АО "Томскэнергосбыт" | Водозаборная скважина СХХ | Томская область, Шегарский район, с. Мельниково, Агрохимия мкр. | III | 11 | ПАО "Россети Томск" Центральные сети | ПС Мельниково -> Ф. яч.13 -> ТП МЛ-13-12 -> Ф. ф.2 -> оп.ВЛОп.3 -> ГРЩВодозабор СХХ ООО "Водоканал" 3115 | да (акт от 30.12.2019) | - | - | ПС Мельниково -> Ф. яч.13 -> ТП МЛ-13-12 -> Ф. ф.2 -> оп.ВЛОп.3 -> ГРЩВодозабор СХХ ООО "Водоканал" 3115 | - | - | ПС Мельниково -> Ф. яч.13 -> ТП МЛ-13-12 -> Ф. ф.2 -> оп.ВЛОп.3 -> ГРЩВодозабор СХХ ООО "Водоканал" 3115
2.1371 | Муниципальное казенное предприятие Шегарского района "Комфорт" | АО "Томскэнергосбыт" | Водозаборная скважина | Томская область, Шегарский район, д. Монастырка | III | 16 | ПАО "Россети Томск" Центральные сети | ТП МС-2-11 -> Ф. ф.2 -> оп.ВЛОп.24 -> ГРЩСкважина,в/колонки ООО "Водоканал" 3115 | да (акт от 30.12.2019) | - | - | ТП МС-2-11 -> Ф. ф.2 -> оп.ВЛОп.24 -> ГРЩСкважина,в/колонки ООО "Водоканал" 3115 | - | - | ТП МС-2-11 -> Ф. ф.2 -> оп.ВЛОп.24 -> ГРЩСкважина,в/колонки ООО "Водоканал" 3115
2.1372 | Муниципальное казенное предприятие Шегарского района "Комфорт" | АО "Томскэнергосбыт" | Водозаборная скважина | Томская область, Шегарский район, д. Новоуспенка | III | 8 | ПАО "Россети Томск" Центральные сети | ПС Мельниково -> Ф. яч.12 -> ТП МЛ-12-3 -> Ф. ф. 1 -> оп.ВЛОп.4 -> ГРЩСкважина ООО "Водоканал" 3115 | да (акт от 30.12.2019) | - | - | ПС Мельниково -> Ф. яч.12 -> ТП МЛ-12-3 -> Ф. ф. 1 -> оп.ВЛОп.4 -> ГРЩСкважина ООО "Водоканал" 3115 | - | - | ПС Мельниково -> Ф. яч.12 -> ТП МЛ-12-3 -> Ф. ф. 1 -> оп.ВЛОп.4 -> ГРЩСкважина ООО "Водоканал" 3115
2.1373 | Муниципальное казенное предприятие Шегарского района "Комфорт" | АО "Томскэнергосбыт" | Водозабор (Нащеково) | Томская область, Шегарский район, с. Нащеково, Агрогородок | II | 19.6 | ПАО "Россети Томск" Центральные сети | ПС Мельниково -> Ф. яч. 10 -> ТП МЛ-10-2 -> ГРЩводозабор ООО "Водоканал" 3115 | да (акт от 30.12.2019) | - | - | ПС Мельниково -> Ф. яч. 10 -> ТП МЛ-10-2 -> ГРЩводозабор ООО "Водоканал" 3115 | - | - | ПС Мельниково -> Ф. яч. 10 -> ТП МЛ-10-2 -> ГРЩводозабор ООО "Водоканал" 3115
2.1374 | Муниципальное казенное предприятие Шегарского района "Комфорт" | АО "Томскэнергосбыт" | Водозаборная скважина | Томская область, Шегарский район, д. Новоильинка, Зеленая ул. | III | 10 | ПАО "Россети Томск" Центральные сети | ПС Гусево -> Ф. Яч.17 -> ТП ГС-17-5 -> Ф. ф.1 -> оп.ВЛОп.8 -> ГРЩСкважина Зеленая ООО "Водоканал" 3115 | да (акт от 30.12.2019) | - | - | ПС Гусево -> Ф. Яч.17 -> ТП ГС-17-5 -> Ф. ф.1 -> оп.ВЛОп.8 -> ГРЩСкважина Зеленая ООО "Водоканал" 3115 | - | - | ПС Гусево -> Ф. Яч.17 -> ТП ГС-17-5 -> Ф. ф.1 -> оп.ВЛОп.8 -> ГРЩСкважина Зеленая ООО "Водоканал" 3115
2.1375 | Муниципальное казенное предприятие Шегарского района "Комфорт" | АО "Томскэнергосбыт" | Водозаборная скважина | Томская область, Шегарский район, д. Новоильинка, ул. Центральная-Новая | III | 10 | ПАО "Россети Томск" Центральные сети | ПС Гусево -> Ф. Яч.17 -> ТП ГС-17-8 -> Ф. ф.1 -> оп.ВЛОп.4 -> ГРЩСкважина Новая ООО "Водоканал" 3115 | да (акт от 30.12.2019) | - | - | ПС Гусево -> Ф. Яч.17 -> ТП ГС-17-8 -> Ф. ф.1 -> оп.ВЛОп.4 -> ГРЩСкважина Новая ООО "Водоканал" 3115 | - | - | ПС Гусево -> Ф. Яч.17 -> ТП ГС-17-8 -> Ф. ф.1 -> оп.ВЛОп.4 -> ГРЩСкважина Новая ООО "Водоканал" 3115
2.1376 | Муниципальное казенное предприятие Шегарского района "Комфорт" | АО "Томскэнергосбыт" | Водозаборная скважина | Томская область, Шегарский район, д. Новоильинка, Рабочая ул. | III | 10 | ПАО "Россети Томск" Центральные сети | ПС Гусево -> Ф. Яч.17 -> ТП ГС-17-9 -> Ф. ф.2 -> оп.ВЛОп.1 -> ГРЩСкважина Рабочая ООО "Водоканал" 3115 | да (акт от 30.12.2019) | - | - | ПС Гусево -> Ф. Яч.17 -> ТП ГС-17-9 -> Ф. ф.2 -> оп.ВЛОп.1 -> ГРЩСкважина Рабочая ООО "Водоканал" 3115 | - | - | ПС Гусево -> Ф. Яч.17 -> ТП ГС-17-9 -> Ф. ф.2 -> оп.ВЛОп.1 -> ГРЩСкважина Рабочая ООО "Водоканал" 3115
2.1377 | Муниципальное казенное предприятие Шегарского района "Комфорт" | АО "Томскэнергосбыт" | Водозаборная скважина | Томская область, Шегарский район, д. Новоильинка | III | 6 | ПАО "Россети Томск" Центральные сети | ПС Гусево -> Ф. Яч.17 -> ТП ГС-17-13 -> ГРЩСкважина Байкал ООО "Водоканал" 3115 | да (акт от 30.12.2019) | - | - | ПС Гусево -> Ф. Яч.17 -> ТП ГС-17-13 -> ГРЩСкважина Байкал ООО "Водоканал" 3115 | - | - | ПС Гусево -> Ф. Яч.17 -> ТП ГС-17-13 -> ГРЩСкважина Байкал ООО "Водоканал" 3115
2.1378 | Муниципальное казенное предприятие Шегарского района "Комфорт" | АО "Томскэнергосбыт" | Водозаборная скважина | Томская область, Шегарский район, д. Победа, Придорожная ул. | III | 10.5 | ПАО "Россети Томск" Центральные сети | ПС Победа -> ГРЩПБ-6 -> ТП ПБ-6-3 -> Ф. ф.4 -> оп.ВЛОп.13 -> ГРЩВ/башня ул. Придорожная ООО "Водоканал" дог.3115 | да (акт от 30.12.2019) | - | - | ПС Победа -> ГРЩПБ-6 -> ТП ПБ-6-3 -> Ф. ф.4 -> оп.ВЛОп.13 -> ГРЩВ/башня ул. Придорожная ООО "Водоканал" дог.3115 | - | - | ПС Победа -> ГРЩПБ-6 -> ТП ПБ-6-3 -> Ф. ф.4 -> оп.ВЛОп.13 -> ГРЩВ/башня ул. Придорожная ООО "Водоканал" дог.3115
2.1379 | Муниципальное казенное предприятие Шегарского района "Комфорт" | АО "Томскэнергосбыт" | Водозаборная скважина | Томская область, Шегарский район, д. Победа, Ленина ул., д.102 | III | 10.5 | ПАО "Россети Томск" Центральные сети | ПС Победа -> ГРЩПБ-6 -> ТП ПБ-6-30 | да (акт от 30.12.2019) | - | - | ПС Победа -> ГРЩПБ-6 -> ТП ПБ-6-30 | - | - | ПС Победа -> ГРЩПБ-6 -> ТП ПБ-6-30
2.1380 | Муниципальное казенное предприятие Шегарского района "Комфорт" | АО "Томскэнергосбыт" | Водозабор | Томская область, Шегарский район, п. Победа, ул. Коммунистическая, д. 57, Строение 16 | III | 4.5 | ПАО "Россети Томск" Центральные сети | ПС Победа -> Ф. яч.6 -> ТП ПБ-6-2 | нет | - | - | - | - | - | -
2.1381 | Муниципальное казенное предприятие Шегарского района "Комфорт" | АО "Томскэнергосбыт" | Водозаборная скважина | Томская область, Шегарский район, д. Подоба, Береговая ул., д.27 | III | 10 | ПАО "Россети Томск" Центральные сети | ПС Гусево -> Ф. Яч.17 -> ТП ГС-17-4 -> Ф. ф.2 -> оп.ВЛоп.6 -> ГРЩСкважина ООО "Водоканал" 3115 | да (акт от 30.12.2019) | - | - | ПС Гусево -> Ф. Яч.17 -> ТП ГС-17-4 -> Ф. ф.2 -> оп.ВЛоп.6 -> ГРЩСкважина ООО "Водоканал" 3115 | - | - | ПС Гусево -> Ф. Яч.17 -> ТП ГС-17-4 -> Ф. ф.2 -> оп.ВЛоп.6 -> ГРЩСкважина ООО "Водоканал" 3115
2.1382 | Муниципальное казенное предприятие Шегарского района "Комфорт" | АО "Томскэнергосбыт" | Водозаборная скважина | Томская область, Шегарский район, д. Татьяновка | I | 6 | ПАО "Россети Томск" Центральные сети | ТП МР-8-10 -> Ф. ф.3 -> оп.ВЛОп.16 -> ГРЩВ/качка ООО "Водоканал" 3115 | да (акт от 30.12.2019) | - | - | ТП МР-8-10 -> Ф. ф.3 -> оп.ВЛОп.16 -> ГРЩВ/качка ООО "Водоканал" 3115 | - | - | ТП МР-8-10 -> Ф. ф.3 -> оп.ВЛОп.16 -> ГРЩВ/качка ООО "Водоканал" 3115
2.1383 | Муниципальное казенное предприятие Шегарского района "Комфорт" | АО "Томскэнергосбыт" | Водозаборная скважина | Томская область, Шегарский район, д. Трубачево | I | 11.1 | ПАО "Россети Томск" Центральные сети | ПС Мельниково -> Ф. яч.12 -> ТП МЛ-12-9 -> Ф. ф.2 -> оп.ВЛОп.3 -> ГРЩСкважина ООО "Водоканал" 3115 | да (акт от 30.12.2019) | - | - | ПС Мельниково -> Ф. яч.12 -> ТП МЛ-12-9 -> Ф. ф.2 -> оп.ВЛОп.3 -> ГРЩСкважина ООО "Водоканал" 3115 | - | - | ПС Мельниково -> Ф. яч.12 -> ТП МЛ-12-9 -> Ф. ф.2 -> оп.ВЛОп.3 -> ГРЩСкважина ООО "Водоканал" 3115
2.1384 | Муниципальное казенное предприятие Шегарского района "Комфорт" | АО "Томскэнергосбыт" | Водозаборная скважина №1 | Томская область, Шегарский район, д. Федораевка | II | 1 | ПАО "Россети Томск" Центральные сети | ТП МС-2-3 -> Ф. ф.4 -> оп.ВЛоп.6 -> ГРЩСкважина№1,в/забор ООО "Водоканал" 3115 | да (акт от 30.12.2019) | - | - | ТП МС-2-3 -> Ф. ф.4 -> оп.ВЛоп.6 -> ГРЩСкважина№1,в/забор ООО "Водоканал" 3115 | - | - | ТП МС-2-3 -> Ф. ф.4 -> оп.ВЛоп.6 -> ГРЩСкважина№1,в/забор ООО "Водоканал" 3115
2.1385 | Муниципальное казенное предприятие Шегарского района "Комфорт" | АО "Томскэнергосбыт" | Водозабор | Томская область, Шегарский район, с. Малобрагино, южная окраина 490 м по на правлению на северо-восток | II | 6 | ПАО "Россети Томск" Центральные сети | ПС Малобрагино -> Ф. яч.10 -> ТП МБ-10-8 | да (акт от 30.12.2019) | - | - | ПС Малобрагино -> Ф. яч.10 -> ТП МБ-10-8 | - | - | ПС Малобрагино -> Ф. яч.10 -> ТП МБ-10-8
2.1386 | Муниципальное казенное предприятие Шегарского района "Комфорт" | АО "Томскэнергосбыт" | Водозаборная скважина | Томская область, Шегарский район, д. Подоба, ул. Центральная | III | 10 | ПАО "Россети Томск" Центральные сети | ТП ГС-17-4 ф.1 оп.6 | нет | - | - | - | - | - | -
2.1387 | Муниципальное казенное предприятие Шегарского района "Комфорт" | АО "Томскэнергосбыт" | Скважина | Томская область, Шегарский район, с. Малобрагино, южная окраина | I | 4 | ПАО "Россети Томск" Центральные сети | ПС Малобрагино -> ТП МБ-10-7 | нет | - | - | - | - | - | -
2.1388 | Муниципальное казенное образовательное учреждение "Каргалинская основная общеобразовательная школа" | АО "Томскэнергосбыт" | Котельная школы | Томская область, Шегарский район, д. Каргала, ул. Юбилейная, д.9 | III | 40 | ПАО "Россети Томск" Центральные сети | ТП КГ-3-9 РУ-0,4 кВ ф.4 | нет | - | - | - | - | - | -
2.1389 | Муниципальное казённое общеобразовательное учреждение "Анастасьевская средняя общеобразовательная школа" | АО "Томскэнергосбыт" | Котельная Анастасьевской СОШ | Томская область, Шегарский район, с. Анастасьевка, пер. Школьный, д.2 | III | 13.3 | ПАО "Россети Томск" Центральные сети | ТП МР-5-12 -> Ф. ф.1 -> оп.ВЛ Оп.2 | нет | - | - | - | - | - | -
2.1390 | Муниципальное казенное общеобразовательное учреждение "Маркеловская средняя общеобразовательная школа" | АО "Томскэнергосбыт" | Котельная Маркеловской СОШ | Томская область, Шегарский район, с. Маркелово, пер. Школьный, д.3 | III | 30 | ПАО "Россети Томск" Центральные сети | ТП МР-10-2 -> Ф. ф.3 -> оп.ВЛ Оп.20/3 | нет | - | - | - | - | - | -
2.1391 | Муниципальное казённое общеобразовательное учреждение "Вороновская начальная общеобразовательная школа" | АО "Томскэнергосбыт" | Котельная Вороновской СОШ | Томская область, Шегарский район, с. Вороновка, ул. Кооперативная, д.9 | III | 18.1 | ПАО "Россети Томск" Центральные сети | ТП МР-8-5 -> Ф. ф.1 -> оп.ВЛ Оп.5/1 | нет | - | - | - | - | - | -
2.1392 | Муниципальное казённое общеобразовательное учреждение "Баткатская средняя общеобразовательная школа" | АО "Томскэнергосбыт" | Котельная № 1 Баткатской СОШ | Томская область, Шегарский район, с. Баткат, ул. Школьная, д.3 | III | 9 | ПАО "Россети Томск" Центральные сети | ПС Баткат -> Ф. ф.БТ-1 -> ТП БТ-1-3 | нет | - | - | - | - | - | -
2.1393 | Муниципальное казённое общеобразовательное учреждение "Баткатская средняя общеобразовательная школа" | АО "Томскэнергосбыт" | Котельная №2 Баткатской СОШ | Томская область, Шегарский район, с. Баткат, ул. Рабочая, д.7 | III | 9 | ПАО "Россети Томск" Центральные сети | ПС Баткат -> Ф. ф.БТ-1 -> ТП БТ-1-2 | нет | - | - | - | - | - | -
2.1394 | Муниципальное казённое общеобразовательное учреждение "Бабарыкинская средняя общеобразовательная школа" | АО "Томскэнергосбыт" | Станция водоподготовки воды | Томская область, Шегарский район, с. Бабарыкино, Садовая ул., д.3 А (пер. Кооперативный, 11) | III | 5 | ПАО "Россети Томск" Центральные сети | ПС Бабарыкино -> ТП БА-2-1 -> оп.ВЛ оп.6 | нет | - | - | - | - | - | -
2.1395 | Муниципальное казённое учреждение "Администрация Шегарского района" | АО "Томскэнергосбыт" | Котельная Вознесенской НОШ (закрыта) | Томская область, Шегарский район, с. Вознесенка, ул. Советская, д.37 | III | 5 | ПАО "Россети Томск" Центральные сети | ТП КГ-8-5 ф.1 оп.6 | нет | - | - | - | - | - | -
2.1396 | Муниципальное казённое общеобразовательное учреждение "Побединская средняя общеобразовательная школа" | АО "Томскэнергосбыт" | Котельная Побединской СОШ | Томская область, Шегарский район, п. Победа, ул. Ленина, д.12а | II | 5 | ПАО "Россети Томск" Центральные сети | ПС Победа -> ТП ПБ-6-19 | нет | - | - | - | - | - | -
2.1397 | Муниципальное казённое общеобразовательное учреждение "Монастырская средняя общеобразовательная школа" | АО "Томскэнергосбыт" | Котельная Монастырской СОШ | Томская область, Шегарский район, с. Монастырка, ул. Советская, д.36 | III | 7 | ПАО "Россети Томск" Центральные сети | ТП МС-1-6 -> Ф. ф.1 -> оп.ВЛ Оп.8 | нет | - | - | - | - | - | -
2.1398 | Муниципальное казённое общеобразовательное учреждение "Гусевская средняя общеобразовательная школа" | АО "Томскэнергосбыт" | Котельная Гусевской СОШ | Томская область, Шегарский район, с. Гусево, ул. Гагарина, д.10А, стр.2 | III | 22.4 | ПАО "Россети Томск" Центральные сети | ПС Гусево -> Ф. яч.8 -> ТП ГС-8-2 | нет | - | - | - | - | - | -
2.1399 | Муниципальное казённое учреждение "Администрация Шегарского района" | АО "Томскэнергосбыт" | Котельная Трубачевской СОШ | Томская область, Шегарский район, с. Трубачево, ул. Центральная, д.4 | III | 5 | ПАО "Россети Томск" Центральные сети | ТП МЛ-12-6 ф.5 оп.4 | нет | - | - | - | - | - | -
2.1400 | Муниципальное казённое общеобразовательное учреждение "Малобрагинская основная общеобразовательная школа" | АО "Томскэнергосбыт" | Котельная Малобрагинской СОШ | Томская область, Шегарский район, с. Малобрагино, ул. Школьная, д.1А | III | 5 | ПАО "Россети Томск" Центральные сети | ТП МБ-6-2 -> Ф. ф.1 -> оп.ВЛ оп. 4 | нет | - | - | - | - | - | -
2.1401 | Муниципальное казенное учреждение "Администрация Баткатского сельского поселения" | АО "Томскэнергосбыт" | Котельная Дома культуры | Томская область, Шегарский район, с. Баткат, пер. Кооперативный, д.1 | III | 59.2 | ПАО "Россети Томск" Центральные сети | БТ-1-8 РУ-0,4 кВ | нет | - | - | - | - | - | -
2.1402 | Муниципальное казенное учреждение "Администрация Баткатского сельского поселения" | АО "Томскэнергосбыт" | Котельная Дома культуры | Томская область, Шегарский район, с. Бабарыкино, ул. Советская, д.27 | III | 1.8 | ПАО "Россети Томск" Центральные сети | ТП БА-2-4 ф.3 оп.12 | нет | - | - | - | - | - | -
2.1403 | Муниципальное казённое учреждение "Администрация Анастасьевского сельского поселения" | АО "Томскэнергосбыт" | Котельная Дома культуры | Томская область, Шегарский район, с. Маркелово, ул. Рабочая, д.1А | III | 6.6 | ПАО "Россети Томск" Центральные сети | ТП МР-10-2 ф.1 оп.2 | нет | - | - | - | - | - | -
2.1404 | Муниципальное казённое учреждение "Администрация Северного сельского поселения" | АО "Томскэнергосбыт" | АИТ ДК | Томская область, Шегарский район, с. Монастырка, ул. Советская, д.32а | III | 4.2 | ПАО "Россети Томск" Центральные сети | ТП МС-1-6 ф.1 оп.3/3 | нет | - | - | - | - | - | -
2.1405 | Муниципальное казённое учреждение "Администрация Северного сельского поселения" | АО "Томскэнергосбыт" | АИТ Администрации Северного поселения | Томская область, Шегарский район, с. Монастырка, Советская ул., д.51а | III | 6.6 | ПАО "Россети Томск" Центральные сети | ТП МС-2-9 | нет | - | - | - | - | - | -
2.1406 | Муниципальное казённое учреждение "Администрация Шегарского района" | АО "Томскэнергосбыт" | АИТ Анастасьевской СОШ | Томская область, Шегарский район, с. Анастасьевка, ул. Новая, д.2 | III | 13.3 | ПАО "Россети Томск" Центральные сети | ТП МР-5-12 ф.1 оп.2 | нет | - | - | - | - | - | -
2.1407 | Областное государственное автономное учреждение "Дом-интернат для престарелых и инвалидов "Лесная дача" | АО "Томскэнергосбыт" | КотельнаяДома интерната "Лесная дача" | Томская область, Шегарский район, п. Победа, мкр. Лесная дача | III |  | ПАО "Россети Томск" Центральные сети | Ф. ПБ-3 ТП ПБ-3-1 | нет | - | - | - | - | - | -
2.1408 | Муниципальное казённое учреждение "Администрация Шегарского района" | АО "Томскэнергосбыт" | Станция водоподготовки воды ЛОС (блок-бокс) | Томская область, Шегарский район, п. Победа, мкр. Лесная дача | III | 5 | ПАО "Россети Томск" Центральные сети | ТП БА-2-1 ф.1 оп.6 | нет | - | - | - | - | - | -
2.1409 | Муниципальное казённое учреждение "Администрация Шегарского района" | АО "Томскэнергосбыт" | Станция водоподготовки воды ЛОС (блок-бокс) | Томская область, Шегарский район, с. Монастырка, ул. Советская, д. 51а | III | 6 | ПАО "Россети Томск" Центральные сети | ТП БА-2-1 ф.1 оп.7 | нет | - | - | - | - | - | -
2.1410 | Муниципальное казённое учреждение "Администрация Шегарского сельского поселения" | АО "Томскэнергосбыт" | Северная окраина села Скважина №69/78 | Томская область, Шегарский район, д. Нащёково, | III |  | ПАО "Россети Томск" Центральные сети | ТП МЛ-10-9 РУ-0,4 кВ ф.2 | нет | - | - | - | - | - | -
2.1411 | Муниципальное казённое учреждение "Администрация Шегарского сельского поселения" | АО "Томскэнергосбыт" | Скважина №24/88 | Томская область, Шегарский район, д. Нащёково, Ул. Агрогородок | III |  | ПАО "Россети Томск" Центральные сети | ТП МЛ-10-9 РУ-0,4 кВ ф.3 | нет | - | - | - | - | - | -
2.1412 | Администрация Турунтаевского сельского поселения | АО "Томскэнергосбыт" | Скважина | Томская область, Томский район, с. Турунтаево, ул. Гагарина | II | 10 | ПАО "Россети Томск" Центральные сети | ПС Турунтаево -> Ф. яч.7 -> ТП П-7-2 | нет | - | - | - | - | - | -
2.1413 | Администрация Заречного сельского поселения | АО "Томскэнергосбыт" | Скважина водоснабжения | Томская область, Томский район, д. Барабинка, Березовая ул., д. 1а (д.3) | I | 5 | ПАО "Россети Томск" Центральные сети | ПС Кафтанчиково -> Ф. яч.2 -> ТП КФ-2-13 | нет | - | - | - | - | - | -
2.1414 | Администрация Заречного сельского поселения | АО "Томскэнергосбыт" | Станция очистки воды для хозяйственно-питьевых нужд | Томская область, Томский район, с. Тахтамышево, Фабричная ул., д. 2а | I | 10 | ПАО "Россети Томск" Центральные сети | ПС Кафтанчиково -> Ф. яч.2 -> ТП КФ-2-12 | нет | - | - | - | - | - | -
2.1415 | Администрация Заречного сельского поселения | АО "Томскэнергосбыт" | Станция очистки воды для хозяйственно-питьевых нужд | Томская область, Томский район, д. Барабинка, Советская ул., д. 37а | III | 10 | ПАО "Россети Томск" Центральные сети | ПС Кафтанчиково -> Ф. яч.2 -> ТП КФ-2-13 | нет | - | - | - | - | - | -
2.1416 | Администрация Заречного сельского поселения | АО "Томскэнергосбыт" | Станция очистки воды для хозяйственно-питьевых нужд | Томская область, Томский район, д. Чёрная Речка, Береговая ул., д. 5а | III | 6 | ПАО "Россети Томск" Центральные сети | ПС Кисловка -> Ф. яч.7 -> ТП КИ-7-8 | нет | - | - | - | - | - | -
2.1417 | Администрация Калтайского сельского поселения | АО "Томскэнергосбыт" | Водозаборная скважина | Томская область, Томский район, с. Калтай, ул. Новая, д. 19с | I | 15 | ПАО "Россети Томск" Центральные сети | ПС Калтай -> ТПГ-13-11 | нет | - | - | - | - | - | -
2.1418 | Муниципальное унитарное предприятие жилищно-коммунального хозяйства "Исток" Новорождественского сельского поселения | АО "Томскэнергосбыт" | Водокачка "Зерносклад" | Томская область, Томский район, с. Новорождественское | III | 7 | ПАО "Россети Томск" Центральные сети | ПС Заря -> Ф. Яч.6 -> ТП ЗР-6-5 | нет | - | - | - | - | - | -
2.1419 | Муниципальное унитарное предприятие жилищно-коммунального хозяйства "Исток" Новорождественского сельского поселения | АО "Томскэнергосбыт" | Котельная | Томская область, Томский район, с. Новорождественское, Советская ул., д. 62 | II | 5 | ПАО "Россети Томск" Центральные сети | ПС Заря -> Ф. яч. 11 -> ТП ЗР-11-2 | нет | - | - | - | - | - | -
2.1420 | Муниципальное унитарное предприятие жилищно-коммунального хозяйства "Исток" Новорождественского сельского поселения | АО "Томскэнергосбыт" | Cкважина | Томская область, Томский район, д. Романовка, ул. Ветеранов | I | 4 | ПАО "Россети Томск" Центральные сети | ПС Заря -> Ф. Яч. 1 -> ТП ЗР-1-3 | нет | - | - | - | - | - | -
2.1421 | Муниципальное унитарное предприятие жилищно-коммунального хозяйства "Исток" Новорождественского сельского поселения | АО "Томскэнергосбыт" | Скважина | Томская область, Томский район, с. Новорождественское, ул. Молодежная | II | 4.2 | ПАО "Россети Томск" Центральные сети | ПС Заря -> Ф. яч. 11 -> ТП ЗР-11-1 | нет | - | - | - | - | - | -
2.1422 | Муниципальное унитарное предприятие жилищно-коммунального хозяйства "Исток" Новорождественского сельского поселения | АО "Томскэнергосбыт" | Скважина | Томская область, Томский район, д. Мазалово | II | 62 | ПАО "Россети Томск" Центральные сети | ТП МЗ-5-1 | нет | - | - | - | - | - | -
2.1423 | Муниципальное унитарное предприятие жилищно-коммунального хозяйства "Исток" Новорождественского сельского поселения | АО "Томскэнергосбыт" | Скважина | Томская область, Томский район, д. Мазалово, ул. Новая | III | 6 | ПАО "Россети Томск" Центральные сети | ТП П-1-5 | нет | - | - | - | - | - | -
2.1424 | Муниципальное унитарное предприятие жилищно-коммунального хозяйства "Исток" Новорождественского сельского поселения | АО "Томскэнергосбыт" | Скважина с.Нагорное | Томская область, Томский район, д. Мазалово | III | 10 | ПАО "Россети Томск" Центральные сети | ТП П-1-8 | нет | - | - | - | - | - | -
2.1425 | Муниципальное унитарное предприятие жилищно-коммунального хозяйства "Исток" Новорождественского сельского поселения | АО "Томскэнергосбыт" | Котельная (Мазалово) (ввода основной и резервный) | Томская область, Томский район, д. Мазалово | III | 26.1 | ПАО "Россети Томск" Центральные сети | ПС Заря -> Ф. Яч.6 -> ТП ЗР-6-4 | нет | - | - | - | - | - | -
2.1426 | Муниципальное унитарное предприятие жилищно-коммунального хозяйства "Исток" Новорождественского сельского поселения | АО "Томскэнергосбыт" | Котельная школы | Томская область, Томский район, с. Новорождественское | III | 10.5 | ПАО "Россети Томск" Центральные сети | ПС Заря -> Ф. яч. 11 -> ТП ЗР-11-5 | нет | - | - | - | - | - | -
2.1427 | Муниципальное унитарное предприятие жилищно-коммунального хозяйства "Исток" Новорождественского сельского поселения | АО "Томскэнергосбыт" | Контора ЖКХ | Томская область, Томский район, с. Новорождественское | III | 4.2 | ПАО "Россети Томск" Центральные сети | ПС Заря -> Ф. яч. 11 -> ТП ЗР-11-2 | нет | - | - | - | - | - | -
2.1428 | Муниципальное унитарное предприятие жилищно-коммунального хозяйства "Исток" Новорождественского сельского поселения | АО "Томскэнергосбыт" | Водонапорная башня (станция водоочистки) | Томская область, Томский район, с. Новорождественское, ул. Коммунистическая | III | 15 | ПАО "Россети Томск" Центральные сети | ПС Заря -> ТП ЗР-6-5 | нет | - | - | - | - | - | -
2.1429 | Общество с ограниченной ответственностью "Восточная компания" | АО "Томскэнергосбыт" | КНС | Томская область, Томский район, д. Кисловка, ул. Пушкина, д.16 | II | 11 | ПАО "Россети Томск" Центральные сети | ПС Кисловка -> Ф. яч.5 -> ТП КИ-5-4 -> ГРЩКНС ООО "ВК" 3100 | нет | - | - | - | - | - | -
2.1430 | Общество с ограниченной ответственностью "Восточная компания" | АО "Томскэнергосбыт" | Очистные сооружения | Томская область, Томский район, д. Кисловка, Пушкина ул., д.16 | II | 70 | ПАО "Россети Томск" Центральные сети | ПС Кисловка -> Ф. яч.16 -> ТП КИ-16-5 -> Ф. ф.3 -> ГРЩОчистные сооружения ООО "ВК" 3100 | нет | - | - | - | - | - | -
2.1431 | Общество с ограниченной ответственностью "Восточная компания" | АО "Томскэнергосбыт" | КНС-1 (ввода 1,2) | Томская область, г. Томск, п. Светлый | II | 44 | ПАО "Россети Томск" Центральные сети | ПС Копылово -> Ф. яч.5 -> ТП К-5-7 -> Ф. ф.1 -> ГРЩКНС-1 вв1 ООО "ВК" 3100 | да (акт от 29.06.2018г.) | - | - | - | 1. Перекачивающий насос. 2. Освещение | 76.8 | ПС Копылово -> Ф. яч.5 -> ТП К-5-7
2.1432 | Общество с ограниченной ответственностью "Восточная компания" | АО "Томскэнергосбыт" | КНС-2 (ввода 1,2) | Томская область, г. Томск, п. Светлый | II | 167 | ПАО "Россети Томск" Центральные сети | ПС Копылово -> Ф. яч.5 -> ТП К-5-8 -> Ф. ф.1 -> ГРЩКНС-2 вв1 ООО "ВК" 3100 | да (акт от 29.06.2018г.) | - | - | - | 1. Перекачивающий насос. 2. Освещение | 56.8 | ПС Копылово -> Ф. яч.5 -> ТП К-5-8
2.1433 | Общество с ограниченной ответственностью "Восточная компания" | АО "Томскэнергосбыт" | КНС-3 (ввода 1,2) | Томская область, Томский район, п. Копылово | II | 46.5 | ПАО "Россети Томск" Центральные сети | ПС Копылово -> Ф. яч.17 -> ТП К-17-8 -> Ф. ф.1 -> ГРЩКНС-3 вв1 дог.3100 | нет | - | - | - | - | - | -
2.1434 | Общество с ограниченной ответственностью "Западная тепловая компания" | АО "Томскэнергосбыт" | Газовая котельная (ввода 1,2) | Томская область, Томский район, п. Молодёжный | III | 135 | ПАО "Россети Томск" Центральные сети | ПС Томская ПТФ -> ГРЩПТФ-15 -> ТП ПТФ-15-3 | да (акт от 06.07.2018) | - | - | - | Газовая котельная | 73 - зима, 33 - лето | ТП ПТФ-15-3, ТП ПТФ-18-7 (резерв)
2.1435 | Муниципальное унитарное предприятие "Мирный" | АО "Томскэнергосбыт" | Газовая котельная | Томская область, Томский район, п. Мирный, Трудовая ул., д. 10/1 | III | 65 | ПАО "Россети Томск" Центральные сети | ПС Аэропорт -> Ф. яч.8 -> ТП АП-8-9 | нет | - | - | - | - | - | -
2.1436 | Общество с ограниченной ответственностью "Западная тепловая компания" | АО "Томскэнергосбыт" | Котельная | Томская область, Томский район, с. Томское, ул. Маяковского, д. 23а | III | 109 | ПАО "Россети Томск" Центральные сети | ПС Итатка -> Ф. яч. 13 -> ТП ИТ-13-3 | нет | - | - | - | - | - | -
2.1437 | Муниципальное унитарное предприятие "Мирный" | АО "Томскэнергосбыт" | Скважина | Томская область, Томский район, д. Большое Протопопово, мкр. Авиаторов | III | 7 | ПАО "Россети Томск" Центральные сети | ПС Богашево -> Ф. яч.10 -> ТП Б-10-21 -> ГРЩВ/башня ООО "ВВК" 3103 | да (акт от 17.09.2018г.) | - | - | ПС Богашево -> Ф. яч.10 -> ТП Б-10-21 -> ГРЩ В/башня ООО "ВВК" 3103 | - | - | ПС Богашево -> Ф. яч.10 -> ТП Б-10-21 -> ГРЩ В/башня ООО "ВВК" 3103
2.1438 | Муниципальное унитарное предприятие "Мирный" | АО "Томскэнергосбыт" | Станция водоподготовки, водонапорная башня, скважины №2, №3 | Томская область, Томский район, п. Мирный, ул. Живописная, 9/1, 9/1 стр. 1, 2/1 | II | 40.2 | ПАО "Россети Томск" Центральные сети | ПС Аэропорт -> Ф. яч.8 -> ТП АП-8-4 -> Ф. ф.5 -> оп.ВЛОп.17/1 -> ГРЩВ/б,скважина 3,4 ООО "ВВК" 3103 | да (акт от 17.09.2018г.) | - | - | ПС Аэропорт -> Ф. яч.8 -> ТП АП-8-4 -> Ф. ф.5 -> оп.ВЛ Оп.17/1 -> ГРЩ В/б,скважина 3,4 ООО "ВВК" 3103 | - | - | ПС Аэропорт -> Ф. яч.8 -> ТП АП-8-4 -> Ф. ф.5 -> оп.ВЛ Оп.17/1 -> ГРЩ В/б,скважина 3,4 ООО "ВВК" 3103
2.1439 | Муниципальное унитарное предприятие "Мирный" | АО "Томскэнергосбыт" | Водонапорная башня | Томская область, Томский район, д. Плотниково, пер. Молодежный (ул. Кедровая, 6) | III | 11 | ПАО "Россети Томск" Центральные сети | ПС Аэропорт -> Ф. яч.6 -> ТП АП-6-10 -> ГРЩВ/башня ООО "ВВК" 3103 | да (акт от 17.09.2018г.) | - | - | ПС Аэропорт -> Ф. яч.6 -> ТП АП-6-10 -> ГРЩ В/башня ООО "ВВК" 3103 | - | - | ПС Аэропорт -> Ф. яч.6 -> ТП АП-6-10 -> ГРЩ В/башня ООО "ВВК" 3103
2.1440 | Общество с ограниченной ответственностью "Восточная водяная компания" | АО "Томскэнергосбыт" | Водонапорная башня (скважина КФ-2-13) Барабинка | Томская область, Томский район, д. Барабинка, Водяной пер., д.2-А | III | 30.5 | ПАО "Россети Томск" Центральные сети | ПС Кафтанчиково -> Ф. яч.2 -> ТП КФ-2-13 -> ГРЩСкважина ООО "ВВК" 3103 | да (акт от 17.09.2018г.) | - | - | ПС Кафтанчиково -> Ф. яч.2 -> ТП КФ-2-13 -> ГРЩСкважина ООО "ВВК" 3103 | - | - | ПС Кафтанчиково -> Ф. яч.2 -> ТП КФ-2-13 -> ГРЩСкважина ООО "ВВК" 3103
2.1441 | Общество с ограниченной ответственностью "Восточная водяная компания" | АО "Томскэнергосбыт" | Скважина КФ-2-16, Кафтанчиково | Томская область, Томский район, с. Кафтанчиково, участок № 31 | III | 10 | ПАО "Россети Томск" Центральные сети | ПС Кафтанчиково -> Ф. яч.2 -> ТП КФ-2-16 | да (акт от 17.09.2018г.) | - | - | ПС Кафтанчиково -> Ф. яч.2 -> ТП КФ-2-16 | - | - | ПС Кафтанчиково -> Ф. яч.2 -> ТП КФ-2-16
2.1442 | Общество с ограниченной ответственностью "Восточная водяная компания" | АО "Томскэнергосбыт" | Скважина 2, Кафтанчиково | Томская область, Томский район, с. Кафтанчиково, Заречная ул., д.18 | III | 16 | ПАО "Россети Томск" Центральные сети | ПС Кафтанчиково -> Ф. яч.2 -> ТП КФ-2-3 -> ГРЩСкважина 2 ООО "ВВК" 3103 | да (акт от 17.09.2018г.) | - | - | ПС Кафтанчиково -> Ф. яч.2 -> ТП КФ-2-3 -> ГРЩСкважина 2 ООО "ВВК" 3103 | - | - | ПС Кафтанчиково -> Ф. яч.2 -> ТП КФ-2-3 -> ГРЩСкважина 2 ООО "ВВК" 3103
2.1443 | Общество с ограниченной ответственностью "Восточная водяная компания" | АО "Томскэнергосбыт" | Скважина 1, Кафтанчиково | Томская область, Томский район, с. Кафтанчиково, Заречная ул., д.18 | III | 12 | ПАО "Россети Томск" Центральные сети | ПС Кафтанчиково -> Ф. яч.2 -> ТП КФ-2-17 -> ГРЩСкважина 1 ООО "ВВК" 3103 | да (акт от 17.09.2018г.) | - | - | ПС Кафтанчиково -> Ф. яч.2 -> ТП КФ-2-17 -> ГРЩСкважина 1 ООО "ВВК" 3103 | - | - | ПС Кафтанчиково -> Ф. яч.2 -> ТП КФ-2-17 -> ГРЩСкважина 1 ООО "ВВК" 3103
2.1444 | Общество с ограниченной ответственностью "Восточная водяная компания" | АО "Томскэнергосбыт" | Скважины №65/84 и №58/89 | Томская область, Томский район, с. Кафтанчиково, ул. Коммунистическая, д. 1 | III | 30 | ПАО "Россети Томск" Центральные сети | ПС Кафтанчиково -> Ф. яч.2 -> ТП КФ-2-8 | нет | - | - | - | - | - | -
2.1445 | Общество с ограниченной ответственностью "Восточная водяная компания" | АО "Томскэнергосбыт" | Скважина №6, Кисловка | Томская область, Томский район, д. Кисловка, ул. Пушкина, д. 16 | III | 30 | ПАО "Россети Томск" Центральные сети | ПС Кисловка -> Ф. яч.5 -> ТП КИ-5-4 | да (акт от 17.09.2018г.) | - | - | ПС Кисловка -> Ф. яч.5 -> ТП КИ-5-4 | - | - | ПС Кисловка -> Ф. яч.5 -> ТП КИ-5-4
2.1446 | Общество с ограниченной ответственностью "Восточная водяная компания" | АО "Томскэнергосбыт" | Скважина №7, Кисловка | Томская область, Томский район, д. Кисловка, пер. Земляничный | III | 10 | ПАО "Россети Томск" Центральные сети | ПС Кисловка -> Ф. яч.5 -> ТП КИ-5-4 -> ГРЩ Скважина №7 ООО "ВВК" 3103 | да (акт от 17.09.2018г.) | - | - | ПС Кисловка -> Ф. яч.5 -> ТП КИ-5-4 -> ГРЩ Скважина №7 ООО "ВВК" 3103 | - | - | ПС Кисловка -> Ф. яч.5 -> ТП КИ-5-4 -> ГРЩ Скважина №7 ООО "ВВК" 3103
2.1447 | Общество с ограниченной ответственностью "Восточная водяная компания" | АО "Томскэнергосбыт" | Скважина №3, Кисловка | Томская область, Томский район, д. Кисловка, ул. Советская | III | 10 | ПАО "Россети Томск" Центральные сети | ПС Кисловка -> Ф. яч.5 -> ТП КИ-5-6 -> ГРЩ Скважин №3 ООО "ВВК" 3103 | да (акт от 17.09.2018г.) | - | - | ПС Кисловка -> Ф. яч.5 -> ТП КИ-5-6 -> ГРЩ Скважин №3 ООО "ВВК" 3103 | - | - | ПС Кисловка -> Ф. яч.5 -> ТП КИ-5-6 -> ГРЩ Скважин №3 ООО "ВВК" 3103
2.1448 | Общество с ограниченной ответственностью "Восточная водяная компания" | АО "Томскэнергосбыт" | Скважина, Тахтамышево | Томская область, Томский район, с. Тахтамышево, ул. Заречная, д.3 | III | 7.5 | ПАО "Россети Томск" Центральные сети | ПС Кафтанчиково -> Ф. яч.2 -> ТП КФ-2-12 -> Ф. ф.1 -> оп.ВЛ Оп.12 -> ГРЩ скважина дог.3103 | да (акт от 17.09.2018г.) | - | - | ПС Кафтанчиково -> Ф. яч.2 -> ТП КФ-2-12 -> Ф. ф.1 -> оп.ВЛ Оп.12 -> ГРЩ скважина дог.3103 | - | - | ПС Кафтанчиково -> Ф. яч.2 -> ТП КФ-2-12 -> Ф. ф.1 -> оп.ВЛ Оп.12 -> ГРЩ скважина дог.3103
2.1449 | Общество с ограниченной ответственностью "Восточная водяная компания" | АО "Томскэнергосбыт" | Скважина, Тахтамышево | Томская область, Томский район, с. Тахтамышево, ул. Зеленая, д.36 | III | н/д | ООО "Томские электрические сети" | данные отсутствуют | нет | - | - | - | - | - | -
2.1450 | Общество с ограниченной ответственностью "Восточная водяная компания" | АО "Томскэнергосбыт" | Скважина К-5-1, Киргизка | Томская область, г. Томск, д. Киргизка, ул. Некрасова, д.55 | III | 8.2 | ПАО "Россети Томск" Центральные сети | ПС Копылово -> Ф. яч.5 -> ТП К-5-1 -> Ф. ф.1 -> ГРЩ скважина ООО "ВВК" 3103 | да (акт от 17.09.2018г.) | - | - | ПС Копылово -> Ф. яч.5 -> ТП К-5-1 -> Ф. ф.1 -> ГРЩ скважина ООО "ВВК" 3103 | - | - | ПС Копылово -> Ф. яч.5 -> ТП К-5-1 -> Ф. ф.1 -> ГРЩ скважина ООО "ВВК" 3103
2.1451 | Общество с ограниченной ответственностью "Восточная водяная компания" | АО "Томскэнергосбыт" | Комплекс водоочистки "Гейзер-ТМ-1,5" | Томская область, г. Томск, д. Киргизка, ул. Тимофеева, д. 18а | III | 8.5 | ПАО "Россети Томск" Центральные сети | ПС Копылово -> Ф. яч.5 -> ТП К-5-4 | нет | - | - | - | - | - | -
2.1452 | Общество с ограниченной ответственностью "Восточная водяная компания" | АО "Томскэнергосбыт" | Станция обезжелезивания, насосная, скважины №2,3,9, мастерская | Томская область, Томский район, с. Томское, ул. Маяковского | III | 65 | ПАО "Россети Томск" Центральные сети | ПС Итатка -> Ф. яч. 13 -> ТП ИТ-13-4 | нет | - | - | - | - | - | -
2.1453 | Общество с ограниченной ответственностью "Восточная водяная компания" | АО "Томскэнергосбыт" | Скважина | Томская область, Томский район, с. Кафтанчиково, ул. Стадионная, кад.№70:14:0107002:1490 | III | н/д | ПАО "Россети Томск" Центральные сети | ПС Кафтанчиково, ТП | нет | - | - | - | - | - | -
2.1454 | Общество с ограниченной ответственностью "Восточная водяная компания" | АО "Томскэнергосбыт" | Станция обезжелезивания | Томская область, Томский район, д. Кисловка, ул. Строителей, д.35 | III | н/д | ПАО "Россети Томск" Центральные сети | ПС Кисловка, Газ.котельная ТП КИ-8-3 | нет | - | - | - | - | - | -
2.1455 | Общество с ограниченной ответственностью "Восточная тепловая компания" | АО "Томскэнергосбыт" | Тепловой узел | Томская область, Томский район, д. Кисловка, Пушкина ул., д.16 | II | 30.5 | ПАО "Россети Томск" Центральные сети | ПС Кисловка -> Ф. яч.5 -> ТП КИ-5-4 -> ГРЩТепловой узел ООО "ВТК" 3104 | нет | - | - |  | - | - | -
2.1456 | Общество с ограниченной ответственностью "Восточная тепловая компания" | АО "Томскэнергосбыт" | Газовая котельная 1 тр Кисловка | Томская область, Томский район, д. Кисловка, ул Строителей, д.27, стр.2 | II | 150 | ПАО "Россети Томск" Центральные сети | ПС Кисловка -> Ф. яч.8 -> ТП КИ-8-4 | да (акт от 14.09.2018г.) | - | - | - | Котельное и насосное оборудование. Освещение | 1. Зима-390 кВт 2.Лето-300 кВт | ТП КИ-5-4, ТП КИ-8-4 (резерв)
2.1457 | Общество с ограниченной ответственностью "Восточная тепловая компания" | АО "Томскэнергосбыт" | Газовая котельная 2 тр Кисловка | Томская область, Томский район, д. Кисловка, ул. Строителей, д.27, стр.2 | II | 150 | ПАО "Россети Томск" Центральные сети | ПС Кисловка -> Ф. яч.8 -> ТП КИ-8-4 | да (акт от 14.09.2018г.) | - | - | - |  |  | ТП КИ-5-4, ТП КИ-8-4 (резерв)
2.1458 | Общество с ограниченной ответственностью "Восточная тепловая компания" | АО "Томскэнергосбыт" | Очистные сооружения | Томская область, Томский район, д. Кисловка, ул. Строителей, д.35 | III | н/д | ПАО "Россети Томск" Центральные сети | ПС Кисловка, Газ.котельная ТП КИ-8-3 | нет | - | - | - | - | - | -
2.1459 | Общество с ограниченной ответственностью "Южная тепловая компания" | АО "Томскэнергосбыт" | Газовая котельная | Томская область, Томский район, с. Калтай, ул. Мичурина, д.9 | III | 15 | ПАО "Россети Томск" Центральные сети | ПС Калтай -> ГРЩГ-13 -> ТП Г-13-10 -> ГРЩкотельная ООО "ВТК" 3104 | да (акт от 14.09.2018г.) | - | - | ПС Калтай -> ГРЩ Г-13 -> ТП Г-13-10 -> ГРЩ котельная ООО "ВТК" 3104 | - | - | ПС Калтай -> ГРЩ Г-13 -> ТП Г-13-10 -> ГРЩ котельная ООО "ВТК" 3104
2.1460 | Муниципальное унитарное предприятие Корниловского сельского поселения Томского района Томской области "Служба коммунального хозяйства" | АО "Томскэнергосбыт" | Скважина | Томская область, Томский район, д. Аркашево, ул. Верхняя, д. 10 | III | 5 | ПАО "Россети Томск" Центральные сети | ПС Корнилово -> Ф. яч.13 -> ТП КО-13-12 | да (реквизиты отсутствуют) | - | - | ПС Корнилово -> Ф. яч.13 -> ТП КО-13-12 | - | - | ПС Корнилово -> Ф. яч.13 -> ТП КО-13-12
2.1461 | Муниципальное унитарное предприятие Корниловского сельского поселения Томского района Томской области "Служба коммунального хозяйства" | АО "Томскэнергосбыт" | Котельная (старая),очистные сооружения | Томская область, Томский район, с. Корнилово, ул. Рыкуна, д. 23а | III | 149 | ПАО "Россети Томск" Центральные сети | ПС Корнилово -> Ф. яч.9 -> ТП КО-9-2 | да (реквизиты отсутствуют) | - | - | ПС Корнилово -> Ф. яч.9 -> ТП КО-9-2 | - | - | ПС Корнилово -> Ф. яч.9 -> ТП КО-9-2
2.1462 | Муниципальное унитарное предприятие Корниловского сельского поселения Томского района Томской области "Служба коммунального хозяйства" | АО "Томскэнергосбыт" | Газовая котельная | Томская область, Томский район, с. Корнилово, ул. Рыкуна, д. 23а, стр.1 | III | 38 | ПАО "Россети Томск" Центральные сети | ПС Корнилово -> Ф. яч.9 -> ТП КО-9-2 | да (реквизиты отсутствуют) | - | - | ПС Корнилово -> Ф. яч.9 -> ТП КО-9-2 | - | - | ПС Корнилово -> Ф. яч.9 -> ТП КО-9-2
2.1463 | Муниципальное унитарное предприятие Корниловского сельского поселения Томского района Томской области "Служба коммунального хозяйства" | АО "Томскэнергосбыт" | Скважина (от КО-9-12) | Томская область, Томский район, с. Корнилово, Гагарина ул., д.3-Б (д. 3е) | III | 5 | ПАО "Россети Томск" Центральные сети | ПС Корнилово -> Ф. яч.9 -> ТП КО-9-12 | да (реквизиты отсутствуют) | - | - | ПС Корнилово -> Ф. яч.9 -> ТП КО-9-12 | - | - | ПС Корнилово -> Ф. яч.9 -> ТП КО-9-12
2.1464 | Муниципальное унитарное предприятие Корниловского сельского поселения Томского района Томской области "Служба коммунального хозяйства" | АО "Томскэнергосбыт" | Скважина (от КО-9-16) | Томская область, Томский район, с. Корнилово, д.4 уч. | III | 5.5 | ПАО "Россети Томск" Центральные сети | ПС Корнилово -> Ф. яч.9 -> ТП КО-9-16 | да (реквизиты отсутствуют) | - | - | ПС Корнилово -> Ф. яч.9 -> ТП КО-9-16 | - | - | ПС Корнилово -> Ф. яч.9 -> ТП КО-9-16
2.1465 | Муниципальное унитарное предприятие Корниловского сельского поселения Томского района Томской области "Служба коммунального хозяйства" | АО "Томскэнергосбыт" | Скважина (от КО-13-1) | Томская область, Томский район, с. Корнилово, ул. Кедровая, д. 7 | III | 5 | ПАО "Россети Томск" Центральные сети | ПС Корнилово -> Ф. яч.13 -> ТП КО-13-1 | да (реквизиты отсутствуют) | - | - | ПС Корнилово -> Ф. яч.13 -> ТП КО-13-1 | - | - | ПС Корнилово -> Ф. яч.13 -> ТП КО-13-1
2.1466 | Муниципальное унитарное предприятие Корниловского сельского поселения Томского района Томской области "Служба коммунального хозяйства" | АО "Томскэнергосбыт" | Скважина (от КО-13-7) | Томская область, Томский район, с. Корнилово, ул. Коммунистическая, д. 52е (д. 52б) | II | 5 | ПАО "Россети Томск" Центральные сети | ПС Корнилово -> Ф. яч.13 -> ТП КО-13-7 | да (реквизиты отсутствуют) | - | - | ПС Корнилово -> Ф. яч.13 -> ТП КО-13-7 | - | - | ПС Корнилово -> Ф. яч.13 -> ТП КО-13-7
2.1467 | Муниципальное унитарное предприятие Корниловского сельского поселения Томского района Томской области "Служба коммунального хозяйства" | АО "Томскэнергосбыт" | Скважина | Томская область, Томский район, д. Бодажково (д. Лязгино), ул. Заречная, д. 50е | II | 5 | ПАО "Россети Томск" Центральные сети | ПС Корнилово -> Ф. яч.13 -> ТП КО-13-9 | да (реквизиты отсутствуют) | - | - | ПС Корнилово -> Ф. яч.13 -> ТП КО-13-9 | - | - | ПС Корнилово -> Ф. яч.13 -> ТП КО-13-9
2.1468 | Муниципальное унитарное предприятие Корниловского сельского поселения Томского района Томской области "Служба коммунального хозяйства" | АО "Томскэнергосбыт" | КНС | Томская область, Томский район, с. Корнилово, д.4 уч. | II | 4 | ПАО "Россети Томск" Центральные сети | ПС Корнилово -> Ф. яч.9 -> ТП КО-9-1 | да (реквизиты отсутствуют) | - | - | ПС Корнилово -> Ф. яч.9 -> ТП КО-9-1 | - | - | ПС Корнилово -> Ф. яч.9 -> ТП КО-9-1
2.1469 | Муниципальное унитарное предприятие Корниловского сельского поселения Томского района Томской области "Служба коммунального хозяйства" | АО "Томскэнергосбыт" | Скважина (стройотдел) | Томская область, Томский район, с. Корнилово, д.4 уч. | III | 4 | ПАО "Россети Томск" Центральные сети | ПС Корнилово -> Ф. яч.13 -> ТП КО-13-3 | да (реквизиты отсутствуют) | - | - | ПС Корнилово -> Ф. яч.13 -> ТП КО-13-3 | - | - | ПС Корнилово -> Ф. яч.13 -> ТП КО-13-3
2.1470 | Муниципальное унитарное предприятие Корниловского сельского поселения Томского района Томской области "Служба коммунального хозяйства" | АО "Томскэнергосбыт" | Скважина (ферма) | Томская область, Томский район, с. Корнилово, ул. Пролетарская | III | 4 | ПАО "Россети Томск" Центральные сети | ПС Корнилово -> Ф. яч.13 -> ТП КО-13-3 | да (реквизиты отсутствуют) | - | - | ПС Корнилово -> Ф. яч.13 -> ТП КО-13-3 | - | - | ПС Корнилово -> Ф. яч.13 -> ТП КО-13-3
2.1471 | Муниципальное унитарное предприятие Корниловского сельского поселения Томского района Томской области "Служба коммунального хозяйства" | АО "Томскэнергосбыт" | Очистные сооружения водоснабжения, артезианская скважина | Томская область, Томский район, с. Корнилово, Летняя ул., д.2 | III | 15 | ПАО "Россети Томск" Центральные сети | ПС Корнилово -> Ф. яч.9 -> ТП КО-9-16 | да (реквизиты отсутствуют) | - | - | ПС Корнилово -> Ф. яч.9 -> ТП КО-9-16 | - | - | ПС Корнилово -> Ф. яч.9 -> ТП КО-9-16
2.1472 | Муниципальное унитарное предприятие Корниловского сельского поселения Томского района Томской области "Служба коммунального хозяйства" | АО "Томскэнергосбыт" | Нежилое здание, насосы, скважины (ТП КО-1-1, ТП КО-14-1) | Томская область, Томский район, с. Корнилово, Рыкуна пер. , д. 1а | III | 102 | ООО "Горсети" | ПС Корнилово -> Ф. ф.КО-1 -> ТП КО-1-1 | да (реквизиты отсутствуют) | - | - | ПС Корнилово -> Ф. ф.КО-1 -> ТП КО-1-1 | - | - | ПС Корнилово -> Ф. ф.КО-1 -> ТП КО-1-1
2.1473 | Муниципальное унитарное предприятие Корниловского сельского поселения Томского района Томской области "Служба коммунального хозяйства" | АО "Томскэнергосбыт" | Водозаборные скважины | Томская область, Томский район, с. Корнилово, уч. №ТМ-239/6, №ТМ-224/4, №ТМ-225/5 | III | 33 | ООО "Горсети" | ПС Корнилово | нет | - | - | - | - | - | -
2.1474 | Муниципальное унитарное предприятие Корниловского сельского поселения Томского района Томской области "Служба коммунального хозяйства" | АО "Томскэнергосбыт" | Водонапорная скважина | Томская область, Томский район, с. Корнилово, ул. Гагарина, д. 25с | III | 15 | ПАО "Россети Томск" Центральные сети | ПС Корнилово -> ТП КО-9-1 | нет | - | - | - | - | - | -
2.1475 | Муниципальное унитарное предприятие Корниловского сельского поселения Томского района Томской области "Служба коммунального хозяйства" | АО "Томскэнергосбыт" | Артезианская скважина, станция очистки воды | Томская область, Томский район, д. Аркашево, ул. Нижняя, д. 16 с | III | 15 | ПАО "Россети Томск" Центральные сети | ПС Корнилово -> ТП КО-13-4 | нет | - | - | - | - | - | -
2.1476 | Акционерное общество "Сибирская Аграрная Группа" | АО "Томскэнергосбыт" | Очистные сооружения | Томская область, Томский район, окрестности с. Малиновка, уч.4 | III | 160 | ПАО "Россети Томск" Центральные сети | ПС Томская ПТФ -> Ф. Яч.7 -> ТП ПТФ-7-1 | нет | - | - | - | - | - | -
2.1477 | Акционерное общество "Сибирская Аграрная Группа" | АО "Томскэнергосбыт" | Станция обезжилезивания, скважины | Томская область, Томский район, п. Рассвет | III | 60 | ПАО "Россети Томск" Центральные сети | ПС Томская ПТФ -> ТП ПТ-9-4 | нет | - | - | - | - | - | -
2.1478 | Муниципальное унитарное предприятие Межениновского сельского поселения "Жилищно-коммунальное хозяйство ВодСервис" | АО "Томскэнергосбыт" | Скважина ж/д (Межениновка) | Томская область, Томский район, с. Межениновка | III | 6.5 | ОАО "РЖД" | ПС Зональная -> ГРЩС-86 -> ПС Предтеченск -> Ф. ф. 1,2 -> ТП 47/7 | нет | - | - | - | - | - | -
2.1479 | Муниципальное унитарное предприятие Межениновского сельского поселения "Жилищно-коммунальное хозяйство ВодСервис" | АО "Томскэнергосбыт" | Скважина №3 | Томская область, Томский район, с. Межениновка | III | 6 | ПАО "Россети Томск" Центральные сети | ПС Межениновка -> Ф. яч.3 -> ТП МЖ-3-3 | нет | - | - | - | - | - | -
2.1480 | Муниципальное унитарное предприятие Межениновского сельского поселения "Жилищно-коммунальное хозяйство ВодСервис" | АО "Томскэнергосбыт" | Скважина №4 | Томская область, Томский район, с. Межениновка | III | 6.15 | ПАО "Россети Томск" Центральные сети | ПС Межениновка -> Ф. яч.3 -> ТП МЖ-3-3 | нет | - | - | - | - | - | -
2.1481 | Муниципальное унитарное предприятие Межениновского сельского поселения "Жилищно-коммунальное хозяйство ВодСервис" | АО "Томскэнергосбыт" | Скважина (Смена) | Томская область, Томский район, п. Смена, д.30 | III | 4.1 | ПАО "Россети Томск" Центральные сети | ПС Межениновка -> Ф. яч.3 -> ТП МЖ-3-7 | нет | - | - | - | - | - | -
2.1482 | Муниципальное унитарное предприятие Межениновского сельского поселения "Жилищно-коммунальное хозяйство ВодСервис" | АО "Томскэнергосбыт" | Скважина (Заречный) | Томская область, Томский район, п. Заречный (Малиновское СП) | II | 4.1 | ПАО "Россети Томск" Центральные сети | ПС Богашево -> Ф. яч.20 -> ТП Б-20-11 | нет | - | - | - | - | - | -
2.1483 | Муниципальное унитарное предприятие Межениновского сельского поселения "Жилищно-коммунальное хозяйство ВодСервис" | АО "Томскэнергосбыт" | Артезианская скважина | Томская область, Томский район, п. Басандайка, Школьная ул., д. 4, стр.1 | III | 10 | ПАО "Россети Томск" Центральные сети | ПС Богашево -> Ф. яч.20 -> ТП Б-20-12 | нет | - | - | - | - | - | -
2.1484 | Муниципальное унитарное предприятие Межениновского сельского поселения "Жилищно-коммунальное хозяйство ВодСервис" | АО "Томскэнергосбыт" | Скважина №1 | Томская область, Томский район., п. Басандайка | III | 6 | ПАО "Россети Томск" Центральные сети | ПС Межениновка -> Ф. яч.5 -> ТП МЖ-5-2 | нет | - | - | - | - | - | -
2.1485 | Муниципальное унитарное предприятие Межениновского сельского поселения "Жилищно-коммунальное хозяйство ВодСервис" | АО "Томскэнергосбыт" | Скважина №2 | Томская область, Томский район., п. Басандайка | III | 6.5 | ПАО "Россети Томск" Центральные сети | ПС Богашево -> Ф. яч.20 -> ТП Б-20-12 | нет | - | - | - | - | - | -
2.1486 | Муниципальное унитарное предприятие Межениновского сельского поселения "Жилищно-коммунальное хозяйство ВодСервис" | АО "Томскэнергосбыт" | Скважина ж/д | Томская область, Томский район., п. Басандайка | III | 7 | ПАО "Россети Томск" Центральные сети | ПС Богашево -> Ф. яч.20 -> ТП Б-20-13 | нет | - | - | - | - | - | -
2.1487 | Муниципальное унитарное предприятие Межениновского сельского поселения "Жилищно-коммунальное хозяйство ВодСервис" | АО "Томскэнергосбыт" | Обогрев в/колонки ул. Школьная, 23 | Томская область, Томский район., п. Басандайка, Школьная ул., д. 23 | III | 0.5 | ПАО "Россети Томск" Центральные сети | ПС Богашево -> Ф. яч.20 -> ТП Б-20-12 | нет | - | - | - | - | - | -
2.1488 | Муниципальное унитарное предприятие Межениновского сельского поселения "Жилищно-коммунальное хозяйство ВодСервис" | АО "Томскэнергосбыт" | Обогрев в/колонки ул. Почтовая 4 | Томская область, Томский район., п. Басандайка, Почтовая ул., д. 4 | II | 0.5 | ПАО "Россети Томск" Центральные сети | ПС Богашево -> Ф. яч.20 -> ТП Б-20-12 | нет | - | - | - | - | - | -
2.1489 | Муниципальное унитарное предприятие Межениновского сельского поселения "Жилищно-коммунальное хозяйство ВодСервис" | АО "Томскэнергосбыт" | Обогрев в/колонки ул. Советская, 4 | Томская область, Томский район, п. Басандайка, Советская ул., д. 4 | III | 0.5 | ПАО "Россети Томск" Центральные сети | ПС Богашево -> Ф. яч.20 -> ТП Б-20-14 | нет | - | - | - | - | - | -
2.1490 | Муниципальное унитарное предприятие Межениновского сельского поселения "Жилищно-коммунальное хозяйство ВодСервис" | АО "Томскэнергосбыт" | Обогрев в/колонки ул. Советская, 23 | Томская область, Томский район, п. Басандайка, Советская ул., д. 23 | III | 0.5 | ПАО "Россети Томск" Центральные сети | ПС Богашево -> Ф. яч.20 -> ТП Б-20-14 | нет | - | - | - | - | - | -
2.1491 | Муниципальное унитарное предприятие Межениновского сельского поселения "Жилищно-коммунальное хозяйство ВодСервис" | АО "Томскэнергосбыт" | Обогрев в/колонки ул. Рабочая, 26 | Томская область, Томский район, п. Басандайка, Рабочая ул., д. 26 | II | 0.5 | ПАО "Россети Томск" Центральные сети | ПС Богашево -> Ф. яч.20 -> ТП Б-20-14 | нет | - | - | - | - | - | -
2.1492 | Муниципальное унитарное предприятие Межениновского сельского поселения "Жилищно-коммунальное хозяйство ВодСервис" | АО "Томскэнергосбыт" | Обогрев в/колонки ул.Торговая, 34 | Томская область, Томский район, п. Басандайка, ул. Торговая, д. 34 | III | 0.5 | ПАО "Россети Томск" Центральные сети | ПС Богашево -> Ф. яч.20 -> ТП Б-20-12 | нет | - | - | - | - | - | -
2.1493 | Муниципальное унитарное предприятие Межениновского сельского поселения "Жилищно-коммунальное хозяйство ВодСервис" | АО "Томскэнергосбыт" | Котельная (-из РЖД) | Томская область, Томский район, с. Межениновка, Вокзальная ул., д. 30а | III | 71 | ОАО "РЖД" | ПС Зональная -> ГРЩС-86 -> ПС Предтеченск -> ГРЩПР-9 -> ТП 47/3 -> ТП 47/3/47 -> ТП 47/3 | нет | - | - | - | - | - | -
2.1494 | Муниципальное унитарное предприятие Межениновского сельского поселения "Жилищно-коммунальное хозяйство ВодСервис" | АО "Томскэнергосбыт" | Котельная "Новая" (ввода 1,2) | Томская область, Томский район, с. Межениновка, Первомайская ул., д. 23б | II | 67.1 | ПАО "Россети Томск" Центральные сети | ПС Межениновка -> Ф. яч.3 -> ТП МЖ-3-3 | нет | - | - | - | - | - | -
2.1495 | Муниципальное унитарное предприятие Межениновского сельского поселения "Жилищно-коммунальное хозяйство ВодСервис" | АО "Томскэнергосбыт" | Временное сезонное присоединение обогрева водоразборной колонки | Томская область, Томский район, с. Межениновка, ул. Первомайская, д. 23 | III | 1 | ПАО "Россети Томск" Центральные сети | ПС Межениновка -> ТП МЖ-3-3 | нет | - | - | - | - | - | -
2.1496 | Муниципальное унитарное предприятие "Жилищное коммунальное хозяйство Октябрьское" | АО "Томскэнергосбыт" | Водонапорная башня (Скважина № 11-225) | Томская область, Томский район, д. Николаевка, д. 2г | III | 5.5 | ПАО "Россети Томск" Центральные сети | ПС Малиновка -> Ф. яч. 33 -> ТП М-33-1 | нет | - | - | - | - | - | -
2.1497 | Муниципальное унитарное предприятие "Жилищное коммунальное хозяйство Октябрьское" | АО "Томскэнергосбыт" | Водонасосная станция | Томская область, Томский район, с. Октябрьское, Заводская ул., д. 99 | III | 65 | ПАО "Россети Томск" Центральные сети | ПС Малиновка -> ГРЩМ-14 -> ТП М-14-4 | нет | - | - | - | - | - | -
2.1498 | Муниципальное унитарное предприятие "Жилищное коммунальное хозяйство Октябрьское" | АО "Томскэнергосбыт" | Скважина № 11-543 | Томская область, Томский район, с. Октябрьское, ул. Заводская, д. 4ж | III | н/д | ПАО "Россети Томск" Центральные сети | ПС Малиновка | нет | - | - | - | - | - | -
2.1499 | Муниципальное унитарное предприятие "Жилищное коммунальное хозяйство Октябрьское" | АО "Томскэнергосбыт" | Скважина № ТМ - 296 | Томская область, Томский район, с. Октябрьское, ул. Заводская, д. 4з | III | н/д | ПАО "Россети Томск" Центральные сети | ПС Малиновка | нет | - | - | - | - | - | -
2.1500 | Муниципальное унитарное предприятие "Жилищное коммунальное хозяйство Октябрьское" | АО "Томскэнергосбыт" | Котельная (ввода овновной и резервный) | Томская область, Томский район, с. Октябрьское, ул. Заводская, д. 4/1 | III | 165.15 | ПАО "Россети Томск" Центральные сети | ПС Малиновка -> ГРЩМ-14 -> ТП М-14-4 | нет | - | - | - | - | - | -
2.1501 | Садоводческое некоммерческое товарищество "Солнечный" | АО "Томскэнергосбыт" | Скважина | Томская область, Томский район, с. Курлек, СНТ "Солнечный" | III | 30 | ООО "Горсети" | ПС Калтай -> ТП Г-6-8 | нет | - | - | - | - | - | -
2.1502 | Муниципальное унитарное предприятие "ТУРУНТАЕВО-ПАРТНЕР" | АО "Томскэнергосбыт" | Артезианская скважина | Томская область, Томский район, с. Новоархангельское | III | 12.7 | ПАО "Россети Томск" Центральные сети | ПС Н-Архангельская -> Ф. ф.АР-17 -> ТП АР-17-1 -> Ф. ф.3 -> оп.ВЛОп.21 -> ГРЩарт.скважина дог.3495 | нет | - | - | - | - | - | -
2.1503 | Муниципальное унитарное предприятие "ТУРУНТАЕВО-ПАРТНЕР" | АО "Томскэнергосбыт" | Артезианская скважина | Томская область, Томский район, д. Перовка | III | 5.5 | ПАО "Россети Томск" Центральные сети | ПС Н-Архангельская -> Ф. яч.17 -> ТП АР-17-4 -> Ф. ф.б/н -> ГРЩарт.скважина дог.3495 | нет | - | - | - | - | - | -
2.1504 | Муниципальное унитарное предприятие "ТУРУНТАЕВО-ПАРТНЕР" | АО "Томскэнергосбыт" | Артезианская скважина | Томская область, Томский район, д. Подломск | II | 5.7 | ПАО "Россети Томск" Центральные сети | ТП П-7-8 -> Ф. ф.1 -> оп.ВЛОп.5 -> ГРЩскважина дог.3495 | нет | - | - | - | - | - | -
2.1505 | Муниципальное унитарное предприятие "ТУРУНТАЕВО-ПАРТНЕР" | АО "Томскэнергосбыт" | Артезианская скважина | Томская область, Томский район, с. Турунтаево, пер. Тихий | II | 5.5 | ПАО "Россети Томск" Центральные сети | ТП П-1-10 -> Ф. ф.1 -> оп.ВЛОп.4 -> ГРЩарт.скважина дог.3495 | нет | - | - | - | - | - | -
2.1506 | Муниципальное унитарное предприятие "ТУРУНТАЕВО-ПАРТНЕР" | АО "Томскэнергосбыт" | Артезианская скважина | Томская область, Томский район, с. Турунтаево, ул. Радищева | II | 5.5 | ПАО "Россети Томск" Центральные сети | ТП П-7-7 -> Ф. ф.1 -> оп.ВЛОп.19 -> ГРЩарт.скважина дог.3495 | нет | - | - | - | - | - | -
2.1507 | Муниципальное унитарное предприятие "ТУРУНТАЕВО-ПАРТНЕР" | АО "Томскэнергосбыт" | Артезианская скважина | Томская область, Томский район, с. Турунтаево | II | 5.7 | ПАО "Россети Томск" Центральные сети | ТП Турунтаево | нет | - | - | - | - | - | -
2.1508 | Муниципальное унитарное предприятие "ТУРУНТАЕВО-ПАРТНЕР" | АО "Томскэнергосбыт" | Артезианская скважина | Томская область, Томский район, д. Халдеево | II | 5.5 | ПАО "Россети Томск" Центральные сети | ПС Н-Архангельская -> Ф. яч.16 -> ТП АР-16-13 -> Ф. ф.1 -> оп.ВЛоп.7 -> ГРЩарт.скважина дог.3495 | нет | - | - | - | - | - | -
2.1509 | Муниципальное унитарное предприятие "ТУРУНТАЕВО-ПАРТНЕР" | АО "Томскэнергосбыт" | Котельная школы | Томская область, Томский район, с. Турунтаево | III | 13.5 | ПАО "Россети Томск" Центральные сети | ТП П-7-1 -> Ф. ф.2 -> оп.ВЛоп.7 -> ГРЩкотельная школы дог.3495 | нет | - | - | - | - | - | -
2.1510 | Муниципальное унитарное предприятие "ТУРУНТАЕВО-ПАРТНЕР" | АО "Томскэнергосбыт" | Ремонтно-производственная база | Томская область, Томский район, с. Турунтаево, ул. Школьная, д. 22 | III | 17 | ПАО "Россети Томск" Центральные сети | ТП П-7-1 -> ГРЩ ремонтно- производственная база дог.3495 | нет | - | - | - | - | - | -
2.1511 | Муниципальное унитарное предприятие "ТУРУНТАЕВО-ПАРТНЕР" | АО "Томскэнергосбыт" | Котельная школы | Томская область, Томский район, с. Новоархангельское | III | 19.6 | ПАО "Россети Томск" Центральные сети | ПС Н-Архангельская -> Ф. яч.17 -> ТП АР-17-7 -> Ф. ф.1 -> оп.ВЛОп.3 -> ГРЩкотельная школы дог.3495 | нет | - | - | - | - | - | -
2.1512 | Муниципальное унитарное предприятие "НОРМА" | АО "Томскэнергосбыт" | Скважина (ПО-4-1) Борики | Томская область, Томский район, с. Борики, ул. Центральная, 11/3 | I | 8 | ПАО "Россети Томск" Центральные сети | ПС Петрово -> Ф. яч.4 -> ТП ПО-4-1 -> Ф. Ф.3 -> оп.ВЛОп.19 -> ГРЩСкважина дог.3597 | нет | - | - | - | - | - | -
2.1513 | Муниципальное унитарное предприятие "НОРМА" | АО "Томскэнергосбыт" | Насосная станция ввод 1 Борики | Томская область, Томский район, с. Борики, ул. Центральная земельный участок 22 | II | 40 | ПАО "Россети Томск" Центральные сети | ПС Петрово -> Ф. яч.4 -> ТП ПО-4-3 -> Ф. ф.1,т1 -> ГРЩНасосная от тр1 дог.3597 | нет | - | - | - | - | - | -
2.1514 | Муниципальное унитарное предприятие "НОРМА" | АО "Томскэнергосбыт" | Насосная станция ввод 2 Борики | Томская область, Томский район, с. Борики, ул.Центральная, земельный участок 22 | II | 40 | ПАО "Россети Томск" Центральные сети | ПС Петрово -> Ф. яч.4 -> ТП ПО-4-3 -> Ф. ф.1,т2 -> ГРЩНасосная от тр2 дог.3597 | нет | - | - | - | - | - | -
2.1515 | Муниципальное унитарное предприятие "НОРМА" | АО "Томскэнергосбыт" | Котельная Зоркальцево | Томская область, Томский район, с. Зоркальцево, Майский пер. д.4 (ул.Трактовая, 39 в ) | III | 7.5 | ПАО "Россети Томск" Центральные сети | ПС Зоркальцево ЗЛ -> Ф. Яч.8 -> ТП ЗЛ-8-4 -> Ф. ф.3 -> оп.ВЛОп.4 -> ГРЩкотельная дог.3597 | нет | - | - | - | - | - | -
2.1516 | Муниципальное унитарное предприятие "НОРМА" | АО "Томскэнергосбыт" | Котельная (ввод 1, ввод 2) | Томская область, Томский район, д. Берёзкино, Сибирская ул., д.25 | II | 133.3 | ПАО "Россети Томск" Центральные сети | ПС Зоркальцево ЗЛ -> Ф. яч.3 -> ТП ЗЛ-3-9 | нет | - | - | - | - | - | -
2.1517 | Муниципальное унитарное предприятие "НОРМА" | АО "Томскэнергосбыт" | Комплекс очистных сооружений ЛОС ЭКО-Р-150 | Томская область, Томский район, пос. Кайдаловка, ул.Озёрная, 36/1 стр.1 | III | 38 | ПАО "Россети Томск" Центральные сети, ООО "Томские электрические сети" | РУ-0,4 ТП-6/0,4 кВ, ТП-1 ТП ГС-5 | нет | - | - | - | - | - | -
2.1518 | Муниципальное унитарное предприятие Заречного сельского поселения "Заречное" | АО "Томскэнергосбыт" | Водонапорная башня | Томская область, Томский район, д. Чёрная Речка, ул. Советская | III | 8 | ПАО "Россети Томск" Центральные сети | ПС Кисловка -> Ф. яч.7 -> ТП КИ-7-6 | нет | - | - | - | - | - | -
2.1519 | Муниципальное унитарное предприятие Заречного сельского поселения "Заречное" | АО "Томскэнергосбыт" | Котельная | Томская область, Томский район, д. Черная Речка, ул. Береговая, д.7 | III | 85 | ПАО "Россети Томск" Центральные сети | ПС Кисловка -> Ф. яч.7 -> ТП КИ-7-8 | нет | - | - | - | - | - | -
2.1520 | Муниципальное унитарное предприятие Заречного сельского поселения "Заречное" | АО "Томскэнергосбыт" | Водонапроная башня | Томская область, Томский район, д. Чёрная Речка, Озерная ул., д. 7/1 | III | 15 | ПАО "Россети Томск" Центральные сети | ПС Кисловка -> Ф. яч.7 -> ТП КИ-7-12 | нет | - | - | - | - | - | -
2.1521 | Муниципальное унитарное предприятие Богашевского сельского поселения "Богашево" | АО "Томскэнергосбыт" | Котельная (ввода 1,2) | Томская область, Томский район, с. Богашево, ул. Новостройка, д.45-Г | I | 129 | ПАО "Россети Томск" Центральные сети | ПС Богашево -> Ф. яч.4 -> ТП Б-4-3 | нет | - | - | - | - | - | -
2.1522 | Общество с ограниченной ответственностью "Р-ТЕРМО" | АО "Томскэнергосбыт" | Тепловой узел №1 | Томская область, Томский район, с. Моряковский Затон, ул. Советская, 13/1 | I | 15 | ПАО "Россети Томск" Центральные сети | ПС Моряковка -> Ф. яч.10 -> ТП МК-10-4 | нет | - | - | - | - | - | -
2.1523 | Общество с ограниченной ответственностью "Р-ТЕРМО" | АО "Томскэнергосбыт" | Тепловой узел №2 | Томская область, Томский район, с. Моряковский Затон, ул. Октябрьская, 16/1 | I | 18 | ПАО "Россети Томск" Центральные сети | ПС Моряковка -> Ф. яч.9 -> ТП МК-9-13 | нет | - | - | - | - | - | -
2.1524 | Общество с ограниченной ответственностью "Р-ТЕРМО" | АО "Томскэнергосбыт" | Тепловой узел №3 | Томская область, Томский район, с. Моряковский Затон, ул. Ленина, 17/1 | II | 11 | ПАО "Россети Томск" Центральные сети | ПС Моряковка -> Ф. яч.6 -> ТП МК-6-8 | нет | - | - | - | - | - | -
2.1525 | Общество с ограниченной ответственностью "Р-ТЕРМО" | АО "Томскэнергосбыт" | Котельная детского сада | Томская область, Томский район, д. Губино, Совхозная ул., д. 3в | I | 2.9 | ПАО "Россети Томск" Центральные сети | ПС Рыбалово -> Ф. яч.11 -> ТП РБ-11-10 | да (реквизиты отсутствуют) | - | - | ПС Рыбалово -> Ф. яч.11 -> ТП РБ-11-10 | - | - | ПС Рыбалово -> Ф. яч.11 -> ТП РБ-11-10
2.1526 | Общество с ограниченной ответственностью "Р-ТЕРМО" | АО "Томскэнергосбыт" | Котельная | Томская область, Томский район, с. Моряковский Затон, пер. Парковский 1-й, д. 5/1 | I | 55 | ПАО "Россети Томск" Центральные сети | ПС Моряковка -> Ф. яч.2 -> ТП МК-2-17 | нет | - | - | - | - | - | -
2.1527 | Общество с ограниченной ответственностью "Р-ТЕРМО" | АО "Томскэнергосбыт" | КОС | Томская область, Томский район, с. Моряковский Затон, ул. Горького, 52Б | I | 50 | ПАО "Россети Томск" Центральные сети | ПС Моряковка -> Ф. яч.2 -> ТП МК-2-16 | нет | - | - | - | - | - | -
2.1528 | Общество с ограниченной ответственностью "Р-ТЕРМО" | АО "Томскэнергосбыт" | КНС-2 | Томская область, Томский район, с. Моряковский Затон, пер. Иштанский, 7г | I | 30 | ПАО "Россети Томск" Центральные сети | ПС Моряковка -> Ф. яч.2 -> ТП МК-2-17 | нет | - | - | - | - | - | -
2.1529 | Общество с ограниченной ответственностью "Р-ТЕРМО" | АО "Томскэнергосбыт" | КНС-1 | Томская область, Томский район, с. Моряковский Затон, ул. Ленина, 2/14 | III | 18 | ПАО "Россети Томск" Центральные сети | ПС Моряковка -> Ф. яч.6 -> ТП МК-6-5 | нет | - | - | - | - | - | -
2.1530 | Общество с ограниченной ответственностью "Р-ТЕРМО" | АО "Томскэнергосбыт" | Скважина №2 (Совхозная ул.) | Томская область, Томский район, д. Губино, ул. Совхозная, стр. 11в | II | 6 | ПАО "Россети Томск" Центральные сети | ПС Рыбалово -> Ф. яч.11 -> ТП РБ-11-10 | да (реквизиты отсутствуют) | - | - | ПС Рыбалово -> Ф. яч.11 -> ТП РБ-11-10 | - | - | ПС Рыбалово -> Ф. яч.11 -> ТП РБ-11-10
2.1531 | Общество с ограниченной ответственностью "Р-ТЕРМО" | АО "Томскэнергосбыт" | Скважина №3 (Весенняя ул.) | Томская область, Томский район, д. Губино, ул. Весенняя, стр. 66/1 | II | 6 | ПАО "Россети Томск" Центральные сети | ПС Рыбалово -> Ф. яч.11 -> ТП РБ-11-10 | да (реквизиты отсутствуют) | - | - | ПС Рыбалово -> Ф. яч.11 -> ТП РБ-11-10 | - | - | ПС Рыбалово -> Ф. яч.11 -> ТП РБ-11-10
2.1532 | Общество с ограниченной ответственностью "Р-ТЕРМО" | АО "Томскэнергосбыт" | Скважина №1 (Кедровая ул.) | Томская область, Томский район, д. Губино, ул. Кедровая, стр.7/1 | III | 6 | ПАО "Россети Томск" Центральные сети | ПС Рыбалово -> Ф. яч.11 -> ТП РБ-11-11 | да (реквизиты отсутствуют) | - | - | ПС Рыбалово -> Ф. яч.11 -> ТП РБ-11-11 | - | - | ПС Рыбалово -> Ф. яч.11 -> ТП РБ-11-11
2.1533 | Общество с ограниченной ответственностью "Р-ТЕРМО" | АО "Томскэнергосбыт" | Насосная (водозабор) | Томская область, Томский район, с. Моряковский Затон, пер. Мичурина,2, стр.1 | III | 6 | ПАО "Россети Томск" Центральные сети | ПС Моряковка -> Ф. яч.2 -> ТП МК-2-6 | нет | - | - | - | - | - | -
2.1534 | Общество с ограниченной ответственностью "Р-ТЕРМО" | АО "Томскэнергосбыт" | Центральный водозабор | Томская область, Томский район, с. Моряковский Затон, ул. Мичурина, 2 | III | 100 | ПАО "Россети Томск" Центральные сети | ПС Моряковка -> Ф. яч.9 -> ТП МК-9-20 | нет | - | - | - | - | - | -
2.1535 | Общество с ограниченной ответственностью "Р-ТЕРМО" | АО "Томскэнергосбыт" | Центральный водозабор | Томская область, Томский район, с. Моряковский Затон, ул. Мичурина, 2 | III | 100 | ПАО "Россети Томск" Центральные сети | ПС Моряковка -> Ф. яч.10 -> ТП МК-10-18 | нет | - | - | - | - | - | -
2.1536 | Общество с ограниченной ответственностью "Р-ТЕРМО" | АО "Томскэнергосбыт" | Газовая котельная (ввода основной и резервный) | Томская область, Томский район, с. Моряковский Затон, Советская ул., д. 1г | III | 100 | ПАО "Россети Томск" Центральные сети | ПС Моряковка -> Ф. яч.10 -> ТП МК-10-14 | нет | - | - | - | - | - | -
2.1537 | Общество с ограниченной ответственностью "Р-ТЕРМО" | АО "Томскэнергосбыт" | Газовая котельная (ввода основной и резервный) | Томская область, Томский район, с. Моряковский Затон, Октябрьская ул., 17 | II | 60 | ООО "Томские электрические сети" | ПС Моряковка -> Ф. яч.9 -> ТПМК-9-4 | нет | - | - | - | - | - | -
2.1538 | Общество с ограниченной ответственностью "Восточная Инвестиционная Газовая компания" | АО "Томскэнергосбыт" | Котельная (ввода 1,2,3) | Томская область, г. Томск, п. Светлый | III | 390 | ПАО "Россети Томск" Центральные сети | ПС Бройлерная, БН-2-2 секция 1-раб., БН-2-2 секция 2-рез. | да (акт от 06.07.2018) | - | - | - | аварийное освещение, циркуляционные насосы | 151/140 | ТП БН-2-2
2.1539 | Общество с ограниченной ответственностью "Восточная Инвестиционная Газовая компания" | АО "Томскэнергосбыт" | ВПУ ЦТП (ввода 1,2) | Томская область, г. Томск, п. Светлый | II | 31 | ПАО "Россети Томск" Центральные сети | ТП СТ-12-2---ГРЩ ВПУ ЦТП, СТ-12-2 -Раб. СТ-12-4-Рез. | да (акт от 06.07.2018) | - | - | - | ВПУ ЦТП | 39/26 | ТП СТ-12-2
2.1540 | Общество с ограниченной ответственностью "Восточная Инвестиционная Газовая компания" | АО "Томскэнергосбыт" | ПНС (ввода 1,2) | Томская область, г. Томск, п. Светлый | III | 210 | ПАО "Россети Томск" Центральные сети | ПС Бройлерная, БН-2-2 секция 1-раб., БН-2-2 секция 2-рез. | да (акт от 06.07.2018) | - | - | - | аварийное освещение, сетевой носос 1 | 200/0,1 | ТП БН-2-2
2.1541 | Муниципальное унитарное предприятие Томского района "Технополигон" | АО "Томскэнергосбыт" | Котельная (строение №10) (ввода 1,2) | Томская область, Томский район, Калтай с окр., тер-ия ОГАУ ЦДСО "Томь" | II | 35 | ПАО "Россети Томск" Центральные сети | ПС Калтай -> Ф. Яч.8 -> ТП КТ-8-1 | нет | - | - | - | - | - | -
2.1542 | Муниципальное унитарное предприятие Томского района "Технополигон" | АО "Томскэнергосбыт" | Котельная Кафтанчиково | Томская область, Томский район, с. Кафтанчиково, Совхозная ул., 5/1 | III | 21 | ПАО "Россети Томск" Центральные сети | ПС Кафтанчиково -> Ф. яч.2 -> ТП КФ-2-1 -> Ф. ф.1 -> ГРЩкотельная ООО "ВТК" 3104 | нет | - | - | - | - | - | -
2.1543 | Муниципальное унитарное предприятие Томского района "Технополигон" | АО "Томскэнергосбыт" | Котельная школы (ф.1) | Томская область, Томский район, с. Курлек, Трактовая ул., д.33/5 | III | 25 | ПАО "Россети Томск" Центральные сети | ПС Калтай -> Ф. Яч.6 -> ТП Г-6-11 -> Ф. ф.1 -> ГРЩКотельная школы ф.1 ООО "ВТК" 3104 | нет | - | - | - | - | - | -
2.1544 | Муниципальное унитарное предприятие Томского района "Технополигон" | АО "Томскэнергосбыт" | Котельная школы (ф.2) | Томская область, Томский район, с. Курлек,Трактовая ул., д.33/5 | III | 25 | ПАО "Россети Томск" Центральные сети | ПС Калтай -> Ф. Яч.6 -> ТП Г-6-11 -> Ф. ф.2 -> ГРЩКотельная школы ф.2 ООО "ВТК" 3104 | нет | - | - | - | - | - | -
2.1545 | Муниципальное унитарное предприятие Томского района "Технополигон" | АО "Томскэнергосбыт" | Котельная | Томская область, Томский район, д. Поросино, Школьная ул., д. 45 | III | 20 | ПАО "Россети Томск" Центральные сети | ПС Левобережная -> Ф. яч.19 -> ТП Л-19-30 | нет | - | - | - | - | - | -
2.1546 | Муниципальное унитарное предприятие Томского района "Технополигон" | АО "Томскэнергосбыт" | Блочно-модульная газовая котельная | Томская область, Томский район, п. Аэропорт, д.1-2/3б | III | 95.44 | ПАО "Россети Томск" Центральные сети | ПС Богашево -> ТП ТП-10а | нет | - | - | - | - | - | -
2.1547 | Муниципальное унитарное предприятие Томского района "Технополигон" | АО "Томскэнергосбыт" | Котельная школы | Томская область, Томский район, с. Александровское, Тимирязева ул., д.1 | III | 28 | ПАО "Россети Томск" Центральные сети | ПС Малиновка -> Ф. Яч.17 -> ТП М-17-4 | нет | - | - | - | - | - | -
2.1548 | Муниципальное унитарное предприятие Томского района "Технополигон" | АО "Томскэнергосбыт" | Котельная школы | Томская область, Томский район, с. Лучаново, О.Кошевого ул., д. 17 | III | 197.2 | ПАО "Россети Томск" Центральные сети | ПС Лоскутово -> Ф. Яч.2 -> ТП ЛК-2-5 | нет | - | - | - | - | - | -
2.1549 | Муниципальное унитарное предприятие Томского района "Технополигон" | АО "Томскэнергосбыт" | Котельная | Томская область, Томский район, с. Петухово | III | 15 | ПАО "Россети Томск" Центральные сети | ПС Богашево -> Ф. яч.20 -> ТП Б-20-1 | нет | - | - | - | - | - | -
2.1550 | Муниципальное унитарное предприятие "ТУРУНТАЕВО-ПАРТНЕР" | АО "Томскэнергосбыт" | Котельная школы | Томская область, Томский район, д. Халдеево, Лесная ул., д. 1а | II | 7.2 | ПАО "Россети Томск" Центральные сети | ПС Н-Архангельская -> Ф. яч.16 -> ТП АР-16-22 | нет | - | - | - | - | - | -
2.1551 | Муниципальное унитарное предприятие Томского района "Технополигон" | АО "Томскэнергосбыт" | Котельная школы | Томская область, Томский район, п. Басандайка, Советская ул., д. 1а | III | 11 | ПАО "Россети Томск" Центральные сети | ПС Богашево -> Ф. яч.20 -> ТП Б-20-10 | нет | - | - | - | - | - | -
2.1552 | Муниципальное унитарное предприятие Томского района "Технополигон" | АО "Томскэнергосбыт" | Артезианская скважина № 1013 | Томская область, Томский район, д. Большое Протопопово, о/л "Восход", д. 2а | III | 15 | ПАО "Россети Томск" Центральные сети | ПС Аэропорт -> Ф. Яч.4 -> ТП АП-4-2 | нет | - | - | - | - | - | -
2.1553 | Муниципальное унитарное предприятие Томского района "Технополигон" | АО "Томскэнергосбыт" | Станция обезжелезивания | Томская область, Томский район, д. Большое Протопопово, о/л "Восход" | III | 158.2 | ПАО "Россети Томск" Центральные сети | ПС Аэропорт -> Ф. Яч.4 -> ТП АП-4-1 | нет | - | - | - | - | - | -
2.1554 | Муниципальное унитарное предприятие Томского района "Технополигон" | АО "Томскэнергосбыт" | Газовая блочно-модульная котельная | Томская область, Томский район, д. Большое Протопопово, тер. о/л Восход, ул. Новоселов, д. 2а | III | 35 | ПАО "Россети Томск" Центральные сети | ПС Богашево -> ТП Б-10-30 | нет | - | - | - | - | - | -
2.1555 | Муниципальное унитарное предприятие "НОРМА ПЛЮС" | АО "Томскэнергосбыт" | Газовая котельная | Томская область, Томский район, д. Борики, ул. Центральная, д. 11/3 | III | 40 | ПАО "Россети Томск" Центральные сети | ПС Петрово -> Ф. яч.4 -> ТП ПО-4-1 | нет | - | - | - | - | - | -
2.1556 | Муниципальное унитарное предприятие "НОРМА ПЛЮС" | АО "Томскэнергосбыт" | Центральная котельная газовая | Томская область, Томский район, д. Нелюбино, Рабочая ул., д.71а | III | 48 | ПАО "Россети Томск" Центральные сети | ПС Нелюбино -> Ф. яч.16 -> ТП Н-16-1 | нет | - | - | - | - | - | -
2.1557 | Муниципальное унитарное предприятие "НОРМА ПЛЮС" | АО "Томскэнергосбыт" | Газовая котельная | Томская область, Томский район, д. Нелюбино, ул. Дорожная, д.1д | III | 10 | ПАО "Россети Томск" Центральные сети | ПС Нелюбино -> Ф. яч.16 -> ТП Н-16-3 | нет | - | - | - | - | - | -
2.1558 | Муниципальное унитарное предприятие "НОРМА ПЛЮС" | АО "Томскэнергосбыт" | Газовая котельная, скважина | Томская область, Томский район, д. Петрово, Гагарина ул., д. 37 | III | 88 | ПАО "Россети Томск" Центральные сети | ПС Петрово -> Ф. яч. 11 -> ТП ПО-11-1 | нет | - | - | - | - | - | -
2.1559 | Муниципальное унитарное предприятие "НОРМА ПЛЮС" | АО "Томскэнергосбыт" | Скважина Зоркальцево, СОЖ | Томская область, Томский район, с. Зоркальцево, ул. Трактовая, 39в | III | 8 | ПАО "Россети Томск" Центральные сети | ПС Зоркальцево ЗЛ -> Ф. Яч.8 -> ТП ЗЛ-8-5 -> Ф. Ф.№3 -> оп.ВЛОп.23 -> ГРЩСкважина дог.3597 | нет | - | - | - | - | - | -
2.1560 | Муниципальное унитарное предприятие "НОРМА ПЛЮС" | АО "Томскэнергосбыт" | Скважина водоснабжения, СОЖ | Томская область, Томский район, с. Зоркальцево, ул. Советская, д. 4 а | III | 15 | ПАО "Россети Томск" Центральные сети | ПС Зоркальцево ЗЛ -> Ф. Яч.8 -> ТП ЗЛ-8-4 -> ГРЩ Скважины (сезонная) дог.3597 | нет | - | - | - | - | - | -
2.1561 | Муниципальное унитарное предприятие "НОРМА ПЛЮС" | АО "Томскэнергосбыт" | СОЖ, насосная 2 подъем воды Нелюбино | Томская область, Томский район, д.Нелюбино, ул. Зеленая д.2 (ул.Центральная, 71 г, 71 в) | II | 32 | ПАО "Россети Томск" Центральные сети | ПС Нелюбино -> Ф. яч.16 -> ТП Н-16-1 -> Ф. ф2 -> оп.ВЛоп.6 -> ГРЩНасосная 2 подъем воды дог.3597 | нет | - | - | - | - | - | -
2.1562 | Муниципальное унитарное предприятие "НОРМА ПЛЮС" | АО "Томскэнергосбыт" | Скважина Л-19-4 Поросино | Томская область, Томский район, д. Поросино, ул. Новая, д. 6а | III | 6 | ПАО "Россети Томск" Центральные сети | ПС Левобережная -> Ф. яч.19 -> ТП Л-19-4 -> Ф. ф.1 -> оп.ВЛоп.29 -> ГРЩСкважина дог.3597 | нет | - | - | - | - | - | -
2.1563 | Муниципальное унитарное предприятие "НОРМА ПЛЮС" | АО "Томскэнергосбыт" | Скважина Л-19-12 Поросино | Томская область, Томский район, д. Поросино, ул. Лесная, д.11 | III | 4.5 | ПАО "Россети Томск" Центральные сети | ПС Левобережная -> Ф. яч.19 -> ТП Л-19-12 -> Ф. ф.2 -> оп.ВЛОп.27 -> ГРЩСкважина дог.3597 | нет | - | - | - | - | - | -
2.1564 | Муниципальное унитарное предприятие "НОРМА ПЛЮС" | АО "Томскэнергосбыт" | Скважина Школьная Поросино | Томская область, Томский район, д. Поросино, ул. Школьная, д.14 | III | 4.5 | ПАО "Россети Томск" Центральные сети | ПС Левобережная -> Ф. яч.19 -> ТП Л-19-15 -> Ф. ф.2 -> оп.ВЛоп.7 -> ГРЩСкважина дог.3597 | нет | - | - | - | - | - | -
2.1565 | Муниципальное унитарное предприятие "НОРМА ПЛЮС" | АО "Томскэнергосбыт" | Скважина водоснабжения | Томская область, Томский район, д. Поросино, ул. Клубная, д. 9 | III | 15 | ПАО "Россети Томск" Центральные сети | ТП Л-19-16 | нет | - | - | - | - | - | -
2.1566 | Муниципальное унитарное предприятие "НОРМА ПЛЮС" | АО "Томскэнергосбыт" | Скважина Майская Нелюбино | Томская область, Томский район, д. Нелюбино, ул. Майская, д. 23 | III | 7.5 | ПАО "Россети Томск" Центральные сети | ПС Нелюбино -> Ф. яч.18 -> ТП Н-18-3 -> Ф. ф.1 -> оп.ВЛОп.15 -> ГРЩСкважина дог.3597 | нет | - | - | - | - | - | -
2.1567 | Муниципальное унитарное предприятие "НОРМА ПЛЮС" | АО "Томскэнергосбыт" | Скважина 86 квартал | Томская область, Томский район, п. 86-й квартал, ул.Рабочая, д.1б | III | 8 | ПАО "Россети Томск" Центральные сети | ПС Рыбалово -> Ф. яч.4 -> ТП РБ-4-10 -> ГРЩСкважина дог.3597 | нет | - | - | - | - | - | -
2.1568 | Муниципальное унитарное предприятие "НОРМА ПЛЮС" | АО "Томскэнергосбыт" | Скважина №1 Березкино | Томская область, Томский район, д. Березкино, ул. Озёрная, д. 2а | III | 4 | ПАО "Россети Томск" Центральные сети | ПС Зоркальцево ЗЛ -> Ф. яч.3 -> ТП ЗЛ-3-12 -> Ф. ф.1 -> оп.ВЛОп.5 -> ГРЩСкважина дог.3597 | нет | - | - | - | - | - | -
2.1569 | Муниципальное унитарное предприятие "НОРМА ПЛЮС" | АО "Томскэнергосбыт" | Скважина №2 Березкино | Томская область, Томский район, д. Березкино, ул. Сибирская., д.44 | III | 8.3 | ПАО "Россети Томск" Центральные сети | ПС Рыбалово -> Ф. яч.4 -> ТП РБ-4-7 -> Ф. ф.1 -> оп.ВЛОп.8 -> ГРЩСкважина дог.3597 | нет | - | - | - | - | - | -
2.1570 | Муниципальное унитарное предприятие "НОРМА ПЛЮС" | АО "Томскэнергосбыт" | Скважина Кудринский участок | Томская область, Томский район, д. Кудринский Участок, ул. Светлая | III | 30 | ПАО "Россети Томск" Центральные сети | ПС Рыбалово -> Ф. яч.11 -> ТП РБ-11-7 | нет | - | - | - | - | - | -
2.1571 | Муниципальное унитарное предприятие "НОРМА ПЛЮС" | АО "Томскэнергосбыт" | Скважина водоснабжения, СОЖ | Томская область, Томский район, д. Кудринский Участок, ул. Бодажкова, д. 6а | III | 10 | ПАО "Россети Томск" Центральные сети | ПС Рыбалово -> Ф. яч.11 -> ТП РБ-11-6 | нет | - | - | - | - | - | -
2.1572 | Муниципальное унитарное предприятие "НОРМА ПЛЮС" | АО "Томскэнергосбыт" | Скважина Зоркальцево, СОЖ | Томская область, Томский район, с. Зоркальцево, ул. Южная, д. 13 | III | 60 | ПАО "Россети Томск" Центральные сети | ПС Зоркальцево ЗЛ -> Ф. Яч.6 -> ТП ЗЛ-6-2 -> ГРЩСкважина дог.3597 | нет | - | - | - | - | - | -
2.1573 | Муниципальное унитарное предприятие "НОРМА ПЛЮС" | АО "Томскэнергосбыт" | Нежилое помещение | Томская область, Томский район, д. Нелюбино, ул. Рабочая, д. 48 | III | 2 | ПАО "Россети Томск" Центральные сети | ПС Нелюбино, ТП Н-16-11 | нет | - | - | - | - | - | -
2.1574 | Муниципальное унитарное предприятие "Наумовское" | АО "Томскэнергосбыт" | Скважина №1 | Томская область, Томский район, с. Наумовка, Мичурина ул., д. 19 | III | 21.6 | ПАО "Россети Томск" Центральные сети | ПС Наумовка -> Ф. яч.13 -> ТП НК-13-8 | нет | - | - | - | - | - | -
2.1575 | Муниципальное унитарное предприятие "Наумовское" | АО "Томскэнергосбыт" | Скважина №2 | Томская область, Томский район, с. Наумовка, Пролетарская ул., д. 4/1 | II | 8.6 | ПАО "Россети Томск" Центральные сети | ПС Наумовка -> Ф. яч.2 -> ТП НК-2-1 | нет | - | - | - | - | - | -
2.1576 | Муниципальное унитарное предприятие "Наумовское" | АО "Томскэнергосбыт" | Скважина | Томская область, Томский район, д. Георгиевка, ул. Песчаная, д. 22 | II | 8.6 | ПАО "Россети Томск" Центральные сети | ПС Наумовка -> Ф. яч.12 -> ТП НК-12-1 | нет | - | - | - | - | - | -
2.1577 | Муниципальное унитарное предприятие "Наумовское" | АО "Томскэнергосбыт" | Скважина | Томская область, Томский район, д. Надежда, Центральная ул., д. 29 | III | 8.6 | ПАО "Россети Томск" Центральные сети | ПС Наумовка -> Ф. яч.13 -> ТП НК-13-2 | нет | - | - | - | - | - | -
2.1578 | Муниципальное унитарное предприятие "Наумовское" | АО "Томскэнергосбыт" | Котельная | Томская область, Томский район, с. Наумовка, ул. Советская 7/1 | II | 20.15 | ПАО "Россети Томск" Центральные сети | ПС Наумовка -> Ф. яч.3 -> ТП НК-3-7 | нет | - | - | - | - | - | -
2.1579 | Муниципальное предприятие "Калтайское ЖКХ" | АО "Томскэнергосбыт" | Водозаборная скважина | Томская область, Томский район, с. Курлек, ул. Трактовая, д. 100с | III | 8.6 | ПАО "Россети Томск" Центральные сети | ПС Калтай -> Ф. ф.6 -> ТПГ-6-14 | нет | - | - | - | - | - | -
2.1580 | Муниципальное предприятие "Калтайское ЖКХ" | АО "Томскэнергосбыт" | Скважина | Томская область, Томский район, с . Курлек, ул. Рабочая, д. 12с (ул.Трактовая, 2с) | III | 8.6 | ПАО "Россети Томск" Центральные сети | ПС Калтай -> Ф. ф.6 -> ТП Г-6-2 | нет | - | - | - | - | - | -
2.1581 | Муниципальное предприятие "Калтайское ЖКХ" | АО "Томскэнергосбыт" | Скважина | Томская область, Томский район, с. Курлек, ул. 3-я Гаражная, д. 1с | III | 8.6 | ПАО "Россети Томск" Центральные сети | ПС Калтай -> Ф. ф.6 -> ТП Г-6-1 | нет | - | - | - | - | - | -
2.1582 | Муниципальное предприятие "Калтайское ЖКХ" | АО "Томскэнергосбыт" | Скважина | Томская область, Томский район, с. Калтай, ул. Мичурина, д. 29с, 32с | III | 24.2 | ПАО "Россети Томск" Центральные сети | ПС Калтай -> ГРЩГ-13 -> ТП Г-13-8 -> Ф. ф.1 -> ГРЩскважина ИП Градовец А.В. 1953 | нет | - | - | - | - | - | -
2.1583 | Муниципальное предприятие "Калтайское ЖКХ" | АО "Томскэнергосбыт" | Скважина водозабор Кандинка | Томская область, Томский район, д. Кандинка | III | 77.5 | ПАО "Россети Томск" Центральные сети | ПС Кандинка -> Ф. Яч.8 -> ТП КНД-8-2 -> Ф. ф.1 -> ГРЩВодозабор ИП Градовец А.В. 1953 | нет | - | - | - | - | - | -
2.1584 | Общество с ограниченной ответственностью "РСО ТеплоГарант" | АО "Томскэнергосбыт" | Станция подготовки и водоочистки | Томская область, Томский район, д. Воронино, ул. Водяная | III | 10 | ПАО "Россети Томск" Центральные сети | ПС Воронино -> ТП ВО-4-1 | нет | - | - | - | - | - | -
2.1585 | Общество с ограниченной ответственностью "РСО ТеплоГарант" | АО "Томскэнергосбыт" | Водозаборая скважина | Томская область, Томский район, с. Семилужки, ул. Новая Нагорная | III | 4.7 | ПАО "Россети Томск" Центральные сети | ПС Семилужки -> ТП СМ-7-3 | нет | - | - | - | - | - | -
2.1586 | Общество с ограниченной ответственностью "РСО ТеплоГарант" | АО "Томскэнергосбыт" | Водозаборная скважина №1 | Томская область, Томский район, с. Сухоречье, Лесная ул. | III | 5.75 | ПАО "Россети Томск" Центральные сети | ПС Семилужки -> ТП СМ-4-4 | нет | - | - | - | - | - | -
2.1587 | Общество с ограниченной ответственностью "РСО ТеплоГарант" | АО "Томскэнергосбыт" | Котельная | Томская область, Томский район, с. Семилужки, ул. Иркутский тракт, д. 2а/1 | III | 20 | ПАО "Россети Томск" Центральные сети | ПС Семилужки -> ТП СМ-7-14 | нет | - | - | - | - | - | -
2.1588 | Общество с ограниченной ответственностью "РСО ТеплоГарант" | АО "Томскэнергосбыт" | Котельный модуль 1а | Томская область, Томский район, с. Семилужки, Молодежная ул., д. 1а | III | 4 | ПАО "Россети Томск" Центральные сети | ПС Семилужки -> ТП СМ-7-8 | нет | - | - | - | - | - | -
2.1589 | Общество с ограниченной ответственностью "РСО ТеплоГарант" | АО "Томскэнергосбыт" | Котельная | Томская область, Томский район, д. Воронино, ул. Центральная, 75 | III | 50 | ПАО "Россети Томск" Центральные сети | ПС Воронино -> ТП ВО-1-8 | нет | - | - | - | - | - | -
2.1590 | Общество с ограниченной ответственностью "РСО ТеплоГарант" | АО "Томскэнергосбыт" | Скважина | Томская область, Томский район, д. Новомихайловка | III | 7.5 | ПАО "Россети Томск" Центральные сети | ПС Воронино -> ТП ВО-8-9 | нет | - | - | - | - | - | -
2.1591 | Общество с ограниченной ответственностью "РСО ТеплоГарант" | АО "Томскэнергосбыт" | Скважина | Томская область, Томский район, д. Воронино, ул. Октябрьская | III | 7.5 | ПАО "Россети Томск" Центральные сети | ПС Воронино -> ТП ВО-5-1 | нет | - | - | - | - | - | -
2.1592 | Общество с ограниченной ответственностью "РСО ТеплоГарант" | АО "Томскэнергосбыт" | Водонапорная башня | Томская область, Томский район, с. Александровское | I | 7 | ПАО "Россети Томск" Центральные сети | ПС Малиновка -> Ф. Яч.17 -> ТП М-17-3 | нет | - | - | - | - | - | -
2.1593 | Общество с ограниченной ответственностью "СМП-95 Энерго" | АО "Томскэнергосбыт" | Блочно-модульная газовая котельная | Томская область, Молчановский район, с. Тунгусово, Школьная ул., д. 2, стр.1 | III | 7.03 | ПАО "Россети Томск" Центральные сети | ПС Тунгусово -> Ф. яч.17 -> ТП ТГ-17-4 | нет | - | - | - | - | - | -
2.1594 | Костарев Дмитрий Викторович | АО "Томскэнергосбыт" | Насосная станция | Томская область, Томский район, п. Зональная Станция, мкр. Радужный | III | 10 | ООО "Горсети" | ПС Научная -> ТП 569 | нет | - | - | - | - | - | -
2.1595 | Потребительский кооператив индивидуальных застройщиков микрорайона "Ромашка" | АО "Томскэнергосбыт" | Скважина | Томская область, Томский район, п. Зональная Станция, мкр.. Ромашка, (кад. №70:14:0300092:7556) | III | 15 | ООО "Горсети" | ПС Мирный -> ТП 751 | нет | - | - | - | - | - | -
2.1596 | Садоводческое некоммерческое товарищество "Березка-2" | АО "Томскэнергосбыт" | Водозаборная скважина | Томская область, Томский район, тер. СНТ. Березка-2, зем.уч. с кад. № 70:14:0000000:4043 | III | 15 | ООО "Горсети" | 35/10 кВ "Свинокомплекс" -> ТП СВ-19-7 | нет | - | - | - | - | - | -
2.1597 | Муниципальное унитарное предприятие "Рыбалово" | АО "Томскэнергосбыт" | Скважина водоснабжения | Томская область, Томский район, д. Верхнее Сеченово, Лесная ул., д.1-А | III | 8 | ПАО "Россети Томск" Центральные сети | ПС Рыбалово -> Ф. яч.12 -> ТП РБ-12-7 -> Ф. ф.1 -> оп.ВЛОп.18 -> ГРЩСкважина ООО "ЖКХ Рыбаловское" 0173 | нет | - | - | - | - | - | -
2.1598 | Муниципальное унитарное предприятие "Рыбалово" | АО "Томскэнергосбыт" | Скважина с.Карбышево | Томская область, Томский район, д. Карбышево, Совхозный пер., д.1а | III | 6 | ПАО "Россети Томск" Центральные сети | ПС Рыбалово -> Ф. яч.12 -> ТП РБ-12-21 -> Ф. ф.2 -> оп.ВЛОп.9 -> ГРЩСкважина ЖКХ ООО "ЖКХ Рыбаловское" 0173 | нет | - | - | - | - | - | -
2.1599 | Муниципальное унитарное предприятие "Рыбалово" | АО "Томскэнергосбыт" | Скважина д.Петрово | Томская область, Томский район, с. Рыбалово, Первомайская ул., , 1/1 | III | 14.5 | ПАО "Россети Томск" Центральные сети | ПС Рыбалово -> Ф. яч.4 -> ТП РБ-4-13 -> Ф. ф.1 -> оп.ВЛОп.4 -> ГРЩСкважина ООО "ЖКХ Рыбаловское" 0173 | нет | - | - | - | - | - | -
2.1600 | Муниципальное унитарное предприятие "Рыбалово" | АО "Томскэнергосбыт" | Скважина д.Лаврово | Томская область, Томский район, д. Лаврово, Центральная ул., д. 25А | III | 10 | ПАО "Россети Томск" Центральные сети | ПС Рыбалово -> Ф. яч.7 -> ТП РБ-7-5 | нет | - | - | - | - | - | -
2.1601 | Муниципальное унитарное предприятие "Рыбалово" | АО "Томскэнергосбыт" | ВОС | Томская область, Томский район, с. Рыбалово, Спортивная ул., д.12/1 | III | 86 | ПАО "Россети Томск" Центральные сети | ПС Рыбалово -> Ф. Яч.5 -> ТП РБ-5-4 -> ГРЩВОС ООО "ЖКХ Рыбаловское" 0173 | нет | - | - | - | - | - | -
2.1602 | Муниципальное унитарное предприятие "Рыбалово" | АО "Томскэнергосбыт" | ВОС (резерв) (Скважиныводоснабжения №1, №2, №3, №4) | Томская область, Томский район, с. Рыбалово, Спортивная ул., д.12-А | III | 86 | ПАО "Россети Томск" Центральные сети | ПС Рыбалово -> Ф. Яч.5 -> ТП РБ-5-4 -> ГРЩВОС(резерв) ООО "ЖКХ Рыбаловское" 0173 | нет | - | - | - | - | - | -
2.1603 | Муниципальное унитарное предприятие "Рыбалово" | АО "Томскэнергосбыт" | Центральная котельная | Томская область, Томский район, с. Рыбалово, Бодажкова ул., д.14 | III | 80 | ПАО "Россети Томск" Центральные сети | ПС Рыбалово -> Ф. яч.7 -> ТП РБ-7-13 -> ГРЩЦентр.котельная ООО "ЖКХ Рыбаловское" 0173 | нет | - | - | - | - | - | -
2.1604 | Муниципальное унитарное предприятие "Рыбалово" | АО "Томскэнергосбыт" | КОС | Томская область, Томский район, с. Рыбалово, Комсомольская ул., д.29 | III | 45 | ПАО "Россети Томск" Центральные сети | ПС Рыбалово -> Ф. яч.12 -> ТП РБ-12-10 -> Ф. ф.1 -> ГРЩКОС ЖКХ ООО "ЖКХ Рыбаловское" 0173 | нет | - | - | - | - | - | -
2.1605 | Муниципальное унитарное предприятие "Рыбалово" | АО "Томскэнергосбыт" | КНС | Томская область, Томский район, с. Рыбалово, Комсомольская ул., д.18-А | II | 18 | ПАО "Россети Томск" Центральные сети | ПС Рыбалово -> Ф. Яч.5 -> ТП РБ-5-1 -> Ф. ф.2 -> ГРЩКНС ООО "ЖКХ "Рыбаловское" 0173 | нет | - | - | - | - | - | -
2.1606 | Муниципальное унитарное предприятие "Мирный" | АО "Томскэнергосбыт" | КНС-2 | Томская область, Томский район, п. Аэропорт | II | 36.4 | ПАО "Россети Томск" Центральные сети | ПС Богашево -> Ф. яч.10 -> ТП ТП-10 | нет | - | - | - | - | - | -
2.1607 | Муниципальное унитарное предприятие "Мирный" | АО "Томскэнергосбыт" | КНС-1 | Томская область, Томский район, п. Аэропорт | II | 36.4 | ПАО "Россети Томск" Центральные сети | ПС Богашево -> Ф. яч.12, Ф. Яч.17 -> ТП ТП-10а | нет | - | - | - | - | - | -
2.1608 | Муниципальное унитарное предприятие "Мирный" | АО "Томскэнергосбыт" | Водонасосная ТП-13 | Томская область, Томский район, п. Аэропорт | II | 137.8 | ПАО "Россети Томск" Центральные сети | ТП ТП-13 | нет | - | - | - | - | - | -
2.1609 | Муниципальное унитарное предприятие "Мирный" | АО "Томскэнергосбыт" | КНС-2 (резерв) | Томская область, Томский район, п. Аэропорт | III | 36.4 | ПАО "Россети Томск" Центральные сети | ПС Богашево -> Ф. яч.12, Ф. яч.16 -> ТП ТП-3 | нет | - | - | - | - | - | -
2.1610 | Муниципальное унитарное предприятие "Мирный" | АО "Томскэнергосбыт" | Водонасосная (скважены №2, №4, №5, №6) | Томская область, Томский район, п. Аэропорт | III | 137.8 | ПАО "Россети Томск" Центральные сети | ПС Богашево -> Ф. яч.12, Ф. Яч.17 -> ТП ТП-10а | нет | - | - | - | - | - | -
2.1611 | Муниципальное унитарное предприятие "Мирный" | АО "Томскэнергосбыт" | Скважина №1 | Томская область, Томский район, п. Трубачево, ул. Боровая, 8/1 | II | 15 | ООО "Горсети" | ПС Зональная -> ГРЩС-86 -> ПС Мирный -> Ф. яч.2 -> ТП МИ-2-15 -> Ф. ф.Ми-2 -> оп.ВЛОп.№4-1 -> ГРЩСкважина №1 (насосная) МУП Мирненского с/п "ТВК" 4524 | нет | - | - | - | - | - | -
2.1612 | Муниципальное унитарное предприятие "Мирный" | АО "Томскэнергосбыт" | Станция водоподготовка, скважина | Томская область, Томский район, п. Мирный, мкр. Мирный, кад. номера 70:14:0000000:1059; 20:70:0300092:12515 (пер. Новый, 21) | III | 30 | ПАО "Россети Томск" Центральные сети | ПС Аэропорт -> Ф. ф.8 -> ТП АП-8-1 | нет | - | - | - | - | - | -
2.1613 | Муниципальное унитарное предприятие "Мирный" | АО "Томскэнергосбыт" | Водозаборное сооружение | Томская область, Томский район, п. Трубачево, ул. Озерковая, 1/1 | III | 15 | ООО "Горсети" | ПС Мирный -> ТП 832 | нет | - | - | - | - | - | -
2.1614 | Общество с ограниченной ответственностью "РСО ТеплоГарант" | АО "Томскэнергосбыт" | Водонапорная башня | Томская область, Томский район, п. Заречный | III | 6 | ПАО "Россети Томск" Центральные сети | ПС Томская ПТФ -> Ф. Яч.18 -> ТП ПТФ-18-4 | нет | - | - | - | - | - | -
2.1615 | Общество с ограниченной ответственностью "РСО ТеплоГарант" | АО "Томскэнергосбыт" | Скважина | Томская область, Томский район, с. Малиновка, ул. Рабочая | III | 6 | ПАО "Россети Томск" Центральные сети | ПС Малиновка -> Ф. Яч.5 -> ТП М-5-2 | нет | - | - | - | - | - | -
2.1616 | Общество с ограниченной ответственностью "РСО ТеплоГарант" | АО "Томскэнергосбыт" | Насосная станция | Томская область, Томский район, с. Малиновка, ул. Элеваторная, 14/1 | III | 6 | ПАО "Россети Томск" Центральные сети | ПС Малиновка -> Ф. Яч.5 -> ТП М-5-8 | нет | - | - | - | - | - | -
2.1617 | Общество с ограниченной ответственностью "РСО ТеплоГарант" | АО "Томскэнергосбыт" | Скважина | Томская область, Томский район, с. Малиновка, ул. Вокзальная, 30/1 | III | 6 | ПАО "Россети Томск" Центральные сети | ПС Малиновка -> Ф. Яч.5 -> ТП М-5-9 | нет | - | - | - | - | - | -
2.1618 | Общество с ограниченной ответственностью "РСО ТеплоГарант" | АО "Томскэнергосбыт" | Скважина | Томская область, Томский район, с. Малиновка, Пролетарская ул., д. 73 | III | 7.2 | ПАО "Россети Томск" Центральные сети | ПС Малиновка -> Ф. Яч.5 -> ТП М-5-10 | нет | - | - | - | - | - | -
2.1619 | Общество с ограниченной ответственностью "РСО ТеплоГарант" | АО "Томскэнергосбыт" | Скважина | Томская область, Томский район, с. Малиновка, Пролетарская ул., д. 108 | III | 6 | ПАО "Россети Томск" Центральные сети | ПС Малиновка -> Ф. яч.11 -> ТП М-11-20 | нет | - | - | - | - | - | -
2.1620 | Общество с ограниченной ответственностью "РСО ТеплоГарант" | АО "Томскэнергосбыт" | КНС (Молодежный) | Томская область, Томский район, п. Молодёжный | III | 119 | ПАО "Россети Томск" Центральные сети | ПС Томская ПТФ -> Ф. Яч.7 -> ТП ПТФ-7-2 | нет | - | - | - | - | - | -
2.1621 | Общество с ограниченной ответственностью "РСО ТеплоГарант" | АО "Томскэнергосбыт" | Пеллетная котельная | Томская область, Томский район, с. Малиновка, Песочная ул., д. 14, стр. 1 | II | 10 | ПАО "Россети Томск" Центральные сети | ПС Малиновка -> Ф. Яч.5 -> ТП М-5-5 | нет | - | - | - | - | - | -
2.1622 | Общество с ограниченной ответственностью "РСО ТеплоГарант" | АО "Томскэнергосбыт" | Блочно-модульная твердотопливная котельная | Томская область, Томский район, с. Малиновка, Чулымская ул., д. 30 | II | 10 | ПАО "Россети Томск" Центральные сети | ПС Малиновка -> Ф. Яч.5 -> ТП М-5-1 | нет | - | - | - | - | - | -
2.1623 | Общество с ограниченной ответственностью "РСО ТеплоГарант" | АО "Томскэнергосбыт" | Водозаборная скважина | Томская область, Томский район, с. Семилужки, ул. Колхозная, д. 7/1 | III | 6 | ПАО "Россети Томск" Центральные сети | ПС Семилужки -> ТП СМ-7-2 | нет | - | - | - | - | - | -
2.1624 | Муниципальное унитарное предприятие Спасского сельского поселения "Техник" | АО "Томскэнергосбыт" | Скважина | Томская область, Томский район, с. Коларово, Спасский пер., д.1с | II | 15 | ПАО "Россети Томск" Центральные сети | ПС Лоскутово -> Ф. яч.7 -> ТП ЛК-7-3 | нет | - | - | - | - | - | -
2.1625 | Муниципальное унитарное предприятие Спасского сельского поселения "Техник" | АО "Томскэнергосбыт" | Водозаборная скважина | Томская область, Томский район, с. Вершинино, Молодежная ул., д. 9, С | III | 10 | ПАО "Россети Томск" Центральные сети | ПС Вершинино -> ТП В-3-1 | нет | - | - | - | - | - | -
2.1626 | Муниципальное унитарное предприятие Спасского сельского поселения "Техник" | АО "Томскэнергосбыт" | Водозаборная скважина | Томская область, Томский район, с. Коларово, Энтузиастов ул., д. 22, с | II | 15 | ПАО "Россети Томск" Центральные сети | ПС Лоскутово -> ТП ЛК-7-4 | нет | - | - | - | - | - | -
2.1627 | Администрация Спасского сельского поселения | АО "Томскэнергосбыт" | Котельная | Томская область, Томский район, с. Вершинино, Новый пер., д. 3 | III | 21 | ПАО "Россети Томск" Центральные сети | ПС Вершинино -> Ф. яч.6 -> ТП В-6-12 | нет | - | - | - | - | - | -
2.1628 | Администрация Спасского сельского поселения | АО "Томскэнергосбыт" | Здание администрации, котельная | Томская область, Томский район, с. Вершинино, пер. Новый, д. 6 | III | 27.5 | ПАО "Россети Томск" Центральные сети | ПС Вершинино -> Ф. яч.6 -> ТП В-6-12 | нет | - | - | - | - | - | -
2.1629 | Муниципальное унитарное предприятие Спасского сельского поселения "Техник" | АО "Томскэнергосбыт" | Котельная | Томская область, Томский район, с. Батурино, Молодежная ул., д. 20а | III | 38.2 | ПАО "Россети Томск" Центральные сети | ПС Вершинино -> Ф. яч.7 -> ТП В-7-8 | нет | - | - | - | - | - | -
2.1630 | Муниципальное унитарное предприятие Спасского сельского поселения "Техник" | АО "Томскэнергосбыт" | Скважина "Лесная" | Томская область, Томский район, с. Вершинино, ул. Лесная, 18с | II | 8.5 | ПАО "Россети Томск" Центральные сети | ПС Вершинино -> Ф. яч.6 -> ТП В-6-19 | нет | - | - | - | - | - | -
2.1631 | Муниципальное унитарное предприятие Спасского сельского поселения "Техник" | АО "Томскэнергосбыт" | Скважина "Центральная" | Томская область, Томский район, с. Вершинино, ул. Новая,5с | II | 6.7 | ПАО "Россети Томск" Центральные сети | ПС Вершинино -> Ф. яч.6 -> ТП В-6-2 | нет | - | - | - | - | - | -
2.1632 | Муниципальное унитарное предприятие Спасского сельского поселения "Техник" | АО "Томскэнергосбыт" | Скважина "Тепличная" | Томская область, Томский район, с. Батурино, ул. Совхозная,45с | II | 4.7 | ПАО "Россети Томск" Центральные сети | ПС Вершинино -> Ф. яч.7 -> ТП В-7-5 | нет | - | - | - | - | - | -
2.1633 | Муниципальное унитарное предприятие Спасского сельского поселения "Техник" | АО "Томскэнергосбыт" | Скважина "Глумовская" | Томская область, Томский район, с. Батурино, ул. Береговая,1с | II | 5.7 | ПАО "Россети Томск" Центральные сети | ПС Вершинино -> Ф. яч.7 -> ТП В-7-4 | нет | - | - | - | - | - | -
2.1634 | Муниципальное унитарное предприятие Спасского сельского поселения "Техник" | АО "Томскэнергосбыт" | Скважина "Ферма" | Томская область, Томский район, с. Яр, ул. Октябрьская,76с | II | 8.5 | ПАО "Россети Томск" Центральные сети | ПС Вершинино -> Ф. яч.6 -> ТП В-6-5 | нет | - | - | - | - | - | -
2.1635 | Муниципальное унитарное предприятие Спасского сельского поселения "Техник" | АО "Томскэнергосбыт" | Скважина "Школьная" | Томская область, Томский район, с. Яр, ул. Школьная,33с | II | 2.5 | ПАО "Россети Томск" Центральные сети | ПС Вершинино -> Ф. яч.6 -> ТП В-6-4 | нет | - | - | - | - | - | -
2.1636 | Муниципальное унитарное предприятие Спасского сельского поселения "Техник" | АО "Томскэнергосбыт" | Скважина "Старая" | Томская область, Томский район, с. Коларово, ул. Молодежная, 17с | II | 9 | ПАО "Россети Томск" Центральные сети | ПС Лоскутово -> Ф. яч.7 -> ТП ЛК-7-3 | нет | - | - | - | - | - | -
2.1637 | Муниципальное унитарное предприятие Спасского сельского поселения "Техник" | АО "Томскэнергосбыт" | Водонапорная башня | Томская область, Томский район, п. Зональная Станция, ул. Тогучинская, д. 1в | II | 20 | ООО "Горсети" | ПС Октябрьская -> ТП 255 -> оп.ВЛ оп.1-7 | нет | - | - | - | - | - | -
2.1638 | Муниципальное унитарное предприятие Копыловского сельского поселения Томского района Томской области "Ресурс" | АО "Томскэнергосбыт" | Скважина (Конинино) | Томская область, Томский район, д. Конинино, д. 27/1 | III | 8 | ПАО "Россети Томск" Центральные сети | ПС Копылово -> Ф. яч.14 -> ТП К-14-1 | нет | - | - | - | - | - | -
2.1639 | Муниципальное унитарное предприятие Копыловского сельского поселения Томского района Томской области "Ресурс" | АО "Томскэнергосбыт" | Газовая котельная | Томская область, Томский район, п. Рассвет, д. 11/1 | III(II) | 160 | ПАО "Россети Томск" Центральные сети | ПС Томская ПТФ -> Ф. Яч.9 -> ТП ПТ-9-3 | нет | - | - | - | - | - | -
2.1640 | Муниципальное унитарное предприятие Копыловского сельского поселения Томского района Томской области "Ресурс" | АО "Томскэнергосбыт" | Водозабор п.Копылово | Томская область, Томский район, п. Копылово | III | н/д | ПАО "Россети Томск" Центральные сети | ПС Копылово ->ТП К17-6 | нет | - | - | - | - | - | -
2.1641 | Муниципальное унитарное предприятие Копыловского сельского поселения Томского района Томской области "Ресурс" | АО "Томскэнергосбыт" | Скважина "Родник" | Томская область, Томский район, п. Копылово | I | 6.2 | ПАО "Россети Томск" Центральные сети | ПС Копылово -> Ф. яч.5 -> ТП К-5-12 | нет | - | - | - | - | - | -
2.1642 | Муниципальное унитарное предприятие Копыловского сельского поселения Томского района Томской области "Ресурс" | АО "Томскэнергосбыт" | Скважина "Лесхоз" | Томская область, Томский район, п. Копылово | I | 7.2 | ПАО "Россети Томск" Центральные сети | ПС Копылово -> Ф. яч.16 -> ТП К-16-2 | нет | - | - | - | - | - | -
2.1643 | Муниципальное унитарное предприятие Копыловского сельского поселения Томского района Томской области "Ресурс" | АО "Томскэнергосбыт" | ЦТП "Бойлерная" (Ввод №2 от ТП К-17-5) | Томская область, Томский район, п. Копылово | II | 146.5 | ПАО "Россети Томск" Центральные сети | ПС Копылово -> Ф. яч.17 -> ТП К-17-8 | нет | - | - | - | - | - | -
2.1644 | Муниципальное унитарное предприятие Копыловского сельского поселения Томского района Томской области "Ресурс" | АО "Томскэнергосбыт" | Газовая котельная | Томская область, Томский район, п. Копылово, стр 143 | II | 125.61 | ПАО "Россети Томск" Центральные сети | ПС Копылово -> Ф. яч.17 -> ТП К-17-6 | нет | - | - | - | - | - | -
2.1645 | Общество с ограниченной ответственностью "Стройкомфорт" | АО "Томскэнергосбыт" | Газовая котельная мкрайон "Северный" | Томская область, Томский район, д. Кисловка, мкр. Северный, ул. Марины Цветаевой, д. 1/2 | III | 157.02 | ООО "Томские электрические сети" | ПС "Гравийная" -> Ф. Яч.5 -> ТПГС-5 | нет | - | - | - | - | - | -
2.1646 | Общество с ограниченной ответственностью "Стройкомфорт" | АО "Томскэнергосбыт" | Модульная газовая котельная 1 очереди жилого микрорайона "Левобережный" | Томская область, Томский район, д. Кисловка, мкр. Левобережный, ул. Василия Кандинского, д. 5/2 | III | 144.38 | ООО "Томские электрические сети" | ПС "Гравийная" -> ТП ЛС-2 | нет | - | - | - | - | - | -
2.1647 | Садоводческое некоммерческое товарищество "Связист 4" | АО "Томскэнергосбыт" | Водонапорная станция ВНС | Томская область, г. Томск, п. Заварзино-Радиостанция | III | 10 | ООО "Горсети" | ПС Корнилово -> Ф. яч.9 -> ТП КО-9-6 -> ГРЩВодонапорная станция ВНС дог.№2583 | нет | - | - | - | - | - | -
2.1648 | Муниципальное казенное предприятие "Обь" Молчановского сельского поселения Молчановского района Томской области | АО "Томскэнергосбыт" | Котельная №8 | Томская область, Молчановский район, с. Молчаново, Молодежная ул., д. 16а, стр.7 | III | 110 | ПАО "Россети Томск" Центральные сети | ПС Молчаново -> Ф. Яч.1 -> ТП МЧ-1-4 | да (акт от 16.01.2020) | - | - | ПС Молчаново -> Ф. Яч.1 -> ТП МЧ-1-4 | - | - | ПС Молчаново -> Ф. Яч.1 -> ТП МЧ-1-4
2.1649 | Муниципальное казенное предприятие "Обь" Молчановского сельского поселения Молчановского района Томской области | АО "Томскэнергосбыт" | Котельная №7 | Томская область, Молчановский район, с. Молчаново, Заводская ул., д. 21, стр.6 | III | 43.39 | ПАО "Россети Томск" Центральные сети | ПС Молчаново -> Ф. яч.2 -> ТП МЧ-2-11 | да (акт от 16.01.2020) | - | - | ПС Молчаново -> Ф. яч.2 -> ТП МЧ-2-11 | - | - | ПС Молчаново -> Ф. яч.2 -> ТП МЧ-2-11
2.1650 | Муниципальное казенное предприятие "Обь" Молчановского сельского поселения Молчановского района Томской области | АО "Томскэнергосбыт" | Тепловая камера ТК-18 | Томская область, Молчановский район, с. Молчаново, Димитрова ул., д. 79 | III | 0.9 | ПАО "Россети Томск" Центральные сети | ПС Молчаново -> Ф. яч.3 -> ТП МЧ-3-1 | да (акт от 16.01.2020) | - | - | ПС Молчаново -> Ф. яч.3 -> ТП МЧ-3-1 | - | - | ПС Молчаново -> Ф. яч.3 -> ТП МЧ-3-1
2.1651 | Муниципальное казенное предприятие "Обь" Молчановского сельского поселения Молчановского района Томской области | АО "Томскэнергосбыт" | Котельная №3 | Томская область, Молчановский район, с. Молчаново, Степная ул., д. 8к | III | 172.7 | ПАО "Россети Томск" Центральные сети | ПС Молчаново -> Ф. яч.3 -> ТП МЧ-3-13 | да (акт от 16.01.2020) | - | - | ПС Молчаново -> Ф. яч.3 -> ТП МЧ-3-13 | - | - | ПС Молчаново -> Ф. яч.3 -> ТП МЧ-3-13
2.1652 | Муниципальное казенное предприятие "Обь" Молчановского сельского поселения Молчановского района Томской области | АО "Томскэнергосбыт" | Котельная №2 | Томская область, Молчановский район, с. Молчаново, Рабочая ул., д. 14 | III | 82.5 | ПАО "Россети Томск" Центральные сети | ПС Молчаново -> Ф. яч.3 -> ТП МЧ-3-18 | да (акт от 16.01.2020) | - | - | ПС Молчаново -> Ф. яч.3 -> ТП МЧ-3-18 | - | - | ПС Молчаново -> Ф. яч.3 -> ТП МЧ-3-18
2.1653 | Муниципальное казенное предприятие "Обь" Молчановского сельского поселения Молчановского района Томской области | АО "Томскэнергосбыт" | Котельная №2 (резерв) | Томская область, Молчановский район, с. Молчаново, Рабочая ул., д. 14 | III | 82.5 | ПАО "Россети Томск" Центральные сети | ПС Молчаново -> Ф. яч.3 -> ТП МЧ-3-19 | да (акт от 16.01.2020) | - | - | ПС Молчаново -> Ф. яч.3 -> ТП МЧ-3-19 | - | - | ПС Молчаново -> Ф. яч.3 -> ТП МЧ-3-19
2.1654 | Муниципальное казенное предприятие "Обь" Молчановского сельского поселения Молчановского района Томской области | АО "Томскэнергосбыт" | АИТ | Томская область, Молчановский район, с. Молчаново, Советская ул., д. 70 | III | 6 | ПАО "Россети Томск" Центральные сети | ПС Молчаново -> Ф. яч.2 -> ТП МЧ-2-10 | да (акт от 16.01.2020) | - | - | ПС Молчаново -> Ф. яч.2 -> ТП МЧ-2-10 | - | - | ПС Молчаново -> Ф. яч.2 -> ТП МЧ-2-10
2.1655 | Муниципальное казенное предприятие "Обь" Молчановского сельского поселения Молчановского района Томской области | АО "Томскэнергосбыт" | АИТ | Томская область, Молчановский район, с. Молчаново, Южная ул., д. 3 | III | 6 | ПАО "Россети Томск" Центральные сети | ПС Молчаново -> Ф. яч.2 -> ТП МЧ-2-10 | да (акт от 16.01.2020) | - | - | ПС Молчаново -> Ф. яч.2 -> ТП МЧ-2-10 | - | - | ПС Молчаново -> Ф. яч.2 -> ТП МЧ-2-10
2.1656 | Муниципальное казенное предприятие "Обь" Молчановского сельского поселения Молчановского района Томской области | АО "Томскэнергосбыт" | АИТ | Томская область, Молчановский район, с. Молчаново, Советская ул., д. 74б | III | 6 | ПАО "Россети Томск" Центральные сети | ПС Молчаново -> Ф. яч.2 -> ТП МЧ-2-10 | да (акт от 16.01.2020) | - | - | ПС Молчаново -> Ф. яч.2 -> ТП МЧ-2-10 | - | - | ПС Молчаново -> Ф. яч.2 -> ТП МЧ-2-10
2.1657 | Муниципальное казенное предприятие "Обь" Молчановского сельского поселения Молчановского района Томской области | АО "Томскэнергосбыт" | Скважина и водонапорная башня "Телевышка" | Томская область, Молчановский район, с. Молчаново, Молодежная ул., д. 10А | III | 4 | ПАО "Россети Томск" Центральные сети | ПС Молчаново -> Ф. Яч.1 -> ТП МЧ-1-4 | нет | - | - | - | - | - | -
2.1658 | Муниципальное казенное предприятие "Обь" Молчановского сельского поселения Молчановского района Томской области | АО "Томскэнергосбыт" | Скважина и водонапорная башня "Рыбзавод" | Томская область, Молчановский район, с. Молчаново, Промышленная ул., д. 8б | III | 9 | ПАО "Россети Томск" Центральные сети | ПС Молчаново -> Ф. Яч.1 -> ТП МЧ-1-11 | нет | - | - | - | - | - | -
2.1659 | Муниципальное казенное предприятие "Обь" Молчановского сельского поселения Молчановского района Томской области | АО "Томскэнергосбыт" | Скважина и водонапорная башня | Томская область, Молчановский район, с. Молчаново, Мичурина ул., д. 15(17) | III | 4 | ПАО "Россети Томск" Центральные сети | ПС Молчаново -> ГРЩЯф.ч.2 -> ТП МЧ-2-9 | нет | - | - | - | - | - | -
2.1660 | Муниципальное казенное предприятие "Обь" Молчановского сельского поселения Молчановского района Томской области | АО "Томскэнергосбыт" | Скважина и водонапорная башня "Промышленная" | Томская область, Молчановский район, с. Молчаново, Заводская ул., д. 21/1 | III | 5.5 | ПАО "Россети Томск" Центральные сети | ПС Молчаново -> ГРЩЯф.ч.2 -> ТП МЧ-2-11 | нет | - | - | - | - | - | -
2.1661 | Муниципальное казенное предприятие "Обь" Молчановского сельского поселения Молчановского района Томской области | АО "Томскэнергосбыт" | Скважина и водонапорная башня | Томская область, Молчановский район, с. Молчаново, Радужный пер., д. 2А | III | 8 | ПАО "Россети Томск" Центральные сети | ПС Молчаново -> ГРЩЯф.ч.2 -> ТП МЧ-2-11 | нет | - | - | - | - | - | -
2.1662 | Муниципальное казенное предприятие "Обь" Молчановского сельского поселения Молчановского района Томской области | АО "Томскэнергосбыт" | Водоразборная колонка 2 шт | Томская область, Молчановский район, с. Молчаново, Радужный пер. 2,5 | III | н/д | ПАО "Россети Томск" Центральные сети | ПС Молчаново | нет | - | - | - | - | - | -
2.1663 | Муниципальное казенное предприятие "Обь" Молчановского сельского поселения Молчановского района Томской области | АО "Томскэнергосбыт" | Скважина и водонапорная башня | Томская область, Молчановский район, с. Молчаново, 50 лет Октября ул., д. 33А | III | 4.5 | ПАО "Россети Томск" Центральные сети | ПС Молчаново -> Ф. яч.3 -> ТП МЧ-3-2 | нет | - | - | - | - | - | -
2.1664 | Муниципальное казенное предприятие "Обь" Молчановского сельского поселения Молчановского района Томской области | АО "Томскэнергосбыт" | Скважина и водонапорная башня | Томская область, Молчановский район, с. Молчаново, Октябрьская ул., д. 9А | III | 5 | ПАО "Россети Томск" Центральные сети | ПС Молчаново -> Ф. яч.3 -> ТП МЧ-3-7 | нет | - | - | - | - | - | -
2.1665 | Муниципальное казенное предприятие "Обь" Молчановского сельского поселения Молчановского района Томской области | АО "Томскэнергосбыт" | Скважина и водонапорная башня | Томская область, Молчановский район, с. Молчаново, Садовая ул., д. 5 | III | 6.3 | ПАО "Россети Томск" Центральные сети | ПС Молчаново -> Ф. яч.3 -> ТП МЧ-3-16 | нет | - | - | - | - | - | -
2.1666 | Муниципальное казенное предприятие "Обь" Молчановского сельского поселения Молчановского района Томской области | АО "Томскэнергосбыт" | Скважина и водонапорная башня | Томская область, Молчановский район, с. Молчаново, Рабочая ул., д. 1А | III | 8 | ПАО "Россети Томск" Центральные сети | ПС Молчаново -> Ф. яч.3 -> ТП МЧ-3-4 | нет | - | - | - | - | - | -
2.1667 | Муниципальное казенное предприятие "Обь" Молчановского сельского поселения Молчановского района Томской области | АО "Томскэнергосбыт" | Скважина и водонапорная башня | Томская область, Молчановский район, с. Молчаново, Гагарина ул., д. 6 | III | 6.3 | ПАО "Россети Томск" Центральные сети | ПС Молчаново -> Ф. Яч.9 -> ТП МЧ-9-1 | нет | - | - | - | - | - | -
2.1668 | Муниципальное казенное предприятие "Обь" Молчановского сельского поселения Молчановского района Томской области | АО "Томскэнергосбыт" | Скважина и водонапорная башня | Томская область, Молчановский район, с. Молчаново, Западная ул., д. 15 | III | 5.5 | ПАО "Россети Томск" Центральные сети | ПС Молчаново -> Ф. Яч.9 -> ТП МЧ-9-2 | нет | - | - | - | - | - | -
2.1669 | Муниципальное казенное предприятие "Обь" Молчановского сельского поселения Молчановского района Томской области | АО "Томскэнергосбыт" | Водопроводная колонка | Томская область, Молчановский район, с. Молчаново, Нефтяников ул., д. 4 | III | 0.1 | ПАО "Россети Томск" Центральные сети | ПС Молчаново -> Ф. Яч.1 -> ТП МЧ-1-4 | нет | - | - | - | - | - | -
2.1670 | Муниципальное казенное предприятие "Обь" Молчановского сельского поселения Молчановского района Томской области | АО "Томскэнергосбыт" | Водопроводная колонка | Томская область, Молчановский район, с. Молчаново, ул. Горная, д. 5 | III | 0.1 | ПАО "Россети Томск" Центральные сети | ПС Молчаново -> Ф. Яч.1 -> ТП МЧ-1-4 | нет | - | - | - | - | - | -
2.1671 | Муниципальное казенное предприятие "Обь" Молчановского сельского поселения Молчановского района Томской области | АО "Томскэнергосбыт" | Водопроводная колонка | Томская область, Молчановский район, с. Молчаново, ул. Мичурина, д. 3, д. 4 | III | 0.1 | ПАО "Россети Томск" Центральные сети | ПС Молчаново -> Ф. яч.2 -> ТП МЧ-2-9 | нет | - | - | - | - | - | -
2.1672 | Муниципальное казенное предприятие "Обь" Молчановского сельского поселения Молчановского района Томской области | АО "Томскэнергосбыт" | Водопроводная колонка | Томская область, Молчановский район, с. Молчаново, Источная ул., д. 31 | III | 0.1 | ПАО "Россети Томск" Центральные сети | ПС Молчаново -> Ф. яч.3 -> ТП МЧ-3-6 | нет | - | - | - | - | - | -
2.1673 | Муниципальное казенное предприятие "Обь" Молчановского сельского поселения Молчановского района Томской области | АО "Томскэнергосбыт" | Водопроводная колонка | Томская область, Молчановский район, с. Молчаново, Нагорная ул., д. 20 | III | 0.1 | ПАО "Россети Томск" Центральные сети | ПС Молчаново -> Ф. яч.3 -> ТП МЧ-3-6 | нет | - | - | - | - | - | -
2.1674 | Муниципальное казенное предприятие "Обь" Молчановского сельского поселения Молчановского района Томской области | АО "Томскэнергосбыт" | Водопроводная колонка | Томская область, Молчановский район, с. Молчаново, Юбилейная ул., д. 13 | III | 0.1 | ПАО "Россети Томск" Центральные сети | ПС Молчаново -> Ф. Яч.2 -> ТП МЧ-2-11 | нет | - | - | - | - | - | -
2.1675 | Муниципальное казенное предприятие "Обь" Молчановского сельского поселения Молчановского района Томской области | АО "Томскэнергосбыт" | Водопроводная колонка | Томская область, Молчановский район, с. Молчаново, Степная ул., д. 31 | III | 0.1 | ПАО "Россети Томск" Центральные сети | ПС Молчаново -> Ф. Яч.9 -> ТП МЧ-9-7 | нет | - | - | - | - | - | -
2.1676 | Муниципальное казенное предприятие "Обь" Молчановского сельского поселения Молчановского района Томской области | АО "Томскэнергосбыт" | Скважина | Томская область, Молчановский район, с. Молчаново, пер. Чапаева | III | н/д | ПАО "Россети Томск" Центральные сети | ПС Молчаново | нет | - | - | - | - | - | -
2.1677 | Муниципальное казенное предприятие "Обь" Молчановского сельского поселения Молчановского района Томской области | АО "Томскэнергосбыт" | Водопроводная колонка | Томская область, Молчановский район, с. Молчаново, Степная ул., д. 37 | III | 0.1 | ПАО "Россети Томск" Центральные сети | ПС Молчаново -> Ф. Яч.9 -> ТП МЧ-9-7 | нет | - | - | - | - | - | -
2.1678 | Муниципальное казенное предприятие "Обь" Молчановского сельского поселения Молчановского района Томской области | АО "Томскэнергосбыт" | Водопроводная колонка | Томская область, Молчановский район, с. Молчаново, Южная ул., д. 34 | III | 0.1 | ПАО "Россети Томск" Центральные сети | ПС Молчаново -> Ф. яч.3 -> ТП МЧ-3-1 | нет | - | - | - | - | - | -
2.1679 | Муниципальное казенное предприятие "Обь" Молчановского сельского поселения Молчановского района Томской области | АО "Томскэнергосбыт" | Водопроводная колонка | Томская область, Молчановский район, с. Молчаново, Новая ул., д. 19 | III | 0.1 | ПАО "Россети Томск" Центральные сети | ПС Молчаново -> Ф. яч.3 -> ТП МЧ-3-2 | нет | - | - | - | - | - | -
2.1680 | Муниципальное казенное предприятие "Обь" Молчановского сельского поселения Молчановского района Томской области | АО "Томскэнергосбыт" | Водопроводная колонка | Томская область, Молчановский район, с. Молчаново, Валикова ул., д. 12 | III | 0.1 | ПАО "Россети Томск" Центральные сети | ПС Молчаново -> Ф. яч.3 -> ТП МЧ-3-9 | нет | - | - | - | - | - | -
2.1681 | Муниципальное казенное предприятие "Обь" Молчановского сельского поселения Молчановского района Томской области | АО "Томскэнергосбыт" | Водопроводная колонка | Томская область, Молчановский район, с. Молчаново, Полевая ул., д. 2 | III | 0.1 | ПАО "Россети Томск" Центральные сети | ПС Молчаново -> Ф. Яч.9 -> ТП МЧ-9-6 | нет | - | - | - | - | - | -
2.1682 | Муниципальное казенное предприятие "Обь" Молчановского сельского поселения Молчановского района Томской области | АО "Томскэнергосбыт" | Водопроводная колонка | Томская область, Молчановский район, с. Молчаново, Полевая ул., д. 8 | III | 0.1 | ПАО "Россети Томск" Центральные сети | ПС Молчаново -> Ф. Яч.9 -> ТП МЧ-9-6 | нет | - | - | - | - | - | -
2.1683 | Муниципальное казенное предприятие "Обь" Молчановского сельского поселения Молчановского района Томской области | АО "Томскэнергосбыт" | Водопроводная колонка | Томская область, Молчановский район, с. Молчаново, Трудовая ул., д. 3 | III | 0.1 | ПАО "Россети Томск" Центральные сети | ПС Молчаново -> Ф. Яч.9 -> ТП МЧ-9-1 | нет | - | - | - | - | - | -
2.1684 | Муниципальное казенное предприятие "Обь" Молчановского сельского поселения Молчановского района Томской области | АО "Томскэнергосбыт" | Водопроводная колонка | Томская область, Молчановский район, с. Молчаново, Механизаторская ул., д. 15 | III | 0.1 | ПАО "Россети Томск" Центральные сети | ПС Молчаново -> Ф. Яч.9 -> ТП МЧ-9-1 | нет | - | - | - | - | - | -
2.1685 | Муниципальное казенное предприятие "Обь" Молчановского сельского поселения Молчановского района Томской области | АО "Томскэнергосбыт" | Водопроводная колонка | Томская область, Молчановский район, с. Молчаново, Дорожников ул., д. 5 | III | 0.1 | ПАО "Россети Томск" Центральные сети | ПС Молчаново -> Ф. Яч.11 -> ТП МЧ-11-3 | нет | - | - | - | - | - | -
2.1686 | Муниципальное казенное предприятие "Обь" Молчановского сельского поселения Молчановского района Томской области | АО "Томскэнергосбыт" | Водонапорная башня (МН-13-3) | Томская область, Молчановский район, д. Алексеевка | III | 4 | ПАО "Россети Томск" Центральные сети | ПС Молчаново -> Ф. яч.13 -> ТП МН-13-3 | нет | - | - | - | - | - | -
2.1687 | Муниципальное казенное предприятие "Обь" Молчановского сельского поселения Молчановского района Томской области | АО "Томскэнергосбыт" | Водонапорная башня, пилорама (30 кВт) | Томская область, Молчановский район, с. Соколовка | III | 8 | ПАО "Россети Томск" Центральные сети | ПС Молчаново -> Ф. Яч.1 -> ТП МЧ-1-8 -> ГРЩВ/б,п/рама Админ-ция Молчановского с/п 0388 | нет | - | - | - | - | - | -
2.1688 | Муниципальное казенное предприятие "Обь" Молчановского сельского поселения Молчановского района Томской области | АО "Томскэнергосбыт" | Водокачка (МЧ-1-9) | Томская область, Молчановский район, с. Соколовка | III | 4 | ПАО "Россети Томск" Центральные сети | ПС Молчаново -> Ф. Яч.1 -> ТП МЧ-1-9 | нет | - | - | - | - | - | -
2.1689 | Муниципальное казенное предприятие "Обь" Молчановского сельского поселения Молчановского района Томской области | АО "Томскэнергосбыт" | Скважина и водонапорная башня (МЧ-12-22) | Томская область, Молчановский район, с. Гришино, ул. Школьная, д. 5 | III | 4 | ПАО "Россети Томск" Центральные сети | ПС Молчаново -> Ф. Яч.12 -> ТП МЧ-12-22 | нет | - | - | - | - | - | -
2.1690 | Муниципальное казенное предприятие "Обь" Молчановского сельского поселения Молчановского района Томской области | АО "Томскэнергосбыт" | Водоколонка (МЧ-12-2) | Томская область, Молчановский район, с. Гришино, ул. Луговая, д. 46 | III | 3.8 | ПАО "Россети Томск" Центральные сети | ПС Молчаново -> Ф. Яч.12 -> ТП МЧ-12-2 | нет | - | - | - | - | - | -
2.1691 | Муниципальное казенное предприятие "Обь" Молчановского сельского поселения Молчановского района Томской области | АО "Томскэнергосбыт" | Водонапорная башня (Авиаторов) (МЧ-2-15) | Томская область, Молчановский район, с. Молчаново, Авиаторов ул., д. 1 | III | 6.1 | ПАО "Россети Томск" Центральные сети | ПС Молчаново -> ГРЩЯф.ч.2 -> ТП МЧ-2-15 | нет | - | - | - | - | - | -
2.1692 | Муниципальное казенное предприятие "Обь" Молчановского сельского поселения Молчановского района Томской области | АО "Томскэнергосбыт" | Скважина и водонапорная башня (МЧ-11-5) | Томская область, Молчановский район, д. Майково, Центральная ул., д. 9/5 | III | 7.25 | ПАО "Россети Томск" Центральные сети | ПС Молчаново -> Ф. Яч.11 -> ТП МЧ-11-5 | нет | - | - | - | - | - | -
2.1693 | Муниципальное казенное предприятие "Обь" Молчановского сельского поселения Молчановского района Томской области | АО "Томскэнергосбыт" | Водонапорная башня | Томская область, Молчановский район, с. Молчаново, Комарова ул., д. 19Д | III | 7 | ПАО "Россети Томск" Центральные сети | ПС Молчаново, ТП МЧ11-3 | нет | - | - | - | - | - | -
2.1694 | Муниципальное казенное предприятие "Обь" Молчановского сельского поселения Молчановского района Томской области | АО "Томскэнергосбыт" | Водопроводная колонка | Томская область, Молчановский район, с. Молчаново, Механизаторская ул., д. 4 | III | 0.1 | ПАО "Россети Томск" Центральные сети | ПС Молчаново, ТП МЧ-9-1 | нет | - | - | - | - | - | -
2.1695 | Муниципальное казенное предприятие "Обь" Молчановского сельского поселения Молчановского района Томской области | АО "Томскэнергосбыт" | Водопроводная колонка | Томская область, Молчановский район, с. Молчаново, Промышленная ул., д. 8 | III | 0.01 | ПАО "Россети Томск" Центральные сети | ПС Молчаново -> ТП МЧ-1-11 | нет | - | - | - | - | - | -
2.1696 | Муниципальное казенное предприятие "Обь" Молчановского сельского поселения Молчановского района Томской области | АО "Томскэнергосбыт" | Водопроводная колонка | Томская область, Молчановский район, д. Майково, Центральная ул., д. 9 | III | 0.01 | ПАО "Россети Томск" Центральные сети | ПС Молчаново, ТП МЧ-11-5 | нет | - | - | - | - | - | -
2.1697 | Муниципальное казенное предприятие "Обь" Молчановского сельского поселения Молчановского района Томской области | АО "Томскэнергосбыт" | Водонапорная башня "Кирзавод" | Томская область, Молчановский район, с. Молчаново, Советская ул., д. 76/3 | III | 4.5 | ПАО "Россети Томск" Центральные сети | ПС Молчаново -> ТП МЧ-2-10 | нет | - | - | - | - | - | -
2.1698 | Муниципальное казенное предприятие "Обь" Молчановского сельского поселения Молчановского района Томской области | АО "Томскэнергосбыт" | Водонапорная башня | Томская область, Молчановский район, с. Молчаново, Энергетиков ул., д. 2 | III | 4.5 | ПАО "Россети Томск" Центральные сети | ПС Молчаново -> Ф. Яч.11 -> ТП МЧ-11-14 | нет | - | - | - | - | - | -
2.1699 | Унитарное муниципальное предприятие города Томска "Муниципальная ресурсоснабжающая компания" | АО "Томскэнергосбыт" | Котельная | Томская область, г. Томск, с. Тимирязевское, Лесотехническая ул., д.2, стр.25 | II | 30 | ПАО "Россети Томск" Центральные сети | ПС Левобережная -> Ф. яч.15 -> ТП Л-15-12 | нет | - | - | - | - | - | -
2.1700 | Общество с ограниченной ответственностью "СетьСервис" | АО "Томскэнергосбыт" | Канализационно-очистные сооружения (ввода 1,2) | Томская область, Томский район, д. Кисловка, мкр. "Северный", ул. Марины Цветаевой 1 /1 | II | 98 | ООО "Томские электрические сети" | ПС "Гравийная" -> ТПГС-5 | нет | - | - |  | - | - | -
2.1701 | Общество с ограниченной ответственностью "СетьСервис" | АО "Томскэнергосбыт" | Водонапорная насосная станция 1-го подъема | Томская область, Томский район, д. Кисловка, мкр. "Северный", ул. Марины Цветаевой 1 стр. 1 | II | 17.5 | ООО "Томские электрические сети" | ПС "Гравийная" -> ТПГС-5 | нет | - | - |  | - | - | -
2.1702 | Общество с ограниченной ответственностью "СетьСервис" | АО "Томскэнергосбыт" | Водонапорная насосная станция 2-го подъема | Томская область, Томский район, д. Кисловка, мкр. "Северный", ул. Марины Цветаевой 1 стр. 1 | II | 39 | ООО "Томские электрические сети" | ПС "Гравийная" -> ТПГС-4 | нет | - | - |  | - | - | -
2.1703 | Общество с ограниченной ответственностью "СетьСервис" | АО "Томскэнергосбыт" | Главная канализационно насосная станция | Томская область, Томский район, д. Кисловка, мкр.Северный | II | 23.2 | ООО "Томские электрические сети" | ПС Гравийное 110/35/10->ТП ГС-5->ГКНС | нет | - | - |  | - | - | -
2.1704 | Общество с ограниченной ответственностью "СетьСервис" | АО "Томскэнергосбыт" | Канализационно насосная станция №2 | Томская область, Томский район, д. Кисловка, мкр. Северный, ул. Анны Ахматовой, д. 1/1, стр. 3 | III | 17 | ООО "Томские электрические сети" | ПС "Гравийная" -> ТПГС-6/1 | нет | - | - |  | - | - | -
2.1705 | Общество с ограниченной ответственностью "Специализированный Застройщик "Карьероуправление" | АО "Томскэнергосбыт" | КНС-3 | Томская область, Томский район, д. Кисловка, , мкр. "Северный", бульвар Николая Гумилёва, 4/1 | II | 17 | ООО "Томские электрические сети" | ПС "Гравийная" -> ТПГС-15 | нет | - | - |  | - | - | -
2.1706 | Общество с ограниченной ответственностью "Специализированный Застройщик "Карьероуправление" | АО "Томскэнергосбыт" | Главная канализационно насосная станция | Томская область, Томский район, д. Кисловка | II | 100 | ООО "Томские электрические сети" | ПС "Гравийная" -> ТП ЛС-6 | нет | - | - |  | - | - | -
2.1707 | Общество с ограниченной ответственностью "Специализированный Застройщик "Карьероуправление" | АО "Томскэнергосбыт" | ВНС-1 | Томская область, Томский район, д. Кисловка, мкр. Левобережный, ул. Левитана, д. 1, стр. 1 | II | 40 | ООО "Томские электрические сети" | ПС "Гравийная" -> ТП Г-1-5,ПС "Гравийная" -> ТП Г-1-5 | нет | - | - | - | - | - | -
2.1708 | Общество с ограниченной ответственностью "СетьСервис" | АО "Томскэнергосбыт" | ВНС-2 | Томская область, Томский район, д. Кисловка, мкр. Левобережный, ул. Левитана, д. 5, стр. 1 | II | 121.5 | ООО "Томские электрические сети" | ПС "Гравийная" -> ТП ЛС-1,ПС "Гравийная" -> ТП ЛС-1 | нет | - | - | - | - | - | -
2.1709 | Общество с ограниченной ответственностью "СетьСервис" | АО "Томскэнергосбыт" | Канализационно-очистные сооружения | Томская область, Томский район, Заречное сельское поселение, д. Кисловка, МКР "Левобережный", ул. Любовь Орловой, д. 4 | II | 312.7 | ООО "Томские электрические сети" | ПС "Гравийная" ТП ЛС-6 | нет | - | - | - | - | - | -
2.1710 | Общество с ограниченной ответственностью "СетьСервис" | АО "Томскэнергосбыт" | Насосная станция от РУ-0,4 ТП-6/0,4 кВ №1 | Томская область, Томский район, п. Кайдаловка, мкр. Владыкино 2, 5 | III | 17.5 | ООО "Томские электрические сети" | ПС "Гравийная" ТП-1 | нет | - | - | - | - | - | -
2.1711 | Общество с ограниченной ответственностью "ВКХ" | АО "Томскэнергосбыт" | Станция водоподготовки | Томская область, г. Томск, д. Лоскутово, Пушкина ул., д. 9/2 | III | 110 | ПАО "Россети Томск" Центральные сети | ПС Богашево -> Ф. яч.12 -> ТП Б-12-4 | нет | - | - | - | - | - | -
2.1712 | Общество с ограниченной ответственностью "ВКХ" | АО "Томскэнергосбыт" | Скважины №6,№7,№8 | Томская область, г. Томск, д. Лоскутово | III | 51 | ПАО "Россети Томск" Центральные сети | ПС Богашево -> Ф. яч.12 -> ТП Б-12-15 | нет | - | - | - | - | - | -
2.1713 | Общество с ограниченной ответственностью "ВКХ" | АО "Томскэнергосбыт" | Скважина №1 | Томская область, г. Томск, д. Лоскутово | III | 11 | ПАО "Россети Томск" Центральные сети | ПС Богашево -> Ф. яч.12 -> ТП Б-12-17 | нет | - | - | - | - | - | -
2.1714 | Общество с ограниченной ответственностью "ВКХ" | АО "Томскэнергосбыт" | Скважина №2 | Томская область, г. Томск, д. Лоскутово | III | 6 | ПАО "Россети Томск" Центральные сети | ПС Богашево -> Ф. яч.12 -> ТП Б-12-18 | нет | - | - | - | - | - | -
2.1715 | Общество с ограниченной ответственностью "ВКХ" | АО "Томскэнергосбыт" | Очистные сооружения (ввода 1,2) | Томская область, г. Томск, д. Лоскутово, Химиков ул., д. 82 | II | 206 | ООО "Горсети" | ПС Лоскутово -> Ф. Яч.2 -> ТП ЛК-2-3 | нет | - | - | - | - | - | -
2.1716 | Общество с ограниченной ответственностью "ВКХ" | АО "Томскэнергосбыт" | Канализационно-насосная станция | Томская область, г. Томск, д. Лоскутово, Октябрьская ул., д. 35 | III | 8 | ООО "Горсети" | ПС Богашево -> Ф. Б-12 -> ТПКТП Б-12-9 | нет | - | - | - | - | - | -
2.1717 | Муниципальное унитарное предприятие "Колпашевский водоканал" | АО "Томскэнергосбыт" | Котельная | Томская область, Колпашевский район, г. Колпашево, ул. Гоголя, д. 99, Строение 8 | II | 30 | ПАО "Россети Томск" Северные сети | ПС Колпашево -> Ф. яч.32 -> ТП 1032 -> оп.ВЛ Опора №231 ВЛ-10кВ | нет | - | - | - | - | - | -
2.1718 | Лоцман Владимир Михайлович | АО "Томскэнергосбыт" | Насосная станция №1 (бригада №8) | Томская область, г. Томск, п. Заварзино, снт. Кедр, д. 318а | III | 15 | ООО "Горсети" | ПС Корнилово -> Ф. ф. Ко-9 -> ТП КО-9-5 | нет | - | - | - | - | - | -
2.1719 | Муниципальное казенное предприятие ЗАТО Северск "Самусьский водоканал" | АО "Томскэнергосбыт" | Водозаб.комплекс(1тр),ЦТП№8,Магазин"Волна",Ст-ция сот.св,пункт заб возд,уч-к внегор.сетей | Томская область, г. Северск, п. Самусь, ул. Судостроителей, д. 1 | III | 92.9 | ООО "Электросети" ЗАТО Северск | ПС Самусь -> Ф. Яч.11 -> ТП У-11-3 | да (акт от 28.10.2015) | станция 2 подъема | 37/37 | ТП У-11-1 | Водозаборный комплекс | 39/33 | ПС Самусь -> Ф. Яч.11 -> ТП У-11-3
2.1720 | Муниципальное казенное предприятие ЗАТО Северск "Самусьский водоканал" | АО "Томскэнергосбыт" | Арт. Скважина №1 | Томская область, ЗАТО Северск, пгт. Самусь | II | 13 | ООО "Электросети" ЗАТО Северск | ПС Самусь 35/6, ТПУ-11-3 ф.12 | да (акт от 28.10.2015) | - | - | - | Арт. Скважина №1 | 13 | ПС Самусь 35/6, ТПУ-11-3 ф.12
2.1721 | Муниципальное казенное предприятие ЗАТО Северск "Самусьский водоканал" | АО "Томскэнергосбыт" | Арт. Скважина №2 | Томская область, ЗАТО Северск, пгт. Самусь | II | 50 | ООО "Электросети" ЗАТО Северск | ПС Самусь 35/6, ТПУ-11-3 ф.12 | да (акт от 28.10.2015) | Насос № 1 | 37 | ПС Самусь 35/6; ТП У-11-3 ф.12 | Арт. Скважина №2 | 13 | ПС Самусь 35/6, ТПУ-11-3 ф.12
2.1722 | Муниципальное казенное предприятие ЗАТО Северск "Самусьский водоканал" | АО "Томскэнергосбыт" | Арт. Скважина №6 | Томская область, ЗАТО Северск, пгт. Самусь | II | 13 | ООО "Электросети" ЗАТО Северск | ПС Самусь 35/6, ТПУ-11-3 ф.10 | да (акт от 28.10.2015) | - | - | - | Арт. Скважина №6 | 13 | ПС Самусь 35/6, ТПУ-11-3 ф.10
2.1723 | Муниципальное казенное предприятие ЗАТО Северск "Самусьский водоканал" | АО "Томскэнергосбыт" | КНС №1 вв1 (вв2 от ТП-1 "ССРЗ") | Томская область, г. Северск, п. Самусь, ул. Пекарского, д. 15/3 | II | 37 | ООО "Электросети" ЗАТО Северск | ПС Самусь -> Ф. Яч.15 -> ТП У-15-1 | да (акт от 28.10.2015) | - | - | ПС Самусь -> Ф. Яч.15 -> ТП У-15-1 | КНС №1 | 18/16 | ПС Самусь -> Ф. Яч.15 -> ТП У-15-1
2.1724 | Муниципальное казенное предприятие ЗАТО Северск "Самусьский водоканал" | АО "Томскэнергосбыт" | КНС №5 ввод 1,2 (резерв от У-11-1) | Томская область, г. Северск, п. Самусь, ул. Пекарского, д. 30/3 | II | 33.5 | ООО "Электросети" ЗАТО Северск | ПС Самусь -> Ф. Яч.15 -> ТП У-15-4 | да (акт от 28.10.2015) | - | - | ПС Самусь -> Ф. Яч.15 -> ТП У-15-4 | КНС №5 | 16,6/16 | ПС Самусь -> Ф. Яч.15 -> ТП У-15-4
2.1725 | Муниципальное казенное предприятие ЗАТО Северск "Самусьский водоканал" | АО "Томскэнергосбыт" | КНС №2 | Томская область, г. Северск, п. Самусь, ул. Ленина, д. 19, Строение 16/3 | III | 37 | ООО "Электросети" ЗАТО Северск | ПС Самусь -> ГРЩУ-5 -> ТП У-5-1 | да (акт от 28.10.2015) | - | - | ПС Самусь -> ГРЩУ-5 -> ТП У-5-1 | КНС №2 | 16/16 | ПС Самусь -> ГРЩУ-5 -> ТП У-5-1
2.1726 | Муниципальное казенное предприятие ЗАТО Северск "Самусьский водоканал" | АО "Томскэнергосбыт" | КНС №3 | Томская область, г. Северск, п. Самусь, ул. Ленина, д. 21, Строение 3 | III | 55.5 | ООО "Электросети" ЗАТО Северск | ПС Самусь -> ГРЩУ-5 -> ТП У-5-2 | да (акт от 28.10.2015) | - | - | ПС Самусь -> ГРЩУ-5 -> ТП У-5-2 | КНС №3 | 20/18 | ПС Самусь -> ГРЩУ-5 -> ТП У-5-2
2.1727 | Муниципальное казенное предприятие ЗАТО Северск "Самусьский водоканал" | АО "Томскэнергосбыт" | КНС №4 | Томская область, ЗАТО Северск, пгт. Самусь | II | 20 | ООО "Электросети" ЗАТО Северск | ПС Самусь 35/6, ТПУ-11-3 ф.13 | да (акт от 28.10.2015) | - | - | ПС Самусь 35/6; ТП У-11-3 ф.13 | КНС №4 | 13.6 | ПС Самусь 35/6; ТП У-11-3 ф.13
2.1728 | Муниципальное казенное предприятие ЗАТО Северск "Самусьский водоканал" | АО "Томскэнергосбыт" | Артскважина №2 (п.Орловка) | Томская область, ЗАТО Северск, п. Орловка | III | 8 | ООО "Электросети" ЗАТО Северск | ПС Орловка -> Ф. Яч.16 -> ТП ОР-16-4 | да (акт от 28.10.2015) | - | - | ПС Орловка -> Ф. Яч.16 -> ТП ОР-16-4 | Арт. Скважина | 8.6 | ПС Орловка -> Ф. Яч.16 -> ТП ОР-16-4
2.1729 | Муниципальное казенное предприятие ЗАТО Северск "Самусьский водоканал" | АО "Томскэнергосбыт" | КНС вв1 (вв2 откл) | Томская область, ЗАТО Северск, п. Орловка | III | 16 | ООО "Электросети" ЗАТО Северск | ПС Орловка -> Ф. Яч.16 -> ТП ОР-16-4 | да (акт от 28.10.2015) | - | - | ПС Орловка -> Ф. Яч.16 -> ТП ОР-16-4 | КНС Орловка | 7/5 | ПС Орловка -> Ф. Яч.16 -> ТП ОР-16-4
2.1730 | Муниципальное казенное предприятие ЗАТО Северск "Самусьский водоканал" | АО "Томскэнергосбыт" | Станция водоочистки подземных вод | Томская область, ЗАТО Северск, д. Кижирово, Фермерский пер., д.3 | III | 34 | ООО "Электросети" ЗАТО Северск | ПС Самусь -> Ф. Яч.1 -> ТП У-1-5 | да (акт от 28.10.2015) | - | - | ПС Самусь -> Ф. Яч.1 -> ТП У-1-5 | Станция водоочистки подземных вод | 11/8 | ПС Самусь -> Ф. Яч.1 -> ТП У-1-5
2.1731 | Муниципальное казенное предприятие ЗАТО Северск "Самусьский водоканал" | АО "Томскэнергосбыт" | Центральная отопительная котельная | Томская область, г. Северск, п. Самусь, ул. Набережная, д. 7 | II | 467.5 | ООО "Электросети" ЗАТО Северск | ПС Самусь -> ГРЩУ-16 -> ТП ЦОК | нет | - | - | - | - | - | -
2.1732 | Муниципальное казенное предприятие ЗАТО Северск "Самусьский водоканал" | АО "Томскэнергосбыт" | ЦТП №3а | Томская область, г. Северск, п. Самусь, ул. Кооперативная, д. 5а | III | 0.1 | ООО "Электросети" ЗАТО Северск | ПС Самусь -> Ф. Яч.15 -> ТП У-15-1 | нет | - | - | - | - | - | -
2.1733 | Муниципальное казенное предприятие ЗАТО Северск "Самусьский водоканал" | АО "Томскэнергосбыт" | ЦТП №6 | Томская область, г. Северск, п. Самусь, ул. Пекарского, д. 27А | III | 3.3 | ООО "Электросети" ЗАТО Северск | ПС Самусь -> Ф. Яч.15 -> ТП У-15-2 | нет | - | - | - | - | - | -
2.1734 | Муниципальное казенное предприятие ЗАТО Северск "Самусьский водоканал" | АО "Томскэнергосбыт" | ЦТП №4 | Томская область, г. Северск, п. Самусь, ул. Пекарского, д. 20А | III | 2.2 | ООО "Электросети" ЗАТО Северск | ПС Самусь -> Ф. Яч.15 -> ТП У-15-3 | нет | - | - | - | - | - | -
2.1735 | Муниципальное казенное предприятие ЗАТО Северск "Самусьский водоканал" | АО "Томскэнергосбыт" | ЦТП №5 | Томская область, г. Северск, п. Самусь, ул. Воровского, д. 1А/1 | III | 0.8 | ООО "Электросети" ЗАТО Северск | ПС Самусь -> Ф. Яч.15 -> ТП У-15-4 | нет | - | - | - | - | - | -
2.1736 | Муниципальное казенное предприятие ЗАТО Северск "Самусьский водоканал" | АО "Томскэнергосбыт" | ЦТП №3 | Томская область, г. Северск, п. Самусь, ул. Ленина, д. 8 | III | 15 | ООО "Электросети" ЗАТО Северск | ПС Самусь -> Ф. яч.5 -> ТП У-5-2 | нет | - | - | - | - | - | -
2.1737 | Муниципальное казенное предприятие ЗАТО Северск "Самусьский водоканал" | АО "Томскэнергосбыт" | ЦТП №7 | Томская область, г. Северск, п. Самусь, ул. Ворошилова, д. 14А/1 | III | 7.5 | ООО "Электросети" ЗАТО Северск | ПС Самусь -> Ф. Яч.11 -> ТП У-11-3 | нет | - | - | - | - | - | -
2.1738 | Муниципальное казенное предприятие ЗАТО Северск "Самусьский водоканал" | АО "Томскэнергосбыт" | ЦТП №8 | Томская область, г. Северск, п. Самусь, ул. Пекарского, д. 30Б | III | 7.5 | ООО "Электросети" ЗАТО Северск | ПС Самусь -> Ф. Яч.11 -> ТП У-11-1 | нет | - | - | - | - | - | -
2.1739 | Муниципальное казенное предприятие ЗАТО Северск "Самусьский водоканал" | АО "Томскэнергосбыт" | ЦТП №9 | Томская область, г. Северск, п. Самусь, ул. Судостроителей, д. 3Ц | III | 3.3 | ООО "Электросети" ЗАТО Северск | ПС Самусь -> Ф. Яч.11 -> ТП У-11-4 | нет | - | - | - | - | - | -
2.1740 | Муниципальное казенное предприятие ЗАТО Северск "Самусьский водоканал" | АО "Томскэнергосбыт" | ЦТП №10 | Томская область, г. Северск, п. Самусь, ул. Судостроителей, д. 3А | III | 1.5 | ООО "Электросети" ЗАТО Северск | ПС Самусь -> Ф. Яч.11 -> ТП У-11-4 | нет | - | - | - | - | - | -
2.1741 | Муниципальное казенное предприятие ЗАТО Северск "Самусьский водоканал" | АО "Томскэнергосбыт" | ЦТП №2 | Томская область, г. Северск, п. Самусь, ул. Кооперативная, д. 3А | III | 3 | ООО "Электросети" ЗАТО Северск | ПС Самусь -> ТП У-5-1 | нет | - | - | - | - | - | -
2.1742 | Муниципальное казенное предприятие ЗАТО Северск "Самусьский водоканал" | АО "Томскэнергосбыт" | Котельная | Томская область, ЗАТО Северск, пгт. Самусь, ул. Камышка, д.2-а стр.11 | III | 45 | ООО "Электросети" ЗАТО Северск | ПС Самусь -> Ф. Яч.15 -> ТП У-15-8 | нет | - | - | - | - | - | -
2.1743 | Общество с ограниченной ответственностью "Уют Орловка" | АО "Томскэнергосбыт" | Котельная | Томская область, г. Северск, п. Орловка, Чкалова ул., д. 32 | II | 58.7 | ООО "Электросети" ЗАТО Северск | ПС Орловка -> Ф. Яч.16 -> ТП ОР-16-4 | нет | - | - | - | - | - | -
2.1744 | Общество с ограниченной ответственностью "Энергонефть Томск" | АО «ГАЗПРОМ ЭНЕРГОСБЫТ» | Котельная Котельная ВОС КОС | Томская область (Вахское н.м.р. Северо-Вахское н.м.р.) | II | 230 30 55 60 | ООО "Энергонефть Томск" | ПС 110/35/6кВ «Вахская», ОРУ-35 кВ, ЦЛ-3, ПС 35/6 кВ № 201 | да (реквизиты отсутствуют) | - | - | - | Котельная Вахского н.м.р. Котельная Северо-Вахского н.м.р. ВОС Вахского н.м.р. КОС Вахского н.м.р. | 120/60 30/15 30/15 15/8 | ЦЛ-4
2.1745 | Общество с ограниченной ответственностью "Энергонефть Томск" | АО «ГАЗПРОМ ЭНЕРГОСБЫТ» | Котельная Котельная ВОС КОС | Томская область (Вахское н.м.р. Северо-Вахское н.м.р.) | II | 230 30 55 60 | ООО "Энергонефть Томск" | ПС 110/35/6кВ «Вахская», ОРУ-35 кВ, ЦЛ-4, ПС 35/6 кВ № 201 | да (реквизиты отсутствуют) | - | - | - | Котельная Вахского н.м.р. Котельная Северо-Вахского н.м.р. ВОС Вахского н.м.р. КОС Вахского н.м.р. | 120/60 30/15 30/15 15/8 | ЦЛ-3, АВР
2.1746 | Общество с ограниченной ответственностью "Энергонефть Томск" | АО «ГАЗПРОМ ЭНЕРГОСБЫТ» | Котельная | Томская область (Вахское н.м.р.) | II | 45 | ООО "Энергонефть Томск" | ПС 110/35/6кВ «Вахская», ЗРУ-6 кВ, яч.2 | да (реквизиты отсутствуют) | - | - | - | Котельная ЦППН-2 | 30/15 | Яч. 23, вручную
2.1747 | Общество с ограниченной ответственностью "Энергонефть Томск" | АО «ГАЗПРОМ ЭНЕРГОСБЫТ» | Котельная | Томская область (Вахское н.м.р.) | II | 45 | ООО "Энергонефть Томск" | ПС 110/35/6кВ «Вахская», ЗРУ-6 кВ, яч.23 | да (реквизиты отсутствуют) | - | - | - | Котельная ЦППН-2 | 30/15 | Яч. 2, вручную
2.1748 | Общество с ограниченной ответственностью "Энергонефть Томск" | АО «ГАЗПРОМ ЭНЕРГОСБЫТ» | Котельная | Томская область (Северное н.м.р.) | II | 37 | ООО "Энергонефть Томск" | ПС 110/35/6кВ «Григорьевская», ОРУ-110 кВ,СС-3,ПС 35/6 кВ № 207 | да (реквизиты отсутствуют) | - | - | - | Котельная Северного н.м.р. | 33/17 | СС-4, АВР
2.1749 | Общество с ограниченной ответственностью "Энергонефть Томск" | АО «ГАЗПРОМ ЭНЕРГОСБЫТ» | Котельная | Томская область (Северное н.м.р.) | II | 37 | ООО "Энергонефть Томск" | ПС 110/35/6кВ «Григорьевская», ОРУ-110 кВ,СС-3,ПС 35/6 кВ № 207 | да (реквизиты отсутствуют) | - | - | - | Котельная Северного н.м.р. | 33/17 | СС-3, АВР
2.1750 | Общество с ограниченной ответственностью "Энергонефть Томск" | АО «ГАЗПРОМ ЭНЕРГОСБЫТ» | Котельная КОС ВОС | Томская область (Крапивинское н.м.р.) | II | 436 173 80 | ООО "Энергонефть Томск" | ПС 110/35/6кВ «Игольская», ОРУ-110 кВ,С-140 | да (реквизиты отсутствуют) | - | - | - | Котельная Крапивинского н.м.р. КОС Крапивинского н.м.р. ВОС Крапивинского н.м.р. | 30/15 60/30 90/45 | С-141, АВР
2.1751 | Общество с ограниченной ответственностью "Энергонефть Томск" | АО «ГАЗПРОМ ЭНЕРГОСБЫТ» | Котельная КОС ВОС | Томская область (Крапивинское н.м.р.) | II | 436 173 80 | ООО "Энергонефть Томск" | ПС 110/35/6кВ «Игольская», ОРУ-110 кВ,С-141 | да (реквизиты отсутствуют) | - | - | - | Котельная Крапивинского н.м.р. КОС Крапивинского н.м.р. ВОС Крапивинского н.м.р. | 30/15 60/30 90/46 | С-140, АВР
2.1752 | Общество с ограниченной ответственностью "Энергонефть Томск" | АО «ГАЗПРОМ ЭНЕРГОСБЫТ» | Котельная | Томская область (Игольско-таловое н.м.р.) | II | 148 | ООО "Энергонефть Томск" | ПС 110/35/6кВ «Игольская», ОРУ-35 кВ, ЛС-1 | да (реквизиты отсутствуют) | - | - | - | Котельная АБК Куст 36 | 17/9 | ЦЛ-14, АВР
2.1753 | Общество с ограниченной ответственностью "Энергонефть Томск" | АО «ГАЗПРОМ ЭНЕРГОСБЫТ» | Котельная | Томская область (Игольско-таловое н.м.р.) | II | 148 | ООО "Энергонефть Томск" | ПС 110/35/6кВ «Игольская», ОРУ-35 кВ, ЛС-2 | да (реквизиты отсутствуют) | - | - | - | Котельная АБК Куст 36 | 17/10 | ЦЛ-15, АВР
2.1754 | Общество с ограниченной ответственностью "Энергонефть Томск" | АО «ГАЗПРОМ ЭНЕРГОСБЫТ» | Котельная КОС ВОС | Томская область (п.Игол) | II | 90 50 | ООО "Энергонефть Томск" | ПС 110/35/6кВ «Игольская», КРУН-6 кВ, Ввод 6 кВ №1 | да (реквизиты отсутствуют) | - | - | - | Котельная Игольского н.м.р. КОС Игольского н.м.р. ВОС Игольского н.м.р. | 13/7 25/13 160/80 | Ввод 6 кВ №2, АВР
2.1755 | Общество с ограниченной ответственностью "Энергонефть Томск" | АО «ГАЗПРОМ ЭНЕРГОСБЫТ» | Котельная КОС ВОС | Томская область (п.Игол) | II | 90 50 | ООО "Энергонефть Томск" | ПС 110/35/6кВ «Игольская», КРУН-6 кВ, Ввод 6 кВ №2 | да (реквизиты отсутствуют) | - | - | - | Котельная Игольского н.м.р. КОС Игольского н.м.р. ВОС Игольского н.м.р. | 13/7 25/13 160/80 | Ввод 6 кВ №1, АВР
2.1756 | Общество с ограниченной ответственностью "Энергонефть Томск" | АО «ГАЗПРОМ ЭНЕРГОСБЫТ» | Котельная №1 Котельная №2 КОС ВОС | Томская область (п.Пионерный) | II | 651 651 130 148 | ООО "Энергонефть Томск" | ПС 110/35/6кВ «Катальгинская», ОРУ-110 кВ, Яч. № 5, ЦЛ-12,ПС 35/6 кВ № 421 | да (реквизиты отсутствуют) | - | - | - | Котельная №1 п.Пионерный Котельная №2 п.Пионерный КОС П.Пионерный ВОС П.Пионерный | 165/83 165/83 140/70 25/13 | Яч. 6, АВР
2.1757 | Общество с ограниченной ответственностью "Энергонефть Томск" | АО «ГАЗПРОМ ЭНЕРГОСБЫТ» | Котельная №1 Котельная №2 КОС ВОС | Томская область (п.Пионерный) | II | 651 651 130 148 | ООО "Энергонефть Томск" | ПС 110/35/6кВ «Катальгинская», ОРУ-110 кВ, Яч. № 6, ЦЛ-12,ПС 35/6 кВ № 421 | да (реквизиты отсутствуют) | - | - | - | Котельная №1 п.Пионерный Котельная №2 п.Пионерный КОС П.Пионерный ВОС П.Пионерный | 165/83 165/83 140/70 25/13 | Яч. 5, АВР
2.1758 | Общество с ограниченной ответственностью "Энергонефть Томск" | АО «ГАЗПРОМ ЭНЕРГОСБЫТ» | Котельная | Томская область (Ломовое н.м.р.) | II | 45 | ООО "Энергонефть Томск" | ПС 110/6кВ «Ломовая», ЗРУ-6 кВ, яч.7 | да (реквизиты отсутствуют) | - | - | - | Котельная Ломового н.м.р. | 11/6 | Яч. 8, вручную
2.1759 | Общество с ограниченной ответственностью "Энергонефть Томск" | АО «ГАЗПРОМ ЭНЕРГОСБЫТ» | Котельная | Томская область (Ломовое н.м.р.) | II | 45 | ООО "Энергонефть Томск" | ПС 110/6кВ «Ломовая», ЗРУ-6 кВ, яч.8 | да (реквизиты отсутствуют) | - | - | - | Котельная Ломового н.м.р. | 11/6 | Яч. 7, вручную
2.1760 | Общество с ограниченной ответственностью "Энергонефть Томск" | АО «ГАЗПРОМ ЭНЕРГОСБЫТ» | КОС ВОС Котельная | Томская область, Парабельский район (Лугинецкое н.м.р.) | II | 39 40 507 | ООО "Энергонефть Томск" | ПС 110/35/6кВ «Лугинецкая», ОРУ-35 кВ, ЦЛ-5,ПС 35/6 кВ № 501 | да (реквизиты отсутствуют) | - | - | - | КОС Лугинецкого н.м.р. ВОС Лугинецкого н.м.р. Котельная Лугинецкого н.м.р. | 25/13 30/15 90/45 | ЦЛ-6, АВР
2.1761 | Общество с ограниченной ответственностью "Энергонефть Томск" | АО «ГАЗПРОМ ЭНЕРГОСБЫТ» | КОС ВОС Котельная | Томская область, Парабельский район (Лугинецкое н.м.р.) | II | 39 40 507 | ООО "Энергонефть Томск" | ПС 110/35/6кВ «Лугинецкая», ОРУ-35 кВ, ЦЛ-6,ПС 35/6 кВ № 501 | да (реквизиты отсутствуют) | - | - | - | КОС Лугинецкого н.м.р. ВОС Лугинецкого н.м.р. Котельная Лугинецкого н.м.р. | 25/13 30/15 90/45 | ЦЛ-5, АВР
2.1762 | Общество с ограниченной ответственностью "Энергонефть Томск" | АО «ГАЗПРОМ ЭНЕРГОСБЫТ» | Котельная ВОС | Томская область (Малореченское н.м.р.) | II | 45 10 | ООО "Энергонефть Томск" | ПС 110/35/6кВ «Малореченская», ОРУ-35 кВ, ЦЛ-1, ПС 35/6 кВ № 156 | да (реквизиты отсутствуют) | - | - | - | Котельная Малореченского н.м.р. ВОС Малореченского н.м.р. | 33/17 5/3 | ЦЛ-4, АВР
2.1763 | Общество с ограниченной ответственностью "Энергонефть Томск" | АО «ГАЗПРОМ ЭНЕРГОСБЫТ» | Котельная ВОС | Томская область (Малореченское н.м.р.) | II | 46 10 | ООО "Энергонефть Томск" | ПС 110/35/6кВ «Малореченская», ОРУ-35 кВ, ЦЛ-4, ПС 35/6 кВ № 126 | да (реквизиты отсутствуют) | - | - | - | Котельная Малореченского н.м.р. ВОС Малореченского н.м.р. | 33/17 5/3 | ЦЛ-1, АВР
2.1764 | Общество с ограниченной ответственностью "Энергонефть Томск" | АО «ГАЗПРОМ ЭНЕРГОСБЫТ» | ВОС Котельная | Томская область (Западно-Полуденное н.м.р.) | II | 10 50 | ООО "Энергонефть Томск" | ПС 110/35/6кВ «Малореченская», ОРУ-35 кВ, ЦЛ-2, ПС 35/6 кВ № 123 | да (реквизиты отсутствуют) | - | - | - | ВОС Западно-Полуденного н.м.р. Котельная Западно-Полуденного н.м.р. | 5/3 20/10 | ЦЛ-5, АВР
2.1765 | Общество с ограниченной ответственностью "Энергонефть Томск" | АО «ГАЗПРОМ ЭНЕРГОСБЫТ» | ВОС Котельная | Томская область (Западно-Полуденное н.м.р.) | II | 11 50 | ООО "Энергонефть Томск" | ПС 110/35/6кВ «Малореченская», ОРУ-35 кВ, ЦЛ-5, ПС 35/6 кВ № 123 | да (реквизиты отсутствуют) | - | - | - | ВОС Западно-Полуденного н.м.р. Котельная Западно-Полуденного н.м.р. | 5/3 20/10 | ЦЛ-2, АВР
2.1766 | Общество с ограниченной ответственностью "Энергонефть Томск" | АО «ГАЗПРОМ ЭНЕРГОСБЫТ» | Котельная ВОС КОС | Томская область, Парабельский район (Герасимовское н.м.р.) | II | 35 20 42 | ООО "Энергонефть Томск" | ПС 110/35/6кВ «Останинская», ЗРУ-6 кВ, Яч.5 | да (реквизиты отсутствуют) | - | - | - | Котельная Герасимовского н.м.р. ВОС Герасимовского н.м.р. КОС Герасимовского н.м.р. | 17/9 5/3 10/5 | Яч. 7, вручную
2.1767 | Общество с ограниченной ответственностью "Энергонефть Томск" | АО «ГАЗПРОМ ЭНЕРГОСБЫТ» | Котельная ВОС КОС | Томская область, Парабельский район (Герасимовское н.м.р.) | II | 35 20 42 | ООО "Энергонефть Томск" | ПС 110/35/6кВ «Останинская», ЗРУ-6 кВ, Яч.7 | да (реквизиты отсутствуют) | - | - | - | Котельная Герасимовского н.м.р. ВОС Герасимовского н.м.р. КОС Герасимовского н.м.р. | 17/9 5/3 10/5 | Яч. 5, вручную
2.1768 | Муниципальное унитарное предприятие "Степановское" | МУП "Степановское" | Станция обезжелезевания | Томская область, Верхнекетский район, п. Степановка, ул. Береговая, 9 А стр.1 | III | 50 | МУП "Степановское" | ДЭС Степановское | нет | - | - | - | - | - | -
2.1769 | Муниципальное унитарное предприятие "ЖКХ Молодежный" | МУП "ЖКХ Молодежный" | Водонапорная башня | Томская область, Каргасокский район, п.Молодежный, ул.Гагарина 1 | II |  | МУП "ЖКХ Молодежный" | ДЭС Молодежный | нет | - | - | - | - | - | -
2.1770 | Муниципальное унитарное предприятие "Комсервис" | МУП "Комсервис" | Котельная с.Лукашкин Яр | Томская область, Александровский район, с.Лукашкин Яр, ул.Береговая 6 | III |  | ДЭС МУП "Комсервис" | ДЭС с.Лукашкин Яр МУП "Комсервис" | нет | - | - | - | - | - | -
2.1771 | Муниципальное унитарное предприятие "Нарымское жилищно-коммунальное хозяйство" | МУП "Нарымское ЖКХ" | Станция Водоочистки | Томская область, Парабельский район, с. Нарым, ул. Московская, д. 12А | III | 15 | МУП "Нарымское ЖКХ" | ДЭС с. Нарым, ВЛ 10 кВ с. Нарым ТП №4,фидер № 2 | нет | - | - | - | - | - | -
2.1772 | Муниципальное унитарное предприятие "Нарымское жилищно-коммунальное хозяйство" | МУП "Нарымское ЖКХ" | Скважина Школы | Томская область, Парабельский район, с. Нарым, ул. Уфимская, д. 1Б | III | 5 | МУП "Нарымское ЖКХ" | ДЭС с. Нарым, ВЛ 10 кВ с. Нарым ТП №5, фидер № 5 | нет | - | - | - | - | - | -
2.1773 | Муниципальное унитарное предприятие "Нарымское жилищно-коммунальное хозяйство" | МУП "Нарымское ЖКХ" | Котельная ДК С. Нарым | Томская область, Парабельский район, с. Нарым, ул. Куйбышева, д. 16/1 | I | 21 | МУП "Нарымское ЖКХ" | ДЭС с. Нарым, ВЛ 10 кВ с. Нарым ТП №2, фидер № 2 | нет | - | - | - | - | - | -
2.1774 | Муниципальное унитарное предприятие "Нарымское жилищно-коммунальное хозяйство" | МУП "Нарымское ЖКХ" | Котельная СОШ с. Нарым | Томская область, Парабельский район, с. Нарым, ул. Уфимская, д. 1/1 | I | 25 | МУП "Нарымское ЖКХ" | ДЭС с. Нарым, ВЛ 10 кВ с. Нарым ТП №5, фидер № 3; фидер №4 | нет | - | - | - | - | - | -
2.1775 | Муниципальное унитарное предприятие "Нарымское жилищно-коммунальное хозяйство" | МУП "Нарымское ЖКХ" | Котельная Пайдуги с. Нарым | Томская область, Парабельский район, с. Нарым, ул. Школьная, д. 37 | I | 25 | МУП "Нарымское ЖКХ" | ДЭС с. Нарым, ВЛ 10 кВ с. Нарым ТП №4, фидер № 5 | нет | - | - | - | - | - | -
2.1776 | Муниципальное унитарное предприятие "Нарымское жилищно-коммунальное хозяйство" | МУП "Нарымское ЖКХ" | Котельная ДК п. Шпалозавод | Томская область, Парабельский район, п. Шпалозавод, ул. Заводская, д. 11А | I | 3.5 | МУП "Нарымское ЖКХ" | ДЭС с. Нарым, ВЛ 10 кВ п. Шпалозавод ТПш №4, фидер № 1 | нет | - | - | - | - | - | -
2.1777 | Муниципальное унитарное предприятие "Нарымское жилищно-коммунальное хозяйство" | МУП "Нарымское ЖКХ" | Котельная СОШ п. Шпалозавод | Томская область, Парабельский район, п. Шпалозавод, ул. Школьная, д. 2А | I | 15 | МУП "Нарымское ЖКХ" | ДЭС с. Нарым, ВЛ 10 кВ п. Шпалозавод ТПш №6, фидер № 1 | нет | - | - | - | - | - | -
3. Угольные и горнорудные предприятия - в отношении объектов вентиляции, водоотлива и основных подъемных устройств, а также метрополитен - в отношении объектов, используемых для обеспечения перевозки пассажиров
4. Воинские части Министерства обороны Российской Федерации, Министерства внутренних дел Российской Федерации, войск национальной гвардии Российской Федерации, Федеральной службы безопасности Российской Федерации, Министерства Российской Федерации по делам гражданской обороны, чрезвычайным ситуациям и ликвидации последствий стихийных бедствий, Федеральной службы охраны Российской Федерации и Главного управления специальных программ Президента Российской Федерации
4.1 | Областное государственное учреждение "Управление по делам гражданской обороны, чрезвычайным ситуациям и пожарной безопасности Томской области" | АО "Томскэнергосбыт" | Отдельный пост | Томская область, Асиновский район, с. Новиковка, Советская ул., д.8/4 | III | 10 | ПАО "Россети Томск" Восточные сети | ПС Асино 110/35/10 -> ПС"Асино" -> ТП А-28-8 -> ГРЩА-28-8 -> Ф. фидер2 -> оп.ВЛопора 4 -> ГРЩотдельный пост (д. 8275) | нет | - | - | - | - | - | -
4.2 | Областное государственное учреждение "Управление по делам гражданской обороны, чрезвычайным ситуациям и пожарной безопасности Томской области" | АО "Томскэнергосбыт" | Пожарная часть п. Берегаево | Томская область, Тегульдетский район, п. Берегаево, Набережная ул., д.8 | III | 20.31 | ПАО "Россети Томск" Восточные сети | ПС "Красная горка" 35/10 -> ПС"Красная горка -> ТП КГ-6-8 -> ГРЩКГ-6-8 -> Ф. фидер 2 -> ГРЩопора17 -> ГРЩпожарная часть (д. 8275) | нет | - | - | - | - | - | -
4.3 | Областное государственное учреждение "Управление по делам гражданской обороны, чрезвычайным ситуациям и пожарной безопасности Томской области" | АО "Томскэнергосбыт" | Отдельный пост п. Черный Яр | Томская область, Тегульдетский район, п. Черный Яр, Деповская ул., д.7 А | III | 14.4 | ПАО "Россети Томск" Восточные сети | ПС Чердаты 110/10 -> ПС"Чердаты" -> ТП Ч-11-1 -> ГРЩЧ-11-1 -> Ф. фидер 2 -> оп.ВЛопора 26 -> ГРЩотдельный пост (д. 8275) | нет | - | - | - | - | - | -
4.4 | Областное государственное учреждение "Управление по делам гражданской обороны, чрезвычайным ситуациям и пожарной безопасности Томской области" | АО "Томскэнергосбыт" | Пожарный пост п. Белый Яр | Томская область, Тегульдетский район, п. Белый Яр, Лесная ул., д.2 | III | 12.7 | ПАО "Россети Томск" Восточные сети | ПС "Тегульдетская" 110/35/10 -> ПС"Тегульдетская" СШ1 -> ТП Т-1-12 -> ГРЩТ-1-12 -> Ф. фидер1 -> оп.ВЛопора 43 -> ГРЩпожарный пост (д. 8275) | нет | - | - | - | - | - | -
4.5 | Областное государственное учреждение "Управление по делам гражданской обороны, чрезвычайным ситуациям и пожарной безопасности Томской области" | АО "Томскэнергосбыт" | Здание управления отрядом с. Тегульдет | Томская область, Тегульдетский район, с. Тегульдет, ул. Ленина, д. 146 | III | 35 | ПАО "Россети Томск" Восточные сети | ПС "Тегульдетская" 110/35/10 -> ТП Т-11-7 -> Ф. фидер 4 | нет | - | - | - | - | - | -
4.6 | Областное государственное учреждение "Управление по делам гражданской обороны, чрезвычайным ситуациям и пожарной безопасности Томской области" | АО "Томскэнергосбыт" | Отдельный пост с. Высокое | Томская область, Зырянский район, с. Высокое, Мира ул., д.52 | III | 10.2 | ПАО "Россети Томск" Восточные сети | ПС Высокое 35/10 -> ПС"Высокое" -> ТП В-6-4 -> Ф. фидер 2 -> оп.ВЛопора 4 -> ГРЩотдельный пост (8275) | нет | - | - | - | - | - | -
4.7 | Областное государственное учреждение "Управление по делам гражданской обороны, чрезвычайным ситуациям и пожарной безопасности Томской области" | АО "Томскэнергосбыт" | Отдельный пост п. Сайга | Томская область, Верхнекетский район, п. Сайга, ул. О.Кошевого, д.1 Б | III | 4.61 | ПАО "Россети Томск" Восточные сети | ПС Сайга 110/10 -> ПС"Сайга" -> ТП СА-16-1 -> Ф. фидер 1 -> оп.ВЛопора 25 -> ГРЩотдельный пост (д. 8275) | нет | - | - | - | - | - | -
4.8 | Областное государственное учреждение "Управление по делам гражданской обороны, чрезвычайным ситуациям и пожарной безопасности Томской области" | АО "Томскэнергосбыт" | Отдельный пост п. Клюквинка | Томская область, Верхнекетский район, п. Клюквинка, Лесная ул., д.2 Б | III | 6.07 | ПАО "Россети Томск" Восточные сети | ПС Клюквинка 110/35/10 -> ПС"Клюквинка" -> ГРЩКЛ-8 -> ТП КЛ-8-1 -> ГРЩпромзона (д. 1003) -> Ф. фидер 1, фидер 3 -> оп.ВЛопора 11 -> ГРЩотдельный пост (д. 8275) | нет | - | - | - | - | - | -
4.9 | Областное государственное учреждение "Управление по делам гражданской обороны, чрезвычайным ситуациям и пожарной безопасности Томской области" | АО "Томскэнергосбыт" | Отдельный пост с. Куяново | Томская область, Первомайский район, с. Куяново, Молодежная ул., д.21 | III | 2.9 | ПАО "Россети Томск" Восточные сети | ПС Куяново 35/10 -> ПС"Куяново" -> ТП КУ-7-4 -> ГРЩКУ-7-4 -> Ф. ф.3 -> оп.ВЛопора 16 -> ГРЩотдельный пост (д. 8275) | нет | - | - | - | - | - | -
4.10 | Областное государственное учреждение "Управление по делам гражданской обороны, чрезвычайным ситуациям и пожарной безопасности Томской области" | АО "Томскэнергосбыт" | Отдельный пост п. Улу-Юл | Томская область, Первомайский район, п. Улу-Юл, 5/9 Нижний склад ЗУ-5 | III | 5 | ПАО "Россети Томск" Восточные сети | ТП У-5-3 | нет | - | - | - | - | - | -
4.11 | Областное государственное учреждение "Управление по делам гражданской обороны, чрезвычайным ситуациям и пожарной безопасности Томской области" | АО "Томскэнергосбыт" | Отдельный пост с. Чердаты | Томская область, Зырянский район, с. Чердаты, ул. Луговая д.1/1 | III | 5 | ПАО "Россети Томск" Восточные сети | ПС Чердаты 110/10 -> ПС"Чердаты" -> ТП Ч-13-9 -> ГРЩЧ-13-9 -> Ф. фидер-5 -> ГРЩгараж, мастер.школы (1515) -> ГРЩотдельный пост (д. 8275) | нет | - | - | - | - | - | -
4.12 | Областное государственное учреждение "Управление по делам гражданской обороны, чрезвычайным ситуациям и пожарной безопасности Томской области" | АО "Томскэнергосбыт" | Отдельный пост п. Батурино | Томская область, Асиновский район, п. Батурино, Ленина ул., д.18 | III | 4 | ПАО "Россети Томск" Восточные сети | ПС Батурино 110/10 -> ПС"Батурино" -> ТП БТ-7-1 -> Ф. фидер 2, Ф. фидер 1 -> оп.ВЛопора 15 -> ГРЩотдельный пост (д. 8275) | нет | - | - | - | - | - | -
4.13 | Областное государственное учреждение "Управление по делам гражданской обороны, чрезвычайным ситуациям и пожарной безопасности Томской области" | АО "Томскэнергосбыт" | Отдельный пост | Томская область, Первомайский район, с. Комсомольск, Причулымская ул., д.40а | III | 5 | ПАО "Россети Томск" Восточные сети | ПС Комсомольск 110/35/10 , ТП Л-2-14 | нет | - | - | - | - | - | -
4.14 | Областное государственное учреждение "Управление по делам гражданской обороны, чрезвычайным ситуациям и пожарной безопасности Томской области" | АО "Томскэнергосбыт" | Отдельный пост ОПС-3 | Томская область, Верхнекетский район, п. Ягодное, Строительная ул., д.9 (ул. Колхозная, 2) | III | 8 | ПАО "Россети Томск" Восточные сети | ПС Ягодная 110/10 -> ГРЩЯГ-13 -> ТП ЯГ-13-2 -> Ф. фидер 1 -> оп.ВЛоп.7 -> ГРЩотдельный пост ОПС-3(8275) | нет | - | - | - | - | - | -
4.15 | Областное государственное учреждение "Управление по делам гражданской обороны, чрезвычайным ситуациям и пожарной безопасности Томской области" | АО "Томскэнергосбыт" | Пожарное депо | Томская область, Верхнекетский район, с. Палочка, Молодежная ул., д.26 | III | 8 | ПАО "Россети Томск" Восточные сети | ПС Белый Яр 110/10 -> ПС"Белый Яр" -> ТП БЯ-2-5 -> Ф. фидер 1 -> оп.ВЛопора 21 -> ГРЩпожарное депо (д. 8275) | нет | - | - | - | - | - | -
4.16 | Областное государственное учреждение "Управление по делам гражданской обороны, чрезвычайным ситуациям и пожарной безопасности Томской области" | АО "Томскэнергосбыт" | Административное здание | Томская область, Верхнекетский район, п. Белый Яр, ул. Свердлова, д. 14 пом.1 | III | 5 | ПАО "Россети Томск" Восточные сети | ПС Белый Яр 110/10 -> ТП БЯ-12-1 | нет | - | - | - | - | - | -
4.17 | Областное государственное учреждение "Управление по делам гражданской обороны, чрезвычайным ситуациям и пожарной безопасности Томской области" | АО "Томскэнергосбыт" | Нежилое здание "хозяйственный блок" | Томская область, Первомайский район, с. Первомайское, Кольцова ул., д. 42/2 пом. 1 | III | 15 | ПАО "Россети Томск" Восточные сети | ПС Первомайская 110/35/10 -> ПС"Первомайская" -> ГРЩП-1 -> ТП П-1-5 -> ГРЩП-1-5 -> Ф. фидер 5 -> ГРЩнежилое здание "хозяйственный блок" (д. 8275) | нет | - | - | - | - | - | -
4.18 | Областное государственное учреждение "Управление по делам гражданской обороны, чрезвычайным ситуациям и пожарной безопасности Томской области" | АО "Томскэнергосбыт" | Нежилое здание | Томская область, Первомайский район, с. Сергеево, Школьная ул., д.6 а пом. 1 | III | 7 | ПАО "Россети Томск" Восточные сети | ТП СГ-7-3 -> ГРЩСГ-7-3 -> Ф. фидер 2 -> оп.ВЛопора 13 -> ГРЩнежилое здание (д. 8275) | нет | - | - | - | - | - | -
4.19 | Областное государственное учреждение "Управление по делам гражданской обороны, чрезвычайным ситуациям и пожарной безопасности Томской области" | АО "Томскэнергосбыт" | Пожарный пост п. Четь-Конторка | Томская область, Тегульдетский район, п. Четь-Конторка, Садовая ул., д.2 стр. 2 пом. 2 | III | 15 | ПАО "Россети Томск" Восточные сети | ПС "Тегульдетская" 110/35/10 -> ПС"Тегульдетская"СШ2 -> ГРЩТ-16 -> ТП Т-16-3 -> ГРЩТ-16-3 -> Ф. фидер 2 -> оп.ВЛОп.8 -> ГРЩпожарный пост(8275) | нет | - | - | - | - | - | -
4.20 | Областное государственное учреждение "Управление по делам гражданской обороны, чрезвычайным ситуациям и пожарной безопасности Томской области" | АО "Томскэнергосбыт" | Отдельный пост с. Березовка ОПС-1 | Томская область, Первомайский район, д. Березовка, Луговая ул., д.3 пом. 1 | III | 15 | ПАО "Россети Томск" Восточные сети | ПС Березовка 35/10 -> ПС"Березовка" -> ТП БК-7-2 -> ТП-БК-7-2 -> Ф. фидер-1 -> оп.ВЛопора 3 -> ГРЩотдельный постс. Березовка ОПС-1 (д. 8275) | нет | - | - | - | - | - | -
4.21 | Областное государственное учреждение "Управление по делам гражданской обороны, чрезвычайным ситуациям и пожарной безопасности Томской области" | АО "Томскэнергосбыт" | Пожарный пост | Томская область, Зырянский район, с. Дубровка, Фрунзе ул., д.43/1 пом. 2 | III | 8 | ПАО "Россети Томск" Восточные сети | ПС Дубровка 35/10 -> ПС"Дубровка" -> ГРЩД-11 -> ТП Д-11-2 -> Ф. фидер 3 -> оп.ВЛопора 3 -> ГРЩпожарный пост (д. 8275) | нет | - | - | - | - | - | -
4.22 | Областное государственное учреждение "Управление по делам гражданской обороны, чрезвычайным ситуациям и пожарной безопасности Томской области" | АО "Томскэнергосбыт" | Помещение № 1 | Томская область, Асиновский район, с. Минаевка, Центральная ул., д.59 | III | 8 | ПАО "Россети Томск" Восточные сети | ПС Новониколаевка 110/10 -> ПС"Новониколаевка" -> ГРЩН-2 -> ТП Н-2-12 -> Ф. фидер №1 -> оп.ВЛопора №3 -> ГРЩпомещение № 1 (д. 8275) | нет | - | - | - | - | - | -
4.23 | Областное государственное учреждение "Управление по делам гражданской обороны, чрезвычайным ситуациям и пожарной безопасности Томской области" | АО "Томскэнергосбыт" | Нежилое здание (д. Гарь) ОПС-1 | Томская область, Асиновский район, п. Гарь, Центральная ул., д.16 | III | 15 | ПАО "Россети Томск" Восточные сети | ПС Новониколаевка 110/10 -> ПС"Новониколаевка" -> ГРЩМ-17 -> ТП М-17-4 -> ГРЩМ-17-4 -> Ф. ф.2 -> оп.ВЛопора 8 -> ГРЩна конт. соед. у из. оп. 8 ВЛ-0,4кВ Ф-2 ТП М-17-4 с ответвл. КЛ-0,4кВ до нежил. здания -> ГРЩнежилое здание (д. Гарь) ОПС-1 (д. 8275) | нет | - | - | - | - | - | -
4.24 | Областное государственное учреждение "Управление по делам гражданской обороны, чрезвычайным ситуациям и пожарной безопасности Томской области" | АО "Томскэнергосбыт" | Отдельный пост ОПС-4 ТО с. Цыганово | Томская область, Зырянский район, с. Цыганово, Чапаева пер., д.7/4 пом. 2 | III | 5 | ПАО "Россети Томск" Восточные сети | ПС Зырянская 110/35/10 -> ПС"Зырянское" -> ГРЩК-18 -> ТП К-18-1 -> Ф. фидер № 2 -> оп.ВЛопора № 10 -> ГРЩотдельный пост ОПС-4 ТО (д. 8275) | нет | - | - | - | - | - | -
4.25 | Областное государственное учреждение "Управление по делам гражданской обороны, чрезвычайным ситуациям и пожарной безопасности Томской области" | АО "Томскэнергосбыт" | Пожарный пост - ОПС-1, п. Орехово, Ленина ул.,4 | Томская область, Первомайский район, Орехово п Ленина ул., д.4 | III | 10 | ПАО "Россети Томск" Восточные сети | ТП НМ-3-3 -> Ф. фидер №2 -> оп.ВЛопора №8 -> ГРЩпожарный пост - ОПС-1, п. Орехово, ул. Ленина, 4 (д.8275) | нет | - | - | - | - | - | -
4.26 | Областное государственное учреждение "Управление по делам гражданской обороны, чрезвычайным ситуациям и пожарной безопасности Томской области" | АО "Томскэнергосбыт" | Пожарный пост - ОПС-1, с. Новониколаевка, Рабочая ул. 7/1, пом.1 | Томская область, Асиновский район, с. Новониколаевка, Рабочая ул., д.7/1 | III | 15 | ПАО "Россети Томск" Восточные сети | ПС Новониколаевка 110/10 -> ПС"Новониколаевка" -> ТП Н-5-4 -> Ф. фидер №2 -> оп.ВЛопора №7 -> ГРЩпожарный пост - ОПС-1, с. Новониколаевка, ул. Рабочая, 7/1, пом. 1 (д.8275) | нет | - | - | - | - | - | -
4.27 | Главное управление Министерства Российской Федерации по делам гражданской обороны, чрезвычайным ситуациям и ликвидации последствий стихийных бедствий по Томской области | АО "Томскэнергосбыт" | Пожарная часть № 17 | Томская область, Асиновский район, г. Асино, Боровая ул., д. 14 | III | 28.2 | ПАО "Россети Томск" Восточные сети | ПС Асино 110/35/10 -> ТП А-3-2 -> Ф. фидер № 1 | нет | - | - | - | - | - | -
4.28 | Главное управление Министерства Российской Федерации по делам гражданской обороны, чрезвычайным ситуациям и ликвидации последствий стихийных бедствий по Томской области | АО "Томскэнергосбыт" | Пожарная часть № 20 | Томская область, Первомайский район, с. Первомайское, Ленинская ул., д. 106А, помещение № 1 | III | 35 | ПАО "Россети Томск" Восточные сети | ПС Первомайская 110/35/10 -> ТП П-1-2 -> Ф. фидер № 2 | нет | - | - | - | - | - | -
4.29 | Главное управление Министерства Российской Федерации по делам гражданской обороны, чрезвычайным ситуациям и ликвидации последствий стихийных бедствий по Томской области | АО "Томскэнергосбыт" | Пожарная часть № 21 | Томская область, Тегульдетский район, с. Тегульдет, Октябрьская ул., д. 31 | III | 30.7 | ПАО "Россети Томск" Восточные сети | ПС "Тегульдетская" 110/35/10 -> ТП Т-14-6 -> Ф. фидер № 4 | нет | - | - | - | - | - | -
4.30 | Главное управление Министерства Российской Федерации по делам гражданской обороны, чрезвычайным ситуациям и ликвидации последствий стихийных бедствий по Томской области | АО "Томскэнергосбыт" | Пожарная часть № 18 | Томская область, Верхнекетский район, рп. Белый Яр, ул. Совхозная, д. 1А | III | 10 | ПАО "Россети Томск" Восточные сети | ПС Белый Яр 110/10 -> ТП БЯ-4-4 -> Ф. фидер № 6 | нет | - | - | - | - | - | -
4.31 | Главное управление Министерства Российской Федерации по делам гражданской обороны, чрезвычайным ситуациям и ликвидации последствий стихийных бедствий по Томской области | АО "Томскэнергосбыт" | Пожарная часть № 19 | Томская область, Зырянский район, с. Зырянское, Калинина ул., д. 4 | III | 15.7 | ПАО "Россети Томск" Восточные сети | ПС Зырянская 110/35/10 -> ТП-К-1-3 -> Ф. фидер4 | нет | - | - | - | - | - | -
4.32 | Областное государственное учреждение "Управление по делам гражданской обороны, чрезвычайным ситуациям и пожарной безопасности Томской области" | АО "Томскэнергосбыт" | Отдельный пожарный пост | Томская область, Колпашевский район, с. Озерное, Совхозная ул., д. 27, стр.2, пом.9,10 | III | 8 | ПАО "Россети Томск" Северные сети | ПС Чажемто 220, Оп.№25 ВЛ-0,4кВ; ТП ЧП-1013-4 | нет | - | - | - | - | - | -
4.33 | Главное управление Министерства Российской Федерации по делам гражданской обороны, чрезвычайным ситуациям и ликвидации последствий стихийных бедствий по Томской области | АО "Томскэнергосбыт" | Пожарная часть №26 | Томская область, Чаинский район, с. Подгорное,ул. Томская, д. 15 | III | 10 | ПАО "Россети Томск" Северные сети | ПС Подгорное 110 -> Ф. яч.9 -> ТП П1009-01 -> оп.ВЛОпора №3 ВЛ-0,4кВ Ф№2 | да (2009) | - | - | - | - | - | ПС Подгорное 110 -> Ф. яч.9 -> ТП П1009-01 -> оп.ВЛОпора №3 ВЛ-0,4кВ Ф№2
4.34 | Главное управление Министерства Российской Федерации по делам гражданской обороны, чрезвычайным ситуациям и ликвидации последствий стихийных бедствий по Томской области | АО "Томскэнергосбыт" | Пожарная часть №34 | Томская область, Александровский район, с. Александровское, Толпарова ул., д. 10а | III | 15 | ПАО "Россети Томск" Северные сети | ЭС Нижневартовская ГРЭС -> ГРЩНСС-2 (Нижневартовская ГРЭС) -> ПС Советско-Соснинская -> ГРЩСВ-5 Яч. №7 на Стр Вах -> ПС Стрежевская -> Ф. яч.4 -> ТП А-1004-8 | нет | - | - | - | - | - | -
4.35 | Главное управление Министерства Российской Федерации по делам гражданской обороны, чрезвычайным ситуациям и ликвидации последствий стихийных бедствий по Томской области | АО "Томскэнергосбыт" | Пожарная часть №33 | Томская область, г. Стрежевой, Коммунальная ул., д. 10, стр.1, пом.1 | III | 1 | ПАО "Россети Томск" Северные сети | ЭС Нижневартовская ГРЭС -> ГРЩНСС-2 (Нижневартовская ГРЭС) -> ПС Советско-Соснинская -> ГРЩСВ-5 Яч. №7 на Стр Вах -> ПС Стрежевская -> Ф. яч.4 -> ТП Без номера (Стрежевой) | нет | - | - | - | - | - | -
4.36 | Главное управление Министерства Российской Федерации по делам гражданской обороны, чрезвычайным ситуациям и ликвидации последствий стихийных бедствий по Томской области | АО "Томскэнергосбыт" | Пожарная часть №31 | Томская область, г. Кедровый, мкр. 1-й, д. 29, пом.у5 | III | 4 | ПАО "Россети Томск" Северные сети | ПС Промзона -> Ф. яч.7 -> ТП ПЗ1007-01 | нет | - | - | - | - | - | -
4.37 | Главное управление Министерства Российской Федерации по делам гражданской обороны, чрезвычайным ситуациям и ликвидации последствий стихийных бедствий по Томской области | АО "Томскэнергосбыт" | Пожарная часть №30 | Томская область, Колпашевский район, г. Колпашево, Белинского ул., д. 18/3 | III | 70 | ПАО "Россети Томск" Северные сети | ПС Колпашево -> Ф. яч.32 -> ТП К1032-43 -> оп.ВЛОпора №6 ВЛ-0,4кВ фидер №4 | нет | - | - | - | - | - | -
4.38 | Главное управление Министерства Российской Федерации по делам гражданской обороны, чрезвычайным ситуациям и ликвидации последствий стихийных бедствий по Томской области | АО "Томскэнергосбыт" | Пожарная часть №29 | Томская область, Колпашевский район, г. Колпашево, Кирпичная ул., д. 72/1, Строение 2, пом.2 | III | 40 | ПАО "Россети Томск" Северные сети | ПС Колпашево -> Ф. яч.16 -> ТП К1016-05 | да (2009) | - | - | - | - | - | ПС Колпашево -> Ф. яч.16 -> ТП К1016-05
4.39 | Главное управление Министерства Российской Федерации по делам гражданской обороны, чрезвычайным ситуациям и ликвидации последствий стихийных бедствий по Томской области | АО "Томскэнергосбыт" | Пожарная часть №32 | Томская область, Каргасокский район, п. Геологический, ул. Проезжая, д. 2/4 | III | 15 | ПАО "Россети Томск" Северные сети | ПС Каргасок 220 (КР) -> Ф. Яч. 7 -> ТП КР1007-03 -> оп.ВЛОпора №4/1 ВЛ-0,4кВ Ф№1 | нет | - | - | - | - | - | -
4.40 | Главное управление Министерства Российской Федерации по делам гражданской обороны, чрезвычайным ситуациям и ликвидации последствий стихийных бедствий по Томской области | АО "Томскэнергосбыт" | Пожарная часть №28 | Томская область, Парабельский район, с. Парабель, ул. 30 лет Победы, д. 100Б | III | 15 | ПАО "Россети Томск" Северные сети | ПС Парабель 220 -> Ф. яч.4 -> ТП ПР1004-04 | да (2009) | - | - | - | - | - | ПС Парабель 220 -> Ф. яч.4 -> ТП ПР1004-04
4.41 | Областное государственное учреждение "Управление по делам гражданской обороны, чрезвычайным ситуациям и пожарной безопасности Томской области" | АО "Томскэнергосбыт" | Отдельный пост ОПС-5 ТО | Томская область, Каргасокский район, с. Староюгино , Береговая ул., д.76 | III | 5 | ПАО "Россети Томск" Северные сети | ПС Завьялово 220 -> Ф. яч.14 -> ТП ЗВ1014-03 -> ГРЩДог.№2174 | нет | - | - | - | - | - | -
4.42 | Областное государственное учреждение "Управление по делам гражданской обороны, чрезвычайным ситуациям и пожарной безопасности Томской области" | АО "Томскэнергосбыт" | Пожарная часть ОПС-2 ТО | Томская область, Чаинский район, с. Коломинские Гривы, Мира ул., д.9 | III | 5 | ПАО "Россети Томск" Северные сети | ПС Коломинские Гривы 110 -> Ф. яч.6 -> ТП КГ1006-01 -> оп.ВЛОпора №2 ВЛ-0,4кВ Ф№3 | нет | - | - | - | - | - | -
4.43 | Областное государственное учреждение "Управление по делам гражданской обороны, чрезвычайным ситуациям и пожарной безопасности Томской области" | АО "Томскэнергосбыт" | Пожарная часть ОПС-5 ТО | Томская область, Каргасокский район, с. Средний Васюган, Нефтяников ул., д.2/1 пом. 1 | III | 7.35 | АО "Оборонэнерго" | ПС Средний Васюган -> Ф. яч.7 -> ТП СВ1004-01 -> оп.ВЛОпора №2 ВЛ-0,4кВ фидер №7 | нет | - | - | - | - | - | -
4.44 | Областное государственное учреждение "Управление по делам гражданской обороны, чрезвычайным ситуациям и пожарной безопасности Томской области" | АО "Томскэнергосбыт" | Отдельный пост ОПС-8 ТО | Томская область, Колпашевский район, с. Инкино, Новый пер., д.13, пом.1 | III | 5 | ПАО "Россети Томск" Северные сети | ПС Парабель 220 -> Ф. яч.14 -> ТП ПР1006-11 -> ГРЩДог.№2174 | нет | - | - | - | - | - | -
4.45 | Областное государственное учреждение "Управление по делам гражданской обороны, чрезвычайным ситуациям и пожарной безопасности Томской области" | АО "Томскэнергосбыт" | Отдельный пост ОПС-5 ТО | Томская область, Парабельский район, с. Старица, Советская ул., д.50, пом.9,10 | II | 5 | ПАО "Россети Томск" Северные сети | ПС Тарск -> Ф. яч.4 -> ТП ТС1004-20 -> ГРЩДог.№2174 | нет | - | - | - | - | - | -
4.46 | Областное государственное учреждение "Управление по делам гражданской обороны, чрезвычайным ситуациям и пожарной безопасности Томской области" | АО "Томскэнергосбыт" | Отдельный пост ОПС-5 ТО | Томская область, Каргасокский район, с. Новоюгино, Центральная ул., д.74/1, пом.1 | II | 7.5 | ПАО "Россети Томск" Северные сети | ПС Каргасок 220 (КР) -> Ф. Яч. 15 -> ТП КР1015-12 -> ГРЩДог. №2174 | нет | - | - | - | - | - | -
4.47 | Областное государственное учреждение "Управление по делам гражданской обороны, чрезвычайным ситуациям и пожарной безопасности Томской области" | АО "Томскэнергосбыт" | Отдельный пост ОПС-5 ТО | Томская область, Парабельский район, с. Новосельцево, Совхозный пер. д.4 | III | 8 | ПАО "Россети Томск" Северные сети | ПС Парабель 220 -> Ф. яч.24 -> ТП ПР1024-06 -> ГРЩДог.№2174 | нет | - | - | - | - | - | -
4.48 | Областное государственное учреждение "Управление по делам гражданской обороны, чрезвычайным ситуациям и пожарной безопасности Томской области" | АО "Томскэнергосбыт" | Отдельный пост ОПС-2 | Томская область, Чаинский район, п. Новые Ключи, Лесная ул., д.3/1 | III | 8 | ПАО "Россети Томск" Северные сети | ПС Усть-Бакчар 110 -> Ф. яч.18 -> ТП УБ1018-02 -> ГРЩДог. №0195 -> ГРЩДог. №2174 | нет | - | - | - | - | - | -
4.49 | Областное государственное учреждение "Управление по делам гражданской обороны, чрезвычайным ситуациям и пожарной безопасности Томской области" | АО "Томскэнергосбыт" | Пожарная часть ОПС-5 | Томская область, Каргасокский район, с. Новый Васюган, Советская ул., д.122 | III | 8 | ООО "Энергонефть Томск" | ЭС Нижневартовская ГРЭС -> ГРЩНСС-2 (Нижневартовская ГРЭС) -> ПС Советско-Соснинская -> ГРЩЧС-226 Яч. №3 на Чап -> ПС Чапаевка 220/110/10 -> ГРЩС-91 на Катальгу Нефть -> ПС Катыльгинская (Эн.нефть) 110/35/6 -> Ф. яч.4 (С-91П) - РУ-110 кВ -> ПС Первомайская -> ГРЩВвод 110 кВ №1 -> РП отходящие ВЛ-110кВ, КЛ-6кВ (пс Первомайская ОАО "Россети Томск") -> ГРЩВвод 110кВ №1 ВЛ-110кВ -> ПС Новый Васюган -> Ф. яч.3 -> ТП ТП-5 -> ГРЩРУ-0,4кВ ТП | нет | - | - | - | - | - | -
4.50 | Областное государственное учреждение "Управление по делам гражданской обороны, чрезвычайным ситуациям и пожарной безопасности Томской области" | АО "Томскэнергосбыт" | Одноэтажное здание (пожарная часть) | Томская область, Каргасокский район, с. Мыльджино, Береговая ул., д. 2Г | III | 8.3 | АО "Оборонэнерго" | ПС Парабель 110/10 -> ГРЩС 104 -> ПС Лугинецкая -> ГРЩЦЛ-4 -> ПС Средний Васюган 35/10 -> Ф. яч.3 -> ТП ТП -> ГРЩРУ - 04 -> ГРЩВЛ-0,4кВ | нет | - | - | - | - | - | -
4.51 | Областное государственное учреждение "Управление по делам гражданской обороны, чрезвычайным ситуациям и пожарной безопасности Томской области" | АО "Томскэнергосбыт" | Пожарный пост | Томская область, Чаинский район, с. Чаинск, Трактовая ул., д. 2, Строение 1 | III | 8 | ПАО "Россети Томск" Северные сети | ПС Парабель 220 -> Ф. яч.24 -> ТП П1006-28 -> оп.ВЛОпора №5 ВЛ-0,4кВ Ф№1 | нет | - | - | - | - | - | -
4.52 | Областное государственное учреждение "Управление по делам гражданской обороны, чрезвычайным ситуациям и пожарной безопасности Томской области" | АО "Томскэнергосбыт" | Нежилое здание (отдельный пожарный пост) | Томская область, Колпашевский район, д. Новогорное, Клубный пер., д.1/2 | III | 15 | ПАО "Россети Томск" Северные сети | ПС Чажемто 110 -> Ф. Яч.10 -> ТП Ч1010-02 -> оп.ВЛОпора №22 ВЛ-0,4кВ Ф№1 | нет | - | - | - | - | - | -
4.53 | Федеральное государственное казенное учреждение "Специальное управление федеральной противопожарной службы № 8 Министерства Российской Федерации по делам гражданской обороны,чрезвычайным ситуациям и ликвидации последствий стихийных бедствий" | АО "Томскэнергосбыт" | Здание пожарного депо СПЧ-2 (ввода 1,2) | Томская область, г. Северск, Северная ул. автодорога, д. 16 | II | 45 | ООО "Электросети"; ТП-327, РУ-0,4кВ, ф.6, ф.14 | ПС 110 кВ ГПП-702; 2КЛ-0,4 кВ от ТП-327 ф.6 и ф.14 | нет | - | - | - | - | - | -
4.54 | Федеральное государственное казенное учреждение "Специальное управление федеральной противопожарной службы № 8 Министерства Российской Федерации по делам гражданской обороны,чрезвычайным ситуациям и ликвидации последствий стихийных бедствий" | АО "Томскэнергосбыт" | Одноэтажное здание спортивного манежа | Томская область, г. Северск, Северная ул. автодорога, д. 16, Строение 2 | III | 10 | ООО "Электросети" ЗАТО Северск | ГПП-701 -> ТП 327 | нет | - | - | - | - | - | -
4.55 | Главное управление Министерства Российской Федерации по делам гражданской обороны, чрезвычайным ситуациям и ликвидации последствий стихийных бедствий по Томской области | АО "Томскэнергосбыт" | Административное здание (одноэтажное) | Томская область, г. Северск, Ленина ул., д. 13А, Строение 1 | III | 10 | ООО "Электросети" ЗАТО Северск | ГПП-701 -> ТП 117 | да (реквизиты отсутствуют) | - | - | ГПП-701 -> ТП 117 | - | - | ГПП-701 -> ТП 117
4.56 | Федеральное государственное казенное учреждение "Специальное управление федеральной противопожарной службы № 8 Министерства Российской Федерации по делам гражданской обороны,чрезвычайным ситуациям и ликвидации последствий стихийных бедствий" | АО "Томскэнергосбыт" | Здание пожарного депо на 2 автомашины (ввода 1,2) | Томская область, г. Северск, пр-т. Коммунистический, д. 120А | II | 97.6 | ООО "Электросети" ЗАТО Северск | ГПП-701 -> ТП 274 | нет | - | - | - | - | - | -
4.57 | Федеральное государственное казенное учреждение "Специальное управление федеральной противопожарной службы № 8 Министерства Российской Федерации по делам гражданской обороны,чрезвычайным ситуациям и ликвидации последствий стихийных бедствий" | АО "Томскэнергосбыт" | Здание пожарного депо СПЧ-1 (ввода 1,2) | Томская область, г. Северск, Транспортная ул., д. 8 | II | 45 | ООО "Электросети"; ТП-122, РУ-0,4кВ, ф.5, ф.11 | ПС 110 кВ ГПП-1; 2КЛ-0,4 кВ от ТП-217 ф.7 и ф.13 | нет | - | - | - | - | - | -
4.58 | Федеральное государственное казенное учреждение "Специальное управление федеральной противопожарной службы № 8 Министерства Российской Федерации по делам гражданской обороны,чрезвычайным ситуациям и ликвидации последствий стихийных бедствий" | АО "Томскэнергосбыт" | Гараж оперативной техники | Томская область, г. Северск, Солнечная ул., д. 2, Строение 1 | III | 5 | ООО "Электросети" ЗАТО Северск | ГПП-701 -> РП 7 | нет | - | - | - | - | - | -
4.59 | Федеральное государственное казенное учреждение "Специальное управление федеральной противопожарной службы № 8 Министерства Российской Федерации по делам гражданской обороны,чрезвычайным ситуациям и ликвидации последствий стихийных бедствий" | АО "Томскэнергосбыт" | Учебно-тренировочная башня | Томская область, г. Северск, Мира ул., д. 33, Строение 4 | III | 7 | ООО "Электросети" ЗАТО Северск | ГПП-701 -> ТП 169 | нет | - | - | - | - | - | -
4.60 | Федеральное государственное казенное учреждение "Специальное управление федеральной противопожарной службы № 8 Министерства Российской Федерации по делам гражданской обороны,чрезвычайным ситуациям и ликвидации последствий стихийных бедствий" | АО "Томскэнергосбыт" | Здание пожарного депо (ввода 1,2) | Томская область, г. Северск, Лесная ул., д. 1/1, Строение 5 | III | 122.4 | ООО "Электросети" ЗАТО Северск | ГПП-701 -> ТП 237 | нет | - | - | - | - | - | -
4.61 | Федеральное государственное казенное учреждение "Специальное управление федеральной противопожарной службы № 8 Министерства Российской Федерации по делам гражданской обороны,чрезвычайным ситуациям и ликвидации последствий стихийных бедствий" | АО "Томскэнергосбыт" | Нежилое здание СПЧ-3 (ввода 1,2) | Томская область, г. Северск, Пионерская ул., д. 4 | II | 56.3 | ООО "Электросети"; ТП-217, РУ-0,4кВ, ф.7, ф.13 | ПС 110 кВ ГПП-1; 2КЛ-0,4 кВ от ТП-217 ф.7 и ф.13 | нет | - | - | - | - | - | -
4.62 | Федеральное государственное казенное учреждение "Специальное управление федеральной противопожарной службы № 8 Министерства Российской Федерации по делам гражданской обороны,чрезвычайным ситуациям и ликвидации последствий стихийных бедствий" | АО "Томскэнергосбыт" | Пожарное депо СПСЧ №5 (ввода 1,2) | Томская область, г. Северск, дор. Автодорога, д. 19/4, Строение 240В | I | 86 | ПАО "Россети" | ГПП-701 -> ТП 340 | нет | - | - | - | - | - | -
4.63 | Федеральное государственное казенное учреждение "Специальное управление федеральной противопожарной службы № 8 Министерства Российской Федерации по делам гражданской обороны,чрезвычайным ситуациям и ликвидации последствий стихийных бедствий" | АО "Томскэнергосбыт" | Пожарное депо СПСЧ №6 (ввода 1,2) | Томская область, г. Северск, дор. Автодорога, д. 14/12А, Строение 109, 109/1, 110 | I | 190 | ПАО "Россети" | ТЭЦ СХК -> ТП 150 | нет | - | - | - | - | - | -
4.64 | Федеральное государственное казенное учреждение "Специальное управление федеральной противопожарной службы № 8 Министерства Российской Федерации по делам гражданской обороны,чрезвычайным ситуациям и ликвидации последствий стихийных бедствий" | АО "Томскэнергосбыт" | Пожарное депо СПСЧ №4 (ввода 1,2,3,4) | Томская область, г. Северск, дор. Автодорога | I | 30 | ПАО "Россети" | ЭС-2 | нет | - | - | - | - | - | -
4.65 | Федеральное государственное казенное учреждение "Специальное управление федеральной противопожарной службы № 8 Министерства Российской Федерации по делам гражданской обороны,чрезвычайным ситуациям и ликвидации последствий стихийных бедствий" | АО "Томскэнергосбыт" | Пожарное депо СПСЧ №7 | Томская область, г. Северск, п. Самусь, Ленина ул., д. 21Б | III | 60 | ООО "Горсети" | ПС Самусь -> ТП 3 | нет | - | - | - | - | - | -
4.66 | Министерство обороны Российской Федерации | АО "Томскэнергосбыт" | Объекты Минобороны России | Томская область | III | 250 | ООО "Электросети" ЗАТО Северск | данные не приводятся | нет | - | - | - | - | - | -
4.67 | Министерство обороны Российской Федерации | АО "Томскэнергосбыт" | Объекты Минобороны России | Томская область | III | 10 | ООО "Электросети" ЗАТО Северск | данные не приводятся | да (акт № 1 от 18.02.2016) | - | - | - | данные не приводятся | данные не приводятся | данные не приводятся
4.68 | Областное государственное учреждение "Управление по делам гражданской обороны, чрезвычайным ситуациям и пожарной безопасности Томской области" | АО "Томскэнергосбыт" | Гаражные боксы и складское помещение | Томская область, г. Томск, ул. Максима Горького, д. 33, корп. 1 | III | 8 | ООО "Горсети" | ПС ТЭЦ-1 -> ТП 605-16 | нет | - | - | - | - | - | -
4.69 | Областное государственное учреждение "Управление по делам гражданской обороны, чрезвычайным ситуациям и пожарной безопасности Томской области" | АО "Томскэнергосбыт" | Склад | Томская область, г. Томск, пер. Путевой, д. 38, корп. 4 | III | 8 | ООО "Горсети" | ПС Северная -> Ф. яч. 426 -> ТП 611-41 | нет | - | - | - | - | - | -
4.70 | Муниципальное казенное учреждение "Единая дежурно-диспетчерская служба" ЗАТО Северск | АО "Томскэнергосбыт" | ЕДДС ЗАТО Северск, Система - 112 | Томская область, ЗАТО Северск, г.Северск, просп. Коммунистический, д.116 | III |  | ООО "Электросети" ЗАТО Северск | ТП-275 ф.4 и ф.12 | нет | - | - | - | - | - | -
4.71 | Областное государственное бюджетное учреждение "Томская областная поисково-спасательная служба" | АО "Томскэнергосбыт" | Система оповещения, система 112, серверная | Томская область, г. Томск, пер. Путевой, 38, стр. 6 | III | 8 | ООО "Горсети" | ПС Северная, ТП 611-41 | да (акт от 2009 г.) | - | - | - | Связь, система оповещения, освещение, серверная | 20/6 | ПС Северная, ТП 611-41
4.72 | Областное государственное учреждение "Управление по делам гражданской обороны, чрезвычайным ситуациям и пожарной безопасности Томской области" | АО "Томскэнергосбыт" | Административное здание | Томская область, г. Томск, ул. Максима Горького, д. 33 | III | 25 | ООО "Горсети" | ПС ТЭЦ-1 -> Ф. 607 -> ТП 605-16 | нет | - | - | - | - | - | -
4.73 | Главное управление Министерства Российской Федерации по делам гражданской обороны, чрезвычайным ситуациям и ликвидации последствий стихийных бедствий по Томской области | АО "Томскэнергосбыт" | Административное здание | Томская область, г. Томск, пл. Ленина, д. 15а, пом.1 | III | 25 | ООО "Горсети" | ПС ТЭЦ-1 -> Ф. Ф.618 -> ТП 610-5 | нет | - | - | - | - | - | -
4.74 | Главное управление Министерства Российской Федерации по делам гражданской обороны, чрезвычайным ситуациям и ликвидации последствий стихийных бедствий по Томской области | АО "Томскэнергосбыт" | Пожарная часть №3 | Томская область, г. Томск, Больничная ул., д. 4, пом. подвал (1-10); 1 этаж (1-21, 24, 29, 32-40); 2 этаж (1-9, 11-15, 45-53) | III | 10 | ООО "Горсети" | ПС Северная -> Ф. яч. 429 -> ТП 611-14 | нет | - | - | - | - | - | -
4.75 | Главное управление Министерства Российской Федерации по делам гражданской обороны, чрезвычайным ситуациям и ликвидации последствий стихийных бедствий по Томской области | АО "Томскэнергосбыт" | Пожарная часть по охране объектов НИ ТГУ (ввода 1,2, резерв) | Томская область, г. Томск, Московский тракт., д. 109/4 | III | 96.4 | ООО "Горсети" | ПС Южная -> Ф. Ф.507 -> ТП ТП 671-83 | нет | - | - | - | - | - | -
4.76 | Главное управление Министерства Российской Федерации по делам гражданской обороны, чрезвычайным ситуациям и ликвидации последствий стихийных бедствий по Томской области | АО "Томскэнергосбыт" | Пожарная часть по охране объектов НИ ТПУ (ввода 1,2, резерв) | Томская область, г. Томск, проезд. Вершинина, д. 7 | III | 100 | ООО "Горсети" | ПС ТИЗ -> ГРЩТЗ-17 -> ТП 671-84 | нет | - | - | - | - | - | -
4.77 | Главное управление Министерства Российской Федерации по делам гражданской обороны, чрезвычайным ситуациям и ликвидации последствий стихийных бедствий по Томской области | АО "Томскэнергосбыт" | Пожарная часть №5 | Томская область, г. Томск, Сергея Лазо ул., д. 6/1, пом. 1002-1003,1006,1009-1012,1016-1020,1022-1027,1029,1031,1034-1055,2001-2005,2007-2010,2014-2017,2020,2024-2047 | III | 5 | ООО "Горсети" | ПС Восточная -> Ф. фидер С-17, Ф. Ф.829 -> ТП 394 | нет | - | - | - | - | - | -
4.78 | Главное управление Министерства Российской Федерации по делам гражданской обороны, чрезвычайным ситуациям и ликвидации последствий стихийных бедствий по Томской области | АО "Томскэнергосбыт" | Пожарная часть №12 | Томская область, г. Томск, Профсоюзная ул., д. 2/5 | III | 76 | ООО "Горсети" | ПС Западная -> Ф. Ф.940 -> ТП 940-22 | нет | - | - | - | - | - | -
4.79 | Главное управление Министерства Российской Федерации по делам гражданской обороны, чрезвычайным ситуациям и ликвидации последствий стихийных бедствий по Томской области | АО "Томскэнергосбыт" | Пожарная часть №13 | Томская область, г. Томск, ул. Ракетная, д. 15, пом. 1001-1036,1047-1049,1051,1057-1059 | III | 20 | ООО "Горсети" | ПС Восточная -> Ф. Ф.828 -> ТП 49 | нет | - | - | - | - | - | -
4.80 | Главное управление Министерства Российской Федерации по делам гражданской обороны, чрезвычайным ситуациям и ликвидации последствий стихийных бедствий по Томской области | АО "Томскэнергосбыт" | Пожарная часть №6 | Томская область, г. Томск, п. Светлый, д. 230 | III | 10 | ПАО "Россети Томск" Центральные сети | ТП БН-2-2 | нет | - | - | - | - | - | -
4.81 | Главное управление Министерства Российской Федерации по делам гражданской обороны, чрезвычайным ситуациям и ликвидации последствий стихийных бедствий по Томской области | АО "Томскэнергосбыт" | Учебный пункт пожарной охраны | Томская область, г. Томск,Академический пр-т., д. 10/1, пом п1-п12, 1-42, 5-7, 21, 26-39, 43-44, 47-54, 3, 23, 25, 27-29, 1-2, 1 | III | 30 | ООО "Горсети" | ПС Восточная -> Ф. ЛЭП 35-21 -> ПС Академическая -> ГРЩАК-22 -> ТП НБС | нет | - | - | - | - | - | -
4.82 | Главное управление Министерства Российской Федерации по делам гражданской обороны, чрезвычайным ситуациям и ликвидации последствий стихийных бедствий по Томской области | АО "Томскэнергосбыт" | Здания пожарного депо на 6 автомашин от КТПБ 35/10 кВ ОЭЗ-3 (пр.Развития, д.6, д.6 стр.1, д.6 стр,2, д.6 стр.3 ) (ввода 1,2) | Томская область, г. Томск, Развития пр-т., д. 6 | III | 631.6 | ПАО "Россети Томск" Центральные сети | ПС Заводская -> Ф. ЛЭП 3514 -> ТП ТП 2.6 -> ГРЩОАО "Русэнерогосбыт"; 00013 -> ТП ТП-2.1 "ОЭЗ" | нет | - | - | - | - | - | -
4.83 | Главное управление Министерства Российской Федерации по делам гражданской обороны, чрезвычайным ситуациям и ликвидации последствий стихийных бедствий по Томской области | АО "Томскэнергосбыт" | Административное здание (ввода 1,2) | Томская область, г. Томск, Мира пр-т., д. 26 | III | 270 | ООО "Горсети" | ПС Западная -> Ф. Ф.911 -> ТП 448 | да (акт от 05.11.2019) | - | 0 | ПС Западная -> Ф. Ф.911 -> ТП 448 | - | - | ПС Западная -> Ф. Ф.911 -> ТП 448
4.84 | Главное управление Министерства Российской Федерации по делам гражданской обороны, чрезвычайным ситуациям и ликвидации последствий стихийных бедствий по Томской области | АО "Томскэнергосбыт" | Пожарное депо | Томская область, г. Томск, Кирова пр-т., д. 18б | III | 20 | ООО "Горсети" | ПС Южная -> Ф. Ф.532 -> ТП 671-10 | нет | - | - | - | - | - | -
4.85 | Главное управление Министерства Российской Федерации по делам гражданской обороны, чрезвычайным ситуациям и ликвидации последствий стихийных бедствий по Томской области | АО "Томскэнергосбыт" | Общежитие | Томская область, г. Томск, Больничная ул., д. 4 | III | 7 | ООО "Горсети" | ПС Северная -> Ф. яч. 429 -> ТП 611-14 | нет | - | - | - | - | - | -
4.86 | Главное управление Министерства Российской Федерации по делам гражданской обороны, чрезвычайным ситуациям и ликвидации последствий стихийных бедствий по Томской области | АО "Томскэнергосбыт" | Административное здание | Томская область, г. Томск, ул. Ракетная, д. 15А | III | 70 | ООО "Горсети" | ПС Восточная -> Ф. Ф.828 -> ТП 49 | нет | - | - | - | - | - | -
4.87 | Главное управление Министерства Российской Федерации по делам гражданской обороны, чрезвычайным ситуациям и ликвидации последствий стихийных бедствий по Томской области | АО "Томскэнергосбыт" | Общежитие | Томская область, г. Томск, ул. Ракетная, д. 15 | III | 52 | ООО "Горсети" | ПС Восточная -> Ф. Ф.828 -> ТП 49 | нет | - | - | - | - | - | -
4.88 | Главное управление Министерства Российской Федерации по делам гражданской обороны, чрезвычайным ситуациям и ликвидации последствий стихийных бедствий по Томской области | АО "Томскэнергосбыт" | Общежитие | Томская область, г. Томск, Сергея Лазо ул., д. 6/1 | III | 150 | ООО "Горсети" | ПС Восточная -> Ф. Ф.829 -> ТП 394 | нет | - | - | - | - | - | -
4.89 | Главное управление Министерства Российской Федерации по делам гражданской обороны, чрезвычайным ситуациям и ликвидации последствий стихийных бедствий по Томской области | АО "Томскэнергосбыт" | Общежитие | Томская область, г. Томск,Академический пр-т., д. 10/1 | III | 26 | ООО "Горсети" | ПС Академическая -> ГРЩАК-22 -> ТП НБС | нет | - | - | - | - | - | -
4.90 | Главное управление Министерства Российской Федерации по делам гражданской обороны, чрезвычайным ситуациям и ликвидации последствий стихийных бедствий по Томской области | АО "Томскэнергосбыт" | Хозяйственный корпус | Томская область, г. Томск, Ивановского ул., д. 4, корп. 15 | III | 25 | ООО "Горсети" | ЗПП-Т -> оп.ВЛф. Зп-21 -> ТП862 | нет | - | - | - | - | - | -
4.91 | Главное управление Министерства Российской Федерации по делам гражданской обороны, чрезвычайным ситуациям и ликвидации последствий стихийных бедствий по Томской области | АО "Томскэнергосбыт" | Общежитие | Томская область, г. Томск, Ивановского ул., д. 4, корп. 16 | III | 40 | ООО "Горсети" | ЗПП-Т -> оп.ВЛф. Зп-21 -> ТП862 | нет | - | - | - | - | - | -
4.92 | Главное управление Министерства Российской Федерации по делам гражданской обороны, чрезвычайным ситуациям и ликвидации последствий стихийных бедствий по Томской области | АО "Томскэнергосбыт" | Административное здание | Томская область, г. Томск, ул. Войкова, д. 19 | III | 50 | ООО "Горсети" | ПС Правобережная -> Ф. Ф.723 -> ТП 610-35 | нет | - | - | - | - | - | -
4.93 | Главное управление Министерства Российской Федерации по делам гражданской обороны, чрезвычайным ситуациям и ликвидации последствий стихийных бедствий по Томской области | АО "Томскэнергосбыт" | Административное помещение №11 | Томская область, Каргасокский район, с. Каргасок, ул. М.Горького, д. 16 | III | 2 | ПАО "Россети Томск" Северные сети | ПС Каргасок 220 -> оп.ВЛф.2 -> оп.ВЛОп.62 -> ТП КР1018-17 | нет+J4948 | - | - | - | - | - | -
4.94 | Главное управление Министерства Российской Федерации по делам гражданской обороны, чрезвычайным ситуациям и ликвидации последствий стихийных бедствий по Томской области | АО "Томскэнергосбыт" | Административное здание | Томская область, Верхнекетский район, рп. Белый Яр, ул. Свердлова, д.9 стр.1 | III | 10 | ПАО "Россети Томск" Восточные сети | ПС Белый Яр 110/10 -> ГРЩБЯ-13 -> ТП БЯ-13-6 -> Ф. фидер 2 -> оп.ВЛопора №38/77 | нет | - | - | - | - | - | -
4.95 | Федеральное государственное бюджетное учреждение "Центральное жилищно-коммунальное управление" Министерства обороны Российской Федерации | АО "Томскэнергосбыт" | Объекты Минобороны России | Томская область | III | 150 | АО "Оборонэнерго" | данные не приводятся | нет | - | - | - | - | - | -
4.96 | Федеральное государственное бюджетное учреждение "Центральное жилищно-коммунальное управление" Министерства обороны Российской Федерации | АО "Томскэнергосбыт" | Объекты Минобороны России | Томская область | III | 5 | АО "Оборонэнерго" | данные не приводятся | нет | - | - | - | - | - | -
4.97 | Федеральное государственное бюджетное учреждение "Центральное жилищно-коммунальное управление" Министерства обороны Российской Федерации | АО "Томскэнергосбыт" | Объекты Минобороны России | Томская область | II | 3 | АО "Оборонэнерго" | данные не приводятся | нет | - | - | - | - | - | -
4.98 | Федеральное государственное бюджетное учреждение "Центральное жилищно-коммунальное управление" Министерства обороны Российской Федерации | АО "Томскэнергосбыт" | Объекты Минобороны России | Томская область | II | 0.5 | АО "Оборонэнерго" | данные не приводятся | нет | - | - | - | - | - | -
4.99 | Федеральное государственное бюджетное учреждение "Центральное жилищно-коммунальное управление" Министерства обороны Российской Федерации | АО "Томскэнергосбыт" | Объекты Минобороны России | Томская область | II | 3 | АО "Оборонэнерго" | данные не приводятся | нет | - | - | - | - | - | -
4.100 | Федеральное государственное бюджетное учреждение "Центральное жилищно-коммунальное управление" Министерства обороны Российской Федерации | АО "Томскэнергосбыт" | Объекты Минобороны России | Томская область | III | 17 | АО "Оборонэнерго" | данные не приводятся | нет | - | - | - | - | - | -
4.101 | Федеральное государственное бюджетное учреждение "Центральное жилищно-коммунальное управление" Министерства обороны Российской Федерации | АО "Томскэнергосбыт" | Объекты Минобороны России | Томская область | III | 3 | АО "Оборонэнерго" | данные не приводятся | нет | - | - | - | - | - | -
4.102 | Федеральное государственное бюджетное учреждение "Центральное жилищно-коммунальное управление" Министерства обороны Российской Федерации | АО "Томскэнергосбыт" | Объекты Минобороны России | Томская область | III | 8 | АО "Оборонэнерго" | данные не приводятся | нет | - | - | - | - | - | -
4.103 | Федеральное государственное бюджетное учреждение "Центральное жилищно-коммунальное управление" Министерства обороны Российской Федерации | АО "Томскэнергосбыт" | Объекты Минобороны России | Томская область | III | 92 | АО "Оборонэнерго" | данные не приводятся | нет | - | - | - | - | - | -
4.104 | Федеральное государственное бюджетное учреждение "Центральное жилищно-коммунальное управление" Министерства обороны Российской Федерации | АО "Томскэнергосбыт" | Объекты Минобороны России | Томская область | II | 14 | АО "Оборонэнерго" | данные не приводятся | нет | - | - | - | - | - | -
4.105 | Федеральное государственное бюджетное учреждение "Центральное жилищно-коммунальное управление" Министерства обороны Российской Федерации | АО "Томскэнергосбыт" | Объекты Минобороны России | Томская область | III | 70 | АО "Оборонэнерго" | данные не приводятся | нет | - | - | - | - | - | -
4.106 | Федеральное государственное бюджетное учреждение "Центральное жилищно-коммунальное управление" Министерства обороны Российской Федерации | АО "Томскэнергосбыт" | Объекты Минобороны России | Томская область | III | 20 | ООО "Горсети" | данные не приводятся | нет | - | - | - | - | - | -
4.107 | Федеральное государственное бюджетное учреждение "Центральное жилищно-коммунальное управление" Министерства обороны Российской Федерации | АО "Томскэнергосбыт" | Объекты Минобороны России | Томская область | II | 12 | ООО "Горсети" | данные не приводятся | нет | - | - | - | - | - | -
4.108 | Федеральное государственное бюджетное учреждение "Центральное жилищно-коммунальное управление" Министерства обороны Российской Федерации | АО "Томскэнергосбыт" | Объекты Минобороны России | Томская область | III | н/д | ООО "Горсети" | данные не приводятся | нет | - | - | - | - | - | -
4.109 | Федеральное государственное бюджетное учреждение "Центральное жилищно-коммунальное управление" Министерства обороны Российской Федерации | АО "Томскэнергосбыт" | Объекты Минобороны России | Томская область | II | 15 | АО "Оборонэнерго" | данные не приводятся | нет | - | - | - | - | - | -
4.110 | Федеральное государственное бюджетное учреждение "Центральное жилищно-коммунальное управление" Министерства обороны Российской Федерации | АО "Томскэнергосбыт" | Объекты Минобороны России | Томская область | III | 6.5 | АО "Оборонэнерго" | данные не приводятся | нет | - | - | - | - | - | -
4.111 | Федеральное государственное бюджетное учреждение "Центральное жилищно-коммунальное управление" Министерства обороны Российской Федерации | АО "Томскэнергосбыт" | Объекты Минобороны России | Томская область | III | 30 | АО "Оборонэнерго" | данные не приводятся | нет | - | - | - | - | - | -
4.112 | Федеральное государственное бюджетное учреждение "Центральное жилищно-коммунальное управление" Министерства обороны Российской Федерации | АО "Томскэнергосбыт" | Объекты Минобороны России | Томская область | II | 24 | ООО "Горсети" | данные не приводятся | нет | - | - | - | - | - | -
4.113 | Федеральное государственное бюджетное учреждение "Центральное жилищно-коммунальное управление" Министерства обороны Российской Федерации | АО "Томскэнергосбыт" | Объекты Минобороны России | Томская область | II | 14 | ООО "Горсети" | данные не приводятся | нет | - | - | - | - | - | -
4.114 | Федеральное государственное бюджетное учреждение "Центральное жилищно-коммунальное управление" Министерства обороны Российской Федерации | АО "Томскэнергосбыт" | Объекты Минобороны России | Томская область | II | 27 | ПАО "Россети Томск" Восточные сети | данные не приводятся | нет | - | - | - | - | - | -
4.115 | Федеральное государственное бюджетное учреждение "Центральное жилищно-коммунальное управление" Министерства обороны Российской Федерации | АО "Томскэнергосбыт" | Объекты Минобороны России | Томская область | II | 1.6 | ПАО "Россети Томск" Восточные сети | данные не приводятся | нет | - | - | - | - | - | -
4.116 | Федеральное государственное бюджетное учреждение "Центральное жилищно-коммунальное управление" Министерства обороны Российской Федерации | АО "Томскэнергосбыт" | Объекты Минобороны России | Томская область | III | 12 | ПАО "Россети Томск" Восточные сети | данные не приводятся | нет | - | - | - | - | - | -
4.117 | Федеральное государственное бюджетное учреждение "Центральное жилищно-коммунальное управление" Министерства обороны Российской Федерации | АО "Томскэнергосбыт" | Объекты Минобороны России | Томская область | III | 18 | ПАО "Россети Томск" Центральные сети | данные не приводятся | нет | - | - | - | - | - | -
4.118 | Федеральное государственное бюджетное учреждение "Центральное жилищно-коммунальное управление" Министерства обороны Российской Федерации | АО "Томскэнергосбыт" | Объекты Минобороны России | Томская область | III | 4.1 | ПАО "Россети Томск" Центральные сети | данные не приводятся | нет | - | - | - | - | - | -
4.119 | Федеральное государственное бюджетное учреждение "Центральное жилищно-коммунальное управление" Министерства обороны Российской Федерации | АО "Томскэнергосбыт" | Объекты Минобороны России | Томская область | III | 92 | ООО "Горсети" | данные не приводятся | нет | - | - | - | - | - | -
4.120 | Федеральное государственное бюджетное учреждение "Центральное жилищно-коммунальное управление" Министерства обороны Российской Федерации | АО "Томскэнергосбыт" | Объекты Минобороны России | Томская область | III | 200 | АО "Оборонэнерго" | данные не приводятся | нет | - | - | - | - | - | -
4.121 | Федеральное государственное бюджетное учреждение "Центральное жилищно-коммунальное управление" Министерства обороны Российской Федерации | АО "Томскэнергосбыт" | Объекты Минобороны России | Томская область | III | 14 | ПАО "Россети Томск" Северные сети | данные не приводятся | нет | - | - | - | - | - | -
4.122 | Федеральное государственное бюджетное учреждение "Центральное жилищно-коммунальное управление" Министерства обороны Российской Федерации | АО "Томскэнергосбыт" | Объекты Минобороны России | Томская область | III | 10 | ПАО "Россети Томск" Северные сети | данные не приводятся | нет | - | - | - | - | - | -
4.123 | Федеральное государственное бюджетное учреждение "Центральное жилищно-коммунальное управление" Министерства обороны Российской Федерации | АО "Томскэнергосбыт" | Объекты Минобороны России | Томская область | III | 20 | ПАО "Россети Томск" Северные сети | данные не приводятся | нет | - | - | - | - | - | -
4.124 | Федеральное государственное бюджетное учреждение "Центральное жилищно-коммунальное управление" Министерства обороны Российской Федерации | АО "Томскэнергосбыт" | Объекты Минобороны России | Томская область | III | 7.7 | ПАО "Россети Томск" Центральные сети | данные не приводятся | нет | - | - | - | - | - | -
4.125 | Федеральное государственное бюджетное учреждение "Центральное жилищно-коммунальное управление" Министерства обороны Российской Федерации | АО "Томскэнергосбыт" | Объекты Минобороны России | Томская область | III | 30 | ООО "Горсети" | данные не приводятся | нет | - | - | - | - | - | -
4.126 | Федеральное государственное бюджетное учреждение "Центральное жилищно-коммунальное управление" Министерства обороны Российской Федерации | АО "Томскэнергосбыт" | Объекты Минобороны России | Томская область | III | н/д | ООО "Горсети" | данные не приводятся | нет | - | - | - | - | - | -
4.127 | Федеральное государственное бюджетное учреждение "Центральное жилищно-коммунальное управление" Министерства обороны Российской Федерации | АО "Томскэнергосбыт" | Объекты Минобороны России | Томская область | III | 5.4 | ПАО "Россети Томск" Восточные сети | данные не приводятся | нет | - | - | - | - | - | -
4.128 | Федеральное государственное бюджетное учреждение "Центральное жилищно-коммунальное управление" Министерства обороны Российской Федерации | АО "Томскэнергосбыт" | Объекты Минобороны России | Томская область | III | 20 | ООО "Электросети" ЗАТО Северск | данные не приводятся | нет | - | - | - | - | - | -
4.129 | Федеральное государственное бюджетное учреждение "Центральное жилищно-коммунальное управление" Министерства обороны Российской Федерации | АО "Томскэнергосбыт" | Объекты Минобороны России | Томская область | III | 20 | ПАО "Россети Томск" Северные сети | данные не приводятся | нет | - | - | - | - | - | -
4.130 | Федеральное государственное бюджетное учреждение "Центральное жилищно-коммунальное управление" Министерства обороны Российской Федерации | АО "Томскэнергосбыт" | Объекты Минобороны России | Томская область | III | 62.5 | ООО "Горсети" | данные не приводятся | да (реквизиты отсутствуют) | - | - | данные не приводятся | - | 40/30 | данные не приводятся
4.131 | Главное управление Министерства Российской Федерации по делам гражданской обороны, чрезвычайным ситуациям и ликвидации последствий стихийных бедствий по Томской области | АО "Томскэнергосбыт" | Склад 113 | Томская область, Томский район, с. Малиновка, Чулымская ул., д.2 стр.2 | III | 10 | ПАО "Россети Томск" Центральные сети | ПС Малиновка -> Ф. яч.11 -> ТП М-11-31 | нет | - | - | - | - | - | -
4.132 | Областное государственное учреждение "Управление по делам гражданской обороны, чрезвычайным ситуациям и пожарной безопасности Томской области" | АО "Томскэнергосбыт" | Отдельный пост с.Рыбалово | Томская область, Томский район, с. Рыбалово, Советская ул., д.3-Б | III | 5 | ПАО "Россети Томск" Центральные сети | ПС Рыбалово -> ТП РБ-4-9 | нет | - | - | - | - | - | -
4.133 | Областное государственное учреждение "Управление по делам гражданской обороны, чрезвычайным ситуациям и пожарной безопасности Томской области" | АО "Томскэнергосбыт" | Пожарная часть | Томская область, Кривошеинский район, с. Красный Яр, Клубная ул., д.2-а | III | 33.2 | ПАО "Россети Томск" Центральные сети | ПС Красный Яр -> ТП КЯ-11-3 | нет | - | - | - | - | - | -
4.134 | Областное государственное учреждение "Управление по делам гражданской обороны, чрезвычайным ситуациям и пожарной безопасности Томской области" | АО "Томскэнергосбыт" | Пожарная часть | Томская область, Кожевниковский район, д. Малиновка, Школьная ул., д.1а | III | 5.4 | ПАО "Россети Томск" Центральные сети | ТП КД-11-2 | нет | - | - | - | - | - | -
4.135 | Областное государственное учреждение "Управление по делам гражданской обороны, чрезвычайным ситуациям и пожарной безопасности Томской области" | АО "Томскэнергосбыт" | Отдельный пост №60 | Томская область, Кожевниковский район, с. Чилино, Кустарная ул., д.1-а | III | 3 | ПАО "Россети Томск" Центральные сети | ПС Чилино -> ТП ЧЛ-2-4 | нет | - | - | - | - | - | -
4.136 | Областное государственное учреждение "Управление по делам гражданской обороны, чрезвычайным ситуациям и пожарной безопасности Томской области" | АО "Томскэнергосбыт" | Пожарная часть | Томская область, Бакчарский район, с. Парбиг, Советская ул., д.26 | III | 12.6 | ПАО "Россети Томск" Центральные сети | ТП ПГ-18-1 | нет | - | - | - | - | - | -
4.137 | Областное государственное учреждение "Управление по делам гражданской обороны, чрезвычайным ситуациям и пожарной безопасности Томской области" | АО "Томскэнергосбыт" | Пожарная часть | Томская область, Кожевниковский район, с. Вороново, Уткина ул., д.15-А | III | 3.3 | ПАО "Россети Томск" Центральные сети | ТП ВР-12-4 | нет | - | - | - | - | - | -
4.138 | Областное государственное учреждение "Управление по делам гражданской обороны, чрезвычайным ситуациям и пожарной безопасности Томской области" | АО "Томскэнергосбыт" | Отдельный пост | Томская область, Шегарский район, д. Монастырка, Советская ул., д.36 стр.3 | III | 3.3 | ПАО "Россети Томск" Центральные сети | Монастырка -> ТП МС-1-6 | нет | - | - | - | - | - | -
4.139 | Областное государственное учреждение "Управление по делам гражданской обороны, чрезвычайным ситуациям и пожарной безопасности Томской области" | АО "Томскэнергосбыт" | Отдельный пост с.Сулзат | Томская область, Молчановский район, с. Сулзат, Лесная ул., д.9-а стр.1 | III | 6.9 | ПАО "Россети Томск" Центральные сети | ТП МГ-9-9 | нет | - | - | - | - | - | -
4.140 | Областное государственное учреждение "Управление по делам гражданской обороны, чрезвычайным ситуациям и пожарной безопасности Томской области" | АО "Томскэнергосбыт" | Пожарная часть с.Тунгусово | Томская область, Молчановский район, с. Тунгусово, Колпашевский тракт д.4 | III | 23 | ПАО "Россети Томск" Центральные сети | ПС Тунгусово -> ТП ТГ-16-4 | нет | - | - | - | - | - | -
4.141 | Областное государственное учреждение "Управление по делам гражданской обороны, чрезвычайным ситуациям и пожарной безопасности Томской области" | АО "Томскэнергосбыт" | Пожарная часть с.Могочино | Томская область, Молчановский район, с. Могочино, пер. Вокзальный, 6 | III | 3.7 | ПАО "Россети Томск" Центральные сети | ТП МГ-8-11 -> Ф. ф.3 | нет | - | - | - | - | - | -
4.142 | Областное государственное учреждение "Управление по делам гражданской обороны, чрезвычайным ситуациям и пожарной безопасности Томской области" | АО "Томскэнергосбыт" | Пожарная часть с.Володино | Томская область, Кривошеинский район, с. Володино, Молодежная ул., д.6-а | III | 2.5 | ПАО "Россети Томск" Центральные сети | ПС Володино-110 -> ТП ВД-4-22 | нет | - | - | - | - | - | -
4.143 | Областное государственное учреждение "Управление по делам гражданской обороны, чрезвычайным ситуациям и пожарной безопасности Томской области" | АО "Томскэнергосбыт" | Пожарная часть с.Старая Ювала | Томская область, Кожевниковский район, с. Старая Ювала, ул. Ульяновская, д.3 а, пом. 7,8,11,20,21 | III | 5 | ПАО "Россети Томск" Центральные сети | ТП ЮЛ-6-1 -> Ф. ф.1 | нет | - | - | - | - | - | -
4.144 | Областное государственное учреждение "Управление по делам гражданской обороны, чрезвычайным ситуациям и пожарной безопасности Томской области" | АО "Томскэнергосбыт" | Пожарная часть с.Калтай | Томская область, Томский район, с. Калтай, территория Центра "Здоровье", стр.8 | III | 5 | ПАО "Россети Томск" Центральные сети | ПС Калтай -> ТП КТ-10-1 | нет | - | - | - | - | - | -
4.145 | Областное государственное учреждение "Управление по делам гражданской обороны, чрезвычайным ситуациям и пожарной безопасности Томской области" | АО "Томскэнергосбыт" | Отдельный пост с.Плотниково | Томская область, Бакчарский район, с. Плотниково, Трактовый пер., д.1 | III | 3.3 | ПАО "Россети Томск" Центральные сети | ТП ПЛ-8-5 | нет | - | - | - | - | - | -
4.146 | Областное государственное учреждение "Управление по делам гражданской обороны, чрезвычайным ситуациям и пожарной безопасности Томской области" | АО "Томскэнергосбыт" | Пожарная часть д.Победа | Томская область, Шегарский район, д. Победа,. территория ОГСУ "Лесная дача", стр.19 | III | 3 | ПАО "Россети Томск" Центральные сети | ПС Победа -> ТП ПБ-3-1 | нет | - | - | - | - | - | -
4.147 | Областное государственное учреждение "Управление по делам гражданской обороны, чрезвычайным ситуациям и пожарной безопасности Томской области" | АО "Томскэнергосбыт" | Пожарная часть | Томская область, Шегарский район, с. Вороновка, Набережная ул., д.4 стр.2 | III | 6 | ПАО "Россети Томск" Центральные сети | ТП МР-8-6 | нет | - | - | - | - | - | -
4.148 | Областное государственное учреждение "Управление по делам гражданской обороны, чрезвычайным ситуациям и пожарной безопасности Томской области" | АО "Томскэнергосбыт" | Административное здание ОПС-9 | Томская область, Молчановский район, с. Молчаново, Димитрова пер. д.67 | III | 6.05 | ПАО "Россети Томск" Центральные сети | ТП МЧ-3-1 -> Ф. ф.5 | нет | - | - | - | - | - | -
4.149 | Областное государственное учреждение "Управление по делам гражданской обороны, чрезвычайным ситуациям и пожарной безопасности Томской области" | АО "Томскэнергосбыт" | Отдельный пост | Томская область, Томский район, с. Межениновка, Первомайская ул., д.23-А | III | 7.5 | ПАО "Россети Томск" Центральные сети | ПС Межениновка -> ТП МЖ-3-3 | нет | - | - | - | - | - | -
4.150 | Областное государственное учреждение "Управление по делам гражданской обороны, чрезвычайным ситуациям и пожарной безопасности Томской области" | АО "Томскэнергосбыт" | Административное здание | Томская область, Томск г., Вершинина ул., д.48/1 | III | 150 | ООО "Горсети" | ПС ТИЗ -> ТП 671-54 | нет | - | - | - | - | - | -
4.151 | Областное государственное учреждение "Управление по делам гражданской обороны, чрезвычайным ситуациям и пожарной безопасности Томской области" | АО "Томскэнергосбыт" | Пожарная часть с.Батурино | Томская область, Томский район, с. Батурино, Совхозная ул., д.51а | III | 60 | ПАО "Россети Томск" Центральные сети | ПС Вершинино -> ТП В-7-11 | нет | - | - | - | - | - | -
4.152 | Областное государственное учреждение "Управление по делам гражданской обороны, чрезвычайным ситуациям и пожарной безопасности Томской области" | АО "Томскэнергосбыт" | Отдельный пост с.Новорождественское | Томская область, Томский район, с. Новорождественское, ул. Советская, д. 65 стр.3, пом. 1001 -1003 | III | 35 | ПАО "Россети Томск" Центральные сети | ПС Заря -> ТП ЗР-11-1 | нет | - | - | - | - | - | -
4.153 | Областное государственное учреждение "Управление по делам гражданской обороны, чрезвычайным ситуациям и пожарной безопасности Томской области" | АО "Томскэнергосбыт" | Отдельный пост противопожарной службы с.Баткат | Томская область, Шегарский район, д. Баткат, Школьная ул., д.5а | III | 2.5 | ПАО "Россети Томск" Центральные сети | ПС Баткат -> ТП БТ-1-3 | нет | - | - | - | - | - | -
4.154 | Областное государственное учреждение "Управление по делам гражданской обороны, чрезвычайным ситуациям и пожарной безопасности Томской области" | АО "Томскэнергосбыт" | Отдельный пост с.Томское | Томская область, Томский район, с. Томское, Маяковского ул., д.7 | III | 13.4 | ПАО "Россети Томск" Центральные сети | ПС Итатка -> ТП ИТ-13-4 | нет | - | - | - | - | - | -
4.155 | Областное государственное учреждение "Управление по делам гражданской обороны, чрезвычайным ситуациям и пожарной безопасности Томской области" | АО "Томскэнергосбыт" | Отдельный пост с.Иштан | Томская область, Кривошеинский район, с. Иштан, Школьная ул., д.7 | III | 5 | ПАО "Россети Томск" Центральные сети | ПС Володино-110 -> ТП ВД-1-7 | нет | - | - | - | - | - | -
4.156 | Областное государственное учреждение "Управление по делам гражданской обороны, чрезвычайным ситуациям и пожарной безопасности Томской области" | АО "Томскэнергосбыт" | Отдельный пост д.Новоильинка | Томская область, Шегарский район, д. Новоильинка, Новая ул., д.8 | II | 5 | ПАО "Россети Томск" Центральные сети | ПС Гусево -> ТП ГС-17-3 | нет | - | - | - | - | - | -
4.157 | Областное государственное учреждение "Управление по делам гражданской обороны, чрезвычайным ситуациям и пожарной безопасности Томской области" | АО "Томскэнергосбыт" | Отдельный пост с.Корнилово | Томская область, Томский район, с. Корнилово, Рыкуна пер. д.23-А | III | 10 | ПАО "Россети Томск" Центральные сети | ПС Корнилово -> ТП КО-9-2 | нет | - | - | - | - | - | -
4.158 | Областное государственное учреждение "Управление по делам гражданской обороны, чрезвычайным ситуациям и пожарной безопасности Томской области" | АО "Томскэнергосбыт" | Отдельный пост с.Елгай | Томская область, Кожевниковский район, с. Елгай, Школьная ул., д.26-а | III | 8 | ПАО "Россети Томск" Центральные сети | ТП ЮЛ-2-8 | нет | - | - | - | - | - | -
4.159 | Областное государственное учреждение "Управление по делам гражданской обороны, чрезвычайным ситуациям и пожарной безопасности Томской области" | АО "Томскэнергосбыт" | Пожарная часть с.Моряковский Затон | Томская область, Томский район, с. Моряковский Затон, Советская ул., д.2/1 | III | 15 | ПАО "Россети Томск" Центральные сети | ПС Моряковка -> ТП МК-10-14 | нет | - | - | - | - | - | -
4.160 | Областное государственное учреждение "Управление по делам гражданской обороны, чрезвычайным ситуациям и пожарной безопасности Томской области" | АО "Томскэнергосбыт" | Пожарная часть ОПС-7 | Томская область, Томский район, с. Богашево, Энергетиков ул., д.1б | III | 8 | ПАО "Россети Томск" Центральные сети | ПС Богашево -> ТП Б-17-2 | нет | - | - | - | - | - | -
4.161 | Областное государственное учреждение "Управление по делам гражданской обороны, чрезвычайным ситуациям и пожарной безопасности Томской области" | АО "Томскэнергосбыт" | Отдельный пост с.Поротниково | Томская область, Бакчарский район, с. Поротниково, Советская ул., д.19-б | III | 8 | ПАО "Россети Томск" Центральные сети | ТП ПВ-3-6 -> Ф. ф.1 | нет | - | - | - | - | - | -
4.162 | Областное государственное учреждение "Управление по делам гражданской обороны, чрезвычайным ситуациям и пожарной безопасности Томской области" | АО "Томскэнергосбыт" | Контора, гараж (стр.1, 2) | Томская область, Кожевниковский район, с. Кожевниково, Южный пер. д.4-А | III | 11 | ПАО "Россети Томск" Центральные сети | ПС Кожевниково -> Ф. Яч.7 -> ТП КЖ-7-9 | нет | - | - | - | - | - | -
4.163 | Областное государственное учреждение "Управление по делам гражданской обороны, чрезвычайным ситуациям и пожарной безопасности Томской области" | АО "Томскэнергосбыт" | Отдельный пост ОПС-7 | Томская область, Томский район, с. Семилужки, Новая ул., д.2б стр.1 | III | 15 | ПАО "Россети Томск" Центральные сети | ПС Семилужки -> ТП СМ-7-8 | нет | - | - | - | - | - | -
4.164 | Областное государственное учреждение "Управление по делам гражданской обороны,чрезвычайным ситуациям и пожарной безопасности Томской области" | АО "Томскэнергосбыт" | Пожарная часть | Томская область, Кожевниковский район, с. Базой, Советская ул., д.31-е | III | 15 | ПАО "Россети Томск" Центральные сети | ПС Чилино -> Ф. Яч.8 -> ТП ЧЛ-8-12 | нет | - | - | - | - | - | -
4.165 | Областное государственное учреждение "Управление по делам гражданской обороны,чрезвычайным ситуациям и пожарной безопасности Томской области" | АО "Томскэнергосбыт" | Нежилое здание ОПС-7 | Томская область, Томский район, с. Александровское, Стадионная ул., д.16 | III | 28 | ПАО "Россети Томск" Центральные сети | ПС Малиновка -> ТП М-17-11 | нет | - | - | - | - | - | -
4.166 | Областное государственное учреждение "Управление по делам гражданской обороны,чрезвычайным ситуациям и пожарной безопасности Томской области" | АО "Томскэнергосбыт" | Нежилое здание ОПС-2 ТО | Томская область, Бакчарский район, с. Бакчар, Больничный пер. д.1-б | III | 15 | ПАО "Россети Томск" Центральные сети | ПС Бакчар -> ТП БР-11-11 | нет | - | - | - | - | - | -
4.167 | Областное государственное учреждение "Управление по делам гражданской обороны,чрезвычайным ситуациям и пожарной безопасности Томской области" | АО "Томскэнергосбыт" | Отделный пост | Томская область, Зырянский район, с. Окунево, Октябрьская ул., д. 79Б | III | н/д | ПАО "Россети Томск" Восточные сети | данные отсутствуют | нет | - | - | - | - | - | -
4.168 | Областное государственное учреждение "Управление по делам гражданской обороны, черезвычайным ситуациям и пожарной безопасности Томской области" | АО "Томскэнергосбыт" | Отдельный пост | Томская область, Кривошеинский район, с. Пудовка, Производственная зона №12, помещение №1 | III | н/д | ПАО "Россети Томск" Северные сети | ПС Кривошеино | нет | - | - | - | - | - | -
4.169 | Областное государственное учреждение "Управление по делам гражданской обороны, черезвычайным ситуациям и пожарной безопасности Томской области" | АО "Томскэнергосбыт" | Отдельный пост | Томская область, Бакчарский район, с. Высокий Яр, Центральная ул., д. 30 стр. 1 | III | н/д | ПАО "Россети Томск" Центральные сети | ПС 110 кВ Высокий Яр | нет | - | - | - | - | - | -
4.170 | Областное государственное учреждение "Управление по делам гражданской обороны, черезвычайным ситуациям и пожарной безопасности Томской области" | АО "Томскэнергосбыт" | Отдельный пост | Томская область, Томский район, с. Турунтаево, Новая ул., д. 2 | III | н/д | ПАО "Россети Томск" Центральные сети | ПС Турунтаев | нет | - | - | - | - | - | -
4.171 | Областное государственное учреждение "Управление по делам гражданской обороны, черезвычайным ситуациям и пожарной безопасности Томской области" | АО "Томскэнергосбыт" | Административное здание | Томская область, Каргасокский район, с. Каргасок, Пушкина ул., д.20 | III | н/д | ПАО "Россети Томск" Северные сети | ПС Каргасок | нет | - | - | - | - | - | -
4.172 | Областное государственное учреждение "Управление по делам гражданской обороны, черезвычайным ситуациям и пожарной безопасности Томской области" | АО "Томскэнергосбыт" | Административное здание | Томская область, Колпашевский район, г. Колпашево, ул. Кирпичная, д. 72/1 стр. 1, пом. 1 | III | н/д | ПАО "Россети Томск" Северные сети | ПС Колпашево | нет | - | - | - | - | - | -
4.173 | Областное государственное учреждение "Управление по делам гражданской обороны, черезвычайным ситуациям и пожарной безопасности Томской области" | АО "Томскэнергосбыт" | Пожарная часть | Томская область, Колпашевский район, с. Чажемто, ул. Ленина, д. 1/4, стр. 1 | III | н/д | ПАО "Россети Томск" Северные сети | ПС Чажемто | нет | - | - | - | - | - | -
4.174 | Областное государственное учреждение "Управление по делам гражданской обороны, черезвычайным ситуациям и пожарной безопасности Томской области" | АО "Томскэнергосбыт" | Пожарная часть | Томская область, Колпашевский район, с. Тогур, Тургенева,28,стр.1 пом. 2 | III | н/д | ПАО "Россети Томск" Северные сети | ПС Тогур 35/10 | нет | - | - | - | - | - | -
4.175 | Областное государственное учреждение "Управление по делам гражданской обороны, черезвычайным ситуациям и пожарной безопасности Томской области" | АО "Томскэнергосбыт" | Отдельный пост | Томская область, Колпашевский район, п. Большая Саровка, ул. Советская, д. 35/5 | III | н/д | ПАО "Россети Томск" Северные сети | ПС Новоильинка | нет | - | - | - | - | - | -
4.176 | Областное государственное учреждение "Управление по делам гражданской обороны, черезвычайным ситуациям и пожарной безопасности Томской области" | МУП "Катайгинское" | Пожарная часть | Томская область, Верхнекетский район, п. Центральный, Больничный пер., д.5 | III | 3.3 | МУП "Катайгинское" | ДЭС п. Центральный | нет | - | - | - | - | - | -
4.177 | Областное государственное учреждение "Управление по делам гражданской обороны, черезвычайным ситуациям и пожарной безопасности Томской области" | МУП "Лисица" | Отдельный пост | Томская область, Верхнекетский район, п. Лисица, ул. Новая, д. 36, пом.№0-2-92,2 , пом. №1-6-75,4 | III | 5.4 | МУП "Лисица" | ДЭС п. Лисица | нет | - | - | - | - | - | -
4.178 | Областное государственное учреждение "Управление по делам гражданской обороны, черезвычайным ситуациям и пожарной безопасности Томской области" | МУП "ЖКХ Сосновское" | Отдельный пост | Томская область, Каргасокский район, с. Сосновка, Школьная ул., д. 16а | III | н/д | МУП "ЖКХ Сосновское" | ДЭС с. Сосновка | нет | - | - | - | - | - | -
4.179 | Областное государственное учреждение "Управление по делам гражданской обороны, черезвычайным ситуациям и пожарной безопасности Томской области" | МУП "ЖКХ Березовское" | Отдельный пост | Томская область, Каргасокский район, с. Старая Березовка, Центральная ул., д.1 | III | 15 | МУП "ЖКХ Березовское" | ДЭС с. Старая Березовка | нет | - | - | - | - | - | -
4.180 | Областное государственное учреждение "Управление по делам гражданской обороны, черезвычайным ситуациям и пожарной безопасности Томской области" | МУП "Степановское" | Пожарная часть | Томская область, Верхнекетский район, п. Степановка, Свердлова ул., д. 19, стр. 4 | III | 3.3 | МУП "Степановское" | ДЭС п. Степановка | нет | - | - | - | - | - | -
4.181 | Областное государственное учреждение "Управление по делам гражданской обороны, черезвычайным ситуациям и пожарной безопасности Томской области" | МУП "Катайгинское" | Пожарная часть | Томская область, Верхнекетский район, п. Катайга, Кирова ул., д.39а, стр. 1 | III | н/д | МУП "Катайгинское" | ДЭС п. Катайга | нет | - | - | - | - | - | -
4.182 | Областное государственное учреждение "Управление по делам гражданской обороны, черезвычайным ситуациям и пожарной безопасности Томской области" | МУП "Дальсервис" | Отдельный пост | Томская область, Колпашевский район, с. Дальнее, Школьная ул., д. 23 | III | 1.701 | МУП "Дальсервис" | ДЭС п. Дальнее: Ф-2. | нет | - | - | - | - | - | -
4.183 | Областное государственное учреждение "Управление по делам гражданской обороны, черезвычайным ситуациям и пожарной безопасности Томской области" | ООО "С-К Молчаново" | Отдельный пост | Томская область, Молчановский район, с. Суйга, ул. Северная, д.17, пом.1 | III | 12.2 | ООО "Водовод-К" | ДЭС с. Суйга | нет | - | - | - | - | - | -
4.184 | Областное государственное учреждение "Управление по делам гражданской обороны, черезвычайным ситуациям и пожарной безопасности Томской области" | МУП "Энергия" | Пожарная часть | Томская область, Колпашевский район, п. Копыловка, Заводская ул., д. 1/1 | III | 0.914 | МУП "Энергия" | ДЭС п. Копыловка | нет | - | - | - | - | - | -
4.185 | Областное государственное учреждение "Управление по делам гражданской обороны, черезвычайным ситуациям и пожарной безопасности Томской области" | МУП "ЖКХ Молодежный" | Отдельный пост | Томская область, Каргасокский район, п. Молодежный, Центральная ул., д.1 | III | н/д | МУП "ЖКХ Молодежный" | ДЭС п.Молодежный | нет | - | - | - | - | - | -
4.186 | Областное государственное учреждение "Управление по делам гражданской обороны, черезвычайным ситуациям и пожарной безопасности Томской области" | МУП "ЖКХ Киевское" | Отдельный пост | Томская область, Каргасокский район, п. Киевский, Лесная ул., д.46 | III | н/д | МУП "ЖКХ Киевское" | ДЭС п.Киевский | нет | - | - | - | - | - | -
4.187 | Областное государственное учреждение "Управление по делам гражданской обороны, черезвычайным ситуациям и пожарной безопасности Томской области" | МУП "ЖКХ Усть-Тымское" | Отдельный пост | Томская область, Каргасокский район, с. Усть-Тым, Молодежная ул., д. 10а | III | н/д | МУП "ЖКХ Усть-Тымское" | ДЭС с.Усть-Тым | нет | - | - | - | - | - | -
4.188 | Областное государственное учреждение "Управление по делам гражданской обороны, черезвычайным ситуациям и пожарной безопасности Томской области" | МУП "Нарымское ЖКХ" | Пожарная часть | Томская область, Парабельский район, с. Нарым, пер. Садовый, д. 10 | III | 10 | МУП "Нарымское ЖКХ" | ДЭС с. Нарым, ВЛ 10 кВ с. Нарым ТП №2, фидер № 2 | нет | - | - | - | - | - | -
4.189 | Областное государственное учреждение "Управление по делам гражданской обороны, черезвычайным ситуациям и пожарной безопасности Томской области" | МУП "Нарымское ЖКХ" | Отдельный пост | Томская область, Парабельский район, п. Шпалзавод, Заводская ул., д. 1/1 | III | 10 | МУП "Нарымское ЖКХ" | ДЭС с. Нарым, ВЛ 10 кВ п. Шпалозавод ТПш №4, фидер № 1 | нет | - | - | - | - | - | -
4.190 | Областное государственное учреждение "Управление по делам гражданской обороны, черезвычайным ситуациям и пожарной безопасности Томской области" | АО "Томскэнергосбыт" | Отдельный пожарный пост | Томская область, Зырянский район, с. Михайловка, ул. Энергетическая, д. 15, пом. 4/2 | III | н/д | ПАО "Россети Томск" Восточные сети | данные отсутствуют | нет | - | - | - | - | - | -
4.191 | Областное государственное учреждение "Управление по делам гражданской обороны, черезвычайным ситуациям и пожарной безопасности Томской области" | АО "Томскэнергосбыт" | Пожарная часть | Томская область, Шегарский район, п. Победа, территория ОГСУ "Дом-интернат для престарелых и инвалидов "Леная дача", стр. 9, пом. 25,26,27,28 | III | н/д | ПАО "Россети Томск" Центральные сети | данные отсутствуют | нет | - | - | - | - | - | -
4.192 | Главное управление Министерства Российской Федерации по делам гражданской обороны, чрезвычайным ситуациям и ликвидации последствий стихийных бедствий по Томской области | АО "Томскэнергосбыт" | Здание ГИМС (спасательная станция) | Томская область, Шегарский район, д. Старая Шегарка, пер. Советский, д. 4 | III | 19 | ПАО "Россети Томск" Центральные сети | ПС Мельниково -> Ф. яч.15 -> ТП МЛ-15-2 | нет | - | - | - | - | - | -
4.193 | Главное управление Министерства Российской Федерации по делам гражданской обороны, чрезвычайным ситуациям и ликвидации последствий стихийных бедствий по Томской области | АО "Томскэнергосбыт" | Здание пожарного депо. Пожарная часть №4 | Томская область, г. Томск, с. Тимирязевское, ул. Некрасова, д. 5 | III | 6 | ПАО "Россети Томск" Центральные сети | ПС Левобережная -> Ф. яч.13 -> ТП Л-13-14 | нет | - | - | - | - | - | -
4.194 | Главное управление Министерства Российской Федерации по делам гражданской обороны, чрезвычайным ситуациям и ликвидации последствий стихийных бедствий по Томской области | АО "Томскэнергосбыт" | Пожарная часть №27 | Томская область, Шегарский район, с. Мельниково, Промышленная ул., д. 45 | I | 38.4 | ПАО "Россети Томск" Центральные сети | ПС Мельниково -> Ф. яч.13 -> ТП МЛ-13-11 | нет | - | - | - | - | - | -
4.195 | Главное управление Министерства Российской Федерации по делам гражданской обороны, чрезвычайным ситуациям и ликвидации последствий стихийных бедствий по Томской области | АО "Томскэнергосбыт" | Пожарная часть №25 | Томская область, Молчановский район, с. Молчаново, ул. Валикова, д. 1 | III | 15 | ПАО "Россети Томск" Центральные сети | ПС Молчаново -> Ф. ф.3 -> ТП МЧ-2-11 | нет | - | - | - | - | - | -
4.196 | Главное управление Министерства Российской Федерации по делам гражданской обороны, чрезвычайным ситуациям и ликвидации последствий стихийных бедствий по Томской области | АО "Томскэнергосбыт" | Гараж | Томская область, Бакчарский район, с. Бакчар, пер. Рабочий, д. 25, Строение 1 | III | 8.3 | ПАО "Россети Томск" Центральные сети | ПС Бакчар -> Ф. Ф.2 -> ТП БР-13-5 | нет | - | - | - | - | - | -
4.197 | Главное управление Министерства Российской Федерации по делам гражданской обороны, чрезвычайным ситуациям и ликвидации последствий стихийных бедствий по Томской области | АО "Томскэнергосбыт" | Пожарная часть №23 | Томская область, Бакчарский район, с. Бакчар, пер. Рабочий, д. 25, | III | 4.3 | ПАО "Россети Томск" Центральные сети | ПС Бакчар -> Ф. яч.13 -> ТП БР-13-5 | нет | - | - | - | - | - | -
4.198 | Главное управление Министерства Российской Федерации по делам гражданской обороны, чрезвычайным ситуациям и ликвидации последствий стихийных бедствий по Томской области | АО "Томскэнергосбыт" | Пожарная часть №22 | Томская область, Кривошеинский район, с. Кривошеино, ул. Энергетиков, д. 2а | III | 24 | ПАО "Россети Томск" Центральные сети | Кривошеино -> Ф. Яч.8 -> ТП КР-8-18 | нет | - | - | - | - | - | -
4.199 | Главное управление Министерства Российской Федерации по делам гражданской обороны, чрезвычайным ситуациям и ликвидации последствий стихийных бедствий по Томской области | АО "Томскэнергосбыт" | 3 ПСО | Томская область, Кривошеинский район, с. Кривошеино, Заводская ул., д. 2А, пом. 1015-1018, 2001-2012 | III | 13 | ПАО "Россети Томск" Центральные сети | Кривошеино -> Ф. Яч.3 -> ТП КР-3-1 | нет | - | - | - | - | - | -
4.200 | Главное управление Министерства Российской Федерации по делам гражданской обороны, чрезвычайным ситуациям и ликвидации последствий стихийных бедствий по Томской области | АО "Томскэнергосбыт" | Пожарная часть № 24, гараж | Томская область, Кожевниковский район, с. Кожевниково, пер. Южный, д. 4а, строение 2, пом. 1-21, 1-2 | III | 33 | ПАО "Россети Томск" Центральные сети | ПС Кожевниково -> Ф. Яч.3 -> ТП КЖ-7-9 | нет | - | - | - | - | - | -
5. Учреждения, исполняющие уголовные наказания, следственные изоляторы, образовательные организации, предприятия и органы уголовно-исполнительной системы.
5.1 | Федеральное казенное учреждение "Исправительная колония № 2 Управления Федеральной службы исполнения наказаний по Томской области" | АО "Томскэнергосбыт" | Общежитие | Томская область, Асиновский район, г. Асино, ул. Мичурина, д. 7/14 | III | 395 | ПАО "Россети Томск" Восточные сети | ПС Асино 110/35/10 -> ПС"Асино" -> ГРЩА-16 -> ТП А-16-5 -> ТП-16-5 -> ГРЩбаза | нет | - | - | - | - | - | -
5.2 | Федеральное казенное учреждение "Исправительная колония № 2 Управления Федеральной службы исполнения наказаний по Томской области" | АО "Томскэнергосбыт" | КНС | Томская область, Асиновский район, г. Асино, Мичурина ул., д.5 | III | 30 | ПАО "Россети Томск" Восточные сети | ПС Асино 110/35/10 -> ПС"Асино" -> ТП А-20-8 -> ГРЩА-20-8 -> ГРЩКНС(0566) | нет | - | - | - | - | - | -
5.3 | Федеральное казенное учреждение "Исправительная колония № 2 Управления Федеральной службы исполнения наказаний по Томской области" | АО "Томскэнергосбыт" | Стрельбище | Томская область, Асиновский район, г. Асино, Мичурина ул., д.7 | III | 100 | ПАО "Россети Томск" Восточные сети | ПС Асино 110/35/10 -> ГРЩГ-5 -> ТП Г-5-15 -> ГРЩГ-5-15 -> ГРЩстрельбище | нет | - | - | - | - | - | -
5.4 | Федеральное казенное учреждение "Исправительная колония № 2 Управления Федеральной службы исполнения наказаний по Томской области" | АО "Томскэнергосбыт" | Котельная | Томская область, Асиновский район, г. Асино, Мичурина ул., д.5 | III | 50 | ПАО "Россети Томск" Восточные сети | ПС Асино 110/35/10 -> ПС"Асино" -> ГРЩА-16 -> ТП А-16-4 -> ГРЩА-16-4 -> ГРЩкотельная | нет | - | - | - | - | - | -
5.5 | Федеральное казенное учреждение "Исправительная колония № 2 Управления Федеральной службы исполнения наказаний по Томской области" | АО "Томскэнергосбыт" | Объекты бюджет | Томская область, Асиновский район, г. Асино, Мичурина ул., д.7 | III | 20 | ПАО "Россети Томск" Восточные сети | ПС Асино 110/35/10 -> ПС"Асино" -> ГРЩА-16 -> ТП А-16-4 -> ГРЩА-16-4 -> ГРЩобъекты бюджет (д. 0566) | нет | - | - | - | - | - | -
5.6 | Федеральное казенное учреждение "Исправительная колония № 2 Управления Федеральной службы исполнения наказаний по Томской области" | АО "Томскэнергосбыт" | Производство | Томская область, Асиновский район, г. Асино, Мичурина ул., д.7 | III | 394 | ПАО "Россети Томск" Восточные сети | ПС Асино 110/35/10 -> ПС"Асино" -> ГРЩА-16 -> ТП А-16-4 -> ГРЩА-16-4 -> ГРЩпрозводство | нет | - | - | - | - | - | -
5.7 | Федеральное казённое учреждение "Следственный изолятор № 2 Управления Федеральной службы исполнения наказаний по Томской области" | АО "Томскэнергосбыт" | Следственный изолятор, режимный корпус (административное здание, склады, овощехранилище, здание кухни, котельной, мастерские, кузнеца, свинарник, хлебопекарня) | Томская область, Колпашевский район, г. Колпашево, Пушкина ул., д. 5 | III | 100 | ПАО "Россети Томск" Северные сети | ПС Колпашево -> Ф. яч.26 -> ТП К1026-04 -> ГРЩРУ 0,4 КТП нижние контакты КА | Да (12.05.2020г.) | отсутствует | - | ПС Колпашево -> Ф. яч.26 -> ТП К1026-04 -> ГРЩ РУ 0,4 КТП нижние контакты КА | отсутствует | - | ПС Колпашево -> Ф. яч.26 -> ТП К1026-04 -> ГРЩ РУ 0,4 КТП нижние контакты КА
5.8 | Федеральное казенное учреждение "Исправительная колония №3 Управления Федеральной службы исполнения наказаний по Томской области" | АО "Томскэнергосбыт" | Общежитие (ввода 1,2) | Томская область, г. Томск, ул. Демьяна Бедного, д. 20, стр.1 и 2 | II | 80 | ООО "Горсети" | ПС Восточная -> Ф. фидер С-17, Ф. ЛЭП 35-22 -> ПС ГПП - 35 -> ГРЩ10 кВ/яч.12 -> ТП 1 | да (акт от 12.01.2018) | - | - | ПС Восточная -> Ф. фидер С-17, Ф. ЛЭП 35-22 -> ПС ГПП - 35 -> ГРЩ10 кВ/яч.12 -> ТП 1 | - | - | ПС Восточная -> Ф. фидер С-17, Ф. ЛЭП 35-22 -> ПС ГПП - 35 -> ГРЩ10 кВ/яч.12 -> ТП 1
5.9 | Федеральное казенное учреждение "Исправительная колония №3 Управления Федеральной службы исполнения наказаний по Томской области" | АО "Томскэнергосбыт" | Административное здание (ввода 1,2) | Томская область, г. Томск, ул. Демьяна Бедного, д. 18/2 | III | 1137 | ПАО "Россети Томск" Центральные сети | ПС Заводская -> ГРЩЗ-027 | да (акт от 12.01.2018) | - | - | ПС Заводская -> ГРЩЗ-027 | Дежурное и охранное освещение | 66.5 | ПС Заводская -> ГРЩЗ-027
[10 empty] | - | - |  | Охранная и пожарная сигнализация | 26.5
5.10 | Федеральное казенное учреждение "Исправительная колония №3 Управления Федеральной службы исполнения наказаний по Томской области" | АО "Томскэнергосбыт" | Участок колонии поселения | Томская область, г. Томск, ул. Демьяна Бедного, д. 18/2 | III | 50 | ООО "Горсети" | ПС ЗПП-Т -> ТП 1 | нет | - | - | - | - | - | -
5.11 | Федеральное казенное учреждение "Исправительная колония №3 Управления Федеральной службы исполнения наказаний по Томской области" | АО "Томскэнергосбыт" | Производственное здание (внебюджетная сфера) | Томская область, г. Томск, ул. Демьяна Бедного, д. 18/2 | III | 74 | ООО "Горсети" | ПС Восточная -> Ф. фидер С-17, Ф. ЛЭП 35-22 -> ПС ГПП - 35 -> ГРЩ10 кВ/яч.12 -> ТП 1 | нет | - | - | - | - | - | -
5.12 | Федеральное казенное учреждение "Исправительная колония №3 Управления Федеральной службы исполнения наказаний по Томской области" | АО "Томскэнергосбыт" | Свинарник (внебюджетная сфера) | Томская область, г. Томск, ул. Демьяна Бедного, д. 18/2 | II | 15 | ООО "Горсети" | ПС ЗПП-Т, яч.28, ТП-1 | нет | - | - | - | - | - | -
5.13 | Федеральное казенное учреждение "Исправительная колония № 4 Управления Федеральной службы исполнения наказаний по Томской области" | АО "Томскэнергосбыт" | ТП 671-66 | Томская область, г. Томск, ул. Нахимова, д. 3/1 | III | 500 | ПАО "Россети Томск" Центральные сети | ПС ТИЗ -> ГРЩТЗ-19 -> ТП 671-66 | да (акт от 22.01.2018) | - | - | ПС ТИЗ -> ГРЩТЗ-19 -> ТП 671-66 | Дежурная часть, Дежурное и охранное освещение Охранная и пожарная сигнализация, Столовая для спецконтингента, БК ФКУЗ МСЧ-70 оперблок, ШИЗО, ЦТП | 127 | ПС "ТИЗ", ф. ТЗ-19 (ДГ-1-вручную, ДГ-2 - с АВР, И-5 - вручную
5.14 | Федеральное казенное учреждение "Исправительная колония № 4 Управления Федеральной службы исполнения наказаний по Томской области" | АО "Томскэнергосбыт" | ТП 671-66 (внебюджетная деятельность) | Томская область, г. Томск, ул. Нахимова, д. 3/1 | III | 500 | ПАО "Россети Томск" Центральные сети | ПС ТИЗ -> ГРЩТЗ-19 -> ТП 671-66 | да (акт от 22.01.2018) | - | - | ПС ТИЗ -> ГРЩ ТЗ-19 -> ТП 671-66 | - | - | ПС ТИЗ -> ГРЩ ТЗ-19 -> ТП 671-66
5.15 | Федеральное казенное учреждение "Исправительная колония № 4 Управления Федеральной службы исполнения наказаний по Томской области" | АО "Томскэнергосбыт" | ТП 671-66 (общежития осужденных) | Томская область, г. Томск, ул. Нахимова, д. 3/1 | III | 500 | ПАО "Россети Томск" Центральные сети | ПС ТИЗ -> ГРЩТЗ-19 -> ТП 671-66 | да (акт от 22.01.2018) | - | - | ПС ТИЗ -> ГРЩТЗ-19 -> ТП 671-66 | - | - | ПС ТИЗ -> ГРЩТЗ-19 -> ТП 671-66
5.16 | Федеральное казенное учреждение "Исправительная колония № 4 Управления Федеральной службы исполнения наказаний по Томской области" | АО "Томскэнергосбыт" | Объекты ФКУ ИК-4 УФСИН России по Томской области | Томская область, г. Томск, с. Дзержинское, ул. Фабричная, д. 1, Строение 3, пом.ц001-ц005, 1001-1008, 2001-2003 | II | 446 | ООО "Томские электрические сети" | ПС Левобережная -> Ф. яч.17 -> ТП Л-17-3 | нет | - | - | - | - | - | -
5.17 | Федеральное казенное учреждение "Исправительная колония № 4 Управления Федеральной службы исполнения наказаний по Томской области" | АО "Томскэнергосбыт" | Исправительная колония №4 (внебюджетная деятельность) | Томская область, г. Томск, Нахимова ул., д. д. 3/1, 3/7- 3/18 | III | 500 | ПАО "Россети Томск" Центральные сети | ПС ТИЗ -> Ф. ТЗ-19 -> ТП 671 | нет | - | - | - | - | - | -
5.18 | Федеральное казенное учреждение "Исправительная колония № 4 Управления Федеральной службы исполнения наказаний по Томской области" | АО "Томскэнергосбыт" | Объекты ФКУ ИК-4 УФСИН России по Томской области | Томская область, г. Томск, с. Дзержинское, ул. Фабричная, д. 1 | II | 446 | ООО "Томские электрические сети" | ПС Левобережная -> Ф. яч.17 -> ТП Л-17-3 | нет | - | - | - | - | - | -
5.19 | Федеральное казенное учреждение "Исправительная колония № 4 Управления Федеральной службы исполнения наказаний по Томской области" | АО "Томскэнергосбыт" | Общежитие колонии поселения | Томская область, г. Томск, с. Дзержинское, ул. Фабричная, д. 1, Строение 3, пом.ц006-ц029,1009-1046,2004-2018,3001-3015 | II | 60 | ООО "Томские электрические сети" | ПС Левобережная -> Ф. Л-17 -> ТП Л-17-3 | нет | - | - | - | - | - | -
5.20 | Федеральное казенное учреждение "Исправительный центр №1 Управления Федеральной службы исполнения наказаний по Томской области" | АО "Томскэнергосбыт" | Административное здание | Томская область, г. Томск, с. Дзержинское, ул. Фабричная, д. 1, корп. 3 | III | 70 | ООО "Томские электрические сети" | ПС Левобережная -> ТП Л-17-3 | нет | - | - | - | - | - | -
5.21 | Федеральное казенное учреждение "Томская воспитательная колония №2 Управления Федеральной службы исполнения наказаний по Томской области" | АО "Томскэнергосбыт" | Объекты ФКУ Томская ВК-2 УФСИН России по Томской области (штаб, профтехучилище, швейная фабрика, банно-прачечный комбинат, школа, столовая, хазяйственный блок) | Томская область, г. Томск, проезд. Кольцевой, д. 20 | III | 290 | ООО "Горсети" | ПС Каштак -> Ф. Ф.127 -> ТП 32 | да (акт от 29.01.2018) | - | - | ПС Каштак -> Ф. Ф.127 -> ТП 32 | Охранное освещение; Сязь, пожарная сигнализация, столовая | 40/40 1,5/1,5 18,78 | ПС Каштак -> Ф. Ф.127 -> ТП 32
5.22 | Федеральное казенное учреждение "Томская воспитательная колония №2 Управления Федеральной службы исполнения наказаний по Томской области" | АО "Томскэнергосбыт" | Автостоянка ВК-2 | Томская область, г. Томск, проезд. Кольцевой, д. 20 | III | 2 | ООО "Горсети" | ПС Каштак -> Ф. Ф.127 -> ТП 32 | нет | - | - | - | - | - | -
5.23 | Федеральное казенное учреждение "Томская воспитательная колония №2 Управления Федеральной службы исполнения наказаний по Томской области" | АО "Томскэнергосбыт" | Нежилые помещения в здании фабрики | Томская область, г. Томск, проезд. Кольцевой, д. 20 | III | 1 | ООО "Горсети" | ПС Каштак -> Ф. Ф.127 -> ТП 32 | нет | - | - | - | - | - | -
5.24 | Федеральное казенное учреждение "База материально-технического и военного снабжения Управления Федеральной службы исполнения наказаний по Томской области" | АО "Томскэнергосбыт" | Административное здание | Томская область, г. Томск, Пушкина ул., д. 48д | III | 40 | ООО "Горсети" | ПС Северная -> Ф. ф. 405 -> ТП 611-4 | да (акт от 11.01.2018) | - | - | ПС Северная -> Ф. ф. 405 -> ТП 611-4 | - | - | ПС Северная -> Ф. ф. 405 -> ТП 611-4
5.25 | Федеральное казенное учреждение "База материально-технического и военного снабжения Управления Федеральной службы исполнения наказаний по Томской области" | АО "Томскэнергосбыт" | Административное здание | Томская область, г. Томск, Пушкина ул., д. 48ж | III | 20 | ООО "Горсети" | ПС Северная -> Ф. ф. 405 -> ТП 611-4 | да (акт от 11.01.2018) | - | - | ПС Северная -> Ф. ф. 405 -> ТП 611-4 | - | - | ПС Северная -> Ф. ф. 405 -> ТП 611-4
5.26 | Федеральное казенное учреждение "Лечебное исправительное учреждение №1 Управления Федеральной службы исполнения наказаний по Томской области" | АО "Томскэнергосбыт" | Административное здание (дополнительное финансирование) | Томская область, г. Томск, Клюева ул., д. 1 | III | 160 | ООО "Горсети" | ПС Солнечная -> Ф. Ф.СЛ-5 -> РП Солнечный -> Ф. СО-5 -> ТП-52 | нет | - | - | - | - | - | -
5.27 | Управление Федеральной службы исполнения наказаний по Томской области | АО "Томскэнергосбыт" | Административное здание (ввода 1,2) | Томская область, г. Томск, Пушкина ул., д. 57А | III | 55 | ООО "Горсети" | ПС Северная -> Ф. яч. 410 -> ТП 611-51 | да (акт от 11.01.2018) | - | - | ПС Северная -> Ф. яч. 410 -> ТП 611-51 | инженерно-технические средства охраны | 5 | ПС Северная -> Ф. яч. 410 -> ТП 611-51
5.28 | Федеральное казенное учреждение "Лечебное исправительное учреждение №1 Управления Федеральной службы исполнения наказаний по Томской области" | АО "Томскэнергосбыт" | Административное здание (ввода 1,2) | Томская область, г. Томск, Клюева ул., д. 1 | III | 625 | ООО "Горсети" | ПС Солнечная -> Ф. Ф.СЛ-5 -> РП Солнечный -> ГРЩСО-5 -> ТП 228 | да (акт от 10.05.2016) | Столовая, пекарня, административное здание | 218 | ПС Солнечная -> Ф. Ф.СЛ-5 -> РП Солнечный -> ГРЩСО-5 -> ТП 228 | Охранно-дежурное освещение, инженерно-технические средства охраны | 46 | ПС Солнечная -> Ф. Ф.СЛ-5 -> РП Солнечный -> ГРЩСО-5 -> ТП 228
[10 empty] | пекарня | 55 |  | караул, инженерно технические средства охраны | 12
[10 empty] | ШИЗО | 46 |  | - | -
[10 empty] | - | - |  | Котельная | 8
[10 empty] | административное здание ОТБ | 33 |  | - | -
5.29 | Федеральное казенное учреждение "Следственный изолятор №1 Управления Федеральной службы исполнения наказаний по Томской области" | АО "Томскэнергосбыт" | Объекты недвижимого имущества ФКУ СИЗО-1 УФСИН России по Томской области | Томская область, г. Томск, Пушкина ул., д. 48 | III | 327 | ООО "Горсети" | ПС Северная -> Ф. ф. 405 -> ТП 611-4 | Акт имеется в наличии | - | - | ПС Северная -> Ф. ф. 405 -> ТП 611-4 | Охранное освещение, связь, пожарная сигнализация | 10 8 40 | ПС Северная -> Ф. ф. 405 -> ТП 611-4
5.30 | Федеральное казенное учреждение дополнительного профессионального образования "Томский институт повышения квалификации работников Федеральной службы исполнения наказаний" | АО "Томскэнергосбыт" | Учебный корпус | Томская область, г. Томск, Говорова ул., д. 10 | III | 170 | ООО "Горсети" | ПС Каштак-> ВЛ ф. К-21-> ТП 452-> ПС Каштак-> ВЛ Ф.К-4-> ТП 260(резерв) | да (акт от 20.12.2017) | - | - | ПС Каштак-> ВЛ ф. К-21-> ТП 452-> ПС Каштак-> ВЛ Ф.К-4-> ТП 260(резерв) | - | 0 | ПС Каштак-> ВЛ ф. К-21-> ТП 452-> ПС Каштак-> ВЛ Ф.К-4-> ТП 260(резерв)
5.31 | Федеральное казенное учреждение дополнительного профессионального образования "Томский институт повышения квалификации работников Федеральной службы исполнения наказаний" | АО "Томскэнергосбыт" | Гараж | Томская область, г. Томск, Говорова ул., д. 10, Строение 4 | III | 15 | ООО "Горсети" | ПС Каштак -> Ф. ф. К-21 -> ТП 452 -> ТП 346 | да (акт от 20.12.2017) | - | - | ПС Каштак -> Ф. Ф.111 -> ТП 346 | - | 0 | ПС Каштак -> Ф. Ф.111 -> ТП 346
5.32 | Федеральное казенное учреждение дополнительного профессионального образования "Томский институт повышения квалификации работников Федеральной службы исполнения наказаний" | АО "Томскэнергосбыт" | Склад | Томская область, г. Томск, Говорова ул., д. 10, Строение 2 | III | 20 | ООО "Горсети" | ПС Каштак -> Ф. ф. К-21 -> ТП 452 | да (акт от 20.12.2017) | - | - | ПС Каштак -> Ф. Ф.121 -> ТП 452 | - | 0 | ПС Каштак -> Ф. Ф.121 -> ТП 452
5.33 | Федеральное казенное учреждение "Уголовно-исполнительная инспекция Управления Федеральной службы исполнения наказаний по Томской области" | АО "Томскэнергосбыт" | Административное здание | Томская область, г. Томск, Пушкина ул., д. 40 | II | 15 | ООО "Горсети" | ПС Северная -> Ф. яч. 403 -> ТП 611-67 | да (акт от 12.01.2018) | - | - | ПС Северная -> Ф. яч. 403 -> ТП 611-67 | - | 0 | ПС Северная -> Ф. яч. 403 -> ТП 611-67
5.34 | Федеральное казенное учреждение "Уголовно-исполнительная инспекция Управления Федеральной службы исполнения наказаний по Томской области" | АО "Томскэнергосбыт" | Офис (кабинет № 3) | Томская область, Тегульдетский район, с. Тегульдет, Ленина ул., д. 124, каб. № 3 | III | 4.5 | ПАО "Россети Томск" Восточные сети | ПС "Тегульдетская" 110/35/10 -> Ф. ф.1 -> ТП Т-11-7 | нет | - | - | - | - | - | -
5.35 | Федеральное казенное учреждение "Уголовно-исполнительная инспекция Управления Федеральной службы исполнения наказаний по Томской области" | АО "Томскэнергосбыт" | Офис | Томская область, Асиновский район, г. Асино, Ивана Буева ул., д. 60 | II | 9.5 | ПАО "Россети Томск" Восточные сети | ПС Асино 110/35/10 -> Ф. Ф. №1 -> ТП А-25-6 | нет | - | - | - | - | - | -
5.36 | Федеральное казенное учреждение "Уголовно-исполнительная инспекция Управления Федеральной службы исполнения наказаний по Томской области" | АО "Томскэнергосбыт" | Гараж | Томская область, Зырянский район, с. Зырянское, Советская ул., д. 9/1, бокс 3 | III | 14 | ПАО "Россети Томск" Восточные сети | ПС Зырянская 110/35/10 -> Ф. Ф. № 3 -> ТП К-10-28 | нет | - | - | - | - | - | -
5.37 | Федеральное казенное учреждение "Уголовно-исполнительная инспекция Управления Федеральной службы исполнения наказаний по Томской области" | АО "Томскэнергосбыт" | Офисные помещения № 1,2,3 | Томская область, Зырянский район, с. Зырянское, Ленина ул., д. 9 | III | 5 | ПАО "Россети Томск" Восточные сети | ПС Зырянская 110/35/10 -> Ф. Ф. № 3 -> ТП К-10-28 | нет | - | - | - | - | - | -
5.38 | Федеральное казенное учреждение "Уголовно-исполнительная инспекция Управления Федеральной службы исполнения наказаний по Томской области" | АО "Томскэнергосбыт" | Офисные помещения № 1,2 | Томская область, Первомайский район, с. Первомайское, Коммунистическая ул., д. 2 | III | 1 | ПАО "Россети Томск" Восточные сети | ПС Первомайская 110/35/10 -> Ф. Ф. П-1 -> ТП П-1-8 | нет | - | - | - | - | - | -
5.39 | Федеральное казенное учреждение "Уголовно-исполнительная инспекция Управления Федеральной службы исполнения наказаний по Томской области" | АО "Томскэнергосбыт" | Офис | Томская область, Чаинский район, с. Подгорное, Ленинская ул., д. 4, стр. 1 | III | 3 | ПАО "Россети Томск" Северные сети | ПС Подгорное 110 -> Ф. Ф. №3 -> ТП П1014-16 | нет | - | - | - | - | - | -
5.40 | Федеральное казенное учреждение "Уголовно-исполнительная инспекция Управления Федеральной службы исполнения наказаний по Томской области" | АО "Томскэнергосбыт" | Офис | Томская область, Каргасокский район, с. Каргасок, ул. Октябрьская, д. 6А | III | 2 | ПАО "Россети Томск" Северные сети | ПС Каргасок 220 (КР) -> Ф. Ф. № 3 -> ТП КР1018-08 | нет | - | - | - | - | - | -
5.41 | Федеральное казенное учреждение "Уголовно-исполнительная инспекция Управления Федеральной службы исполнения наказаний по Томской области" | АО "Томскэнергосбыт" | Офисные помещения № 4, 5, 6 | Томская область, Колпашевский район, г. Колпашево, Обская ул., д. 14 | III | 5 | ПАО "Россети Томск" Северные сети | ПС Колпашево -> Ф. Ф.1 -> ТП К1030-07 | нет | - | - | - | - | - | -
5.42 | Федеральное казенное учреждение "Уголовно-исполнительная инспекция Управления Федеральной службы исполнения наказаний по Томской области" | АО "Томскэнергосбыт" | Офис | Томская область, г. Стрежевой, мкр. 3-й, д. 305 | II | 4 | ПАО "Россети Томск" Северные сети | ПС Стрежевская -> Ф. Ф. 1-11 -> ТП 37 | нет | - | - | - | - | - | -
5.43 | Федеральное казенное учреждение "Уголовно-исполнительная инспекция Управления Федеральной службы исполнения наказаний по Томской области" | АО "Томскэнергосбыт" | Офис | Томская область, Кривошеинский район, с. Кривошеино, Ленина ул., д. 35 | II | 1.6 | ПАО "Россети Томск" Центральные сети | Кривошеино -> Ф. яч.2 -> ТП КР-10-4 | нет | - | - | - | - | - | -
5.44 | Федеральное казенное учреждение "Уголовно-исполнительная инспекция Управления Федеральной службы исполнения наказаний по Томской области" | АО "Томскэнергосбыт" | Админситративное здание | Томская область, Шегарский район, с. Мельниково, Школьная ул., д. 9 | III | 30 | ПАО "Россети Томск" Центральные сети | ПС Мельниково -> Ф. ф. 2 -> ТПМЛ-4-26 | нет | - | - | - | - | - | -
5.45 | Федеральное казенное учреждение "Уголовно-исполнительная инспекция Управления Федеральной службы исполнения наказаний по Томской области" | АО "Томскэнергосбыт" | Офис | Томская область, г. Северск, Ленина ул., д. 104Б | III | 8 | ООО "Электросети" ЗАТО Северск | ПС 110 кВ ГПП-1; 2КЛ-0,4 кВ от ТП-256 ф.7 и ф.9 | да (акт от 13.05.2016) | - | - | - | электро-оборудование нежилого здания | 8 | ПС 110 кВ ГПП-1; 2КЛ-0,4 кВ от ТП-256 ф.7 и ф.9
5.46 | Федеральное казенное учреждение "Уголовно-исполнительная инспекция Управления Федеральной службы исполнения наказаний по Томской области" | АО "Томскэнергосбыт" | Гараж | Томская область, Каргасокский район, с. Каргасок, Октябрьская ул., д. 16, Строение 2 | III | 2 | ПАО "Россети Томск" Северные сети | ПС Каргасок 220 -> Ф. Ф. КР-1018 -> ТП КР1018-15 | нет | - | - | - | - | - | -
6. Федеральные ядерные центры и объекты, работающие с ядерным топливом и материалами.
6.1 | Федеральное государственное унитарное предприятие "Национальный оператор по обращению с радиоактивными отходами" | АО "Томскэнергосбыт" | РП-1 (Зд.752г) | Томская область, г. Северск, АО "СХК", цех 1508, промышленная площадка 18а | III | 75 | ПАО "Россети" | ТП 524, РП-1 (Зд.752г), ТП 524 | нет | - | - | - | - | - | -
6.2 | Федеральное государственное унитарное предприятие "Национальный оператор по обращению с радиоактивными отходами" | АО "Томскэнергосбыт" | РП-2 (Зд.752г) | Томская область, г. Северск, АО "СХК", цех 1508, промышленная площадка 18а | III | 135 | ПАО "Россети" | ТП 525, РП-2 (Зд.752г), ТП 525 | нет | - | - | - | - | - | -
6.3 | Федеральное государственное унитарное предприятие "Национальный оператор по обращению с радиоактивными отходами" | АО "Томскэнергосбыт" | ТП-526 | Томская область, г. Северск, АО "СХК", цех 1508, промышленная площадка 18а | III | 20 | ПАО "Россети" | ТП 300, ТП-526 | нет | - | - | - | - | - | -
6.4 | Федеральное государственное унитарное предприятие "Национальный оператор по обращению с радиоактивными отходами" | АО "Томскэнергосбыт" | ТП-527 | Томская область, г. Северск, АО "СХК", цех 1508, промышленная площадка 18а | III | 1 | ПАО "Россети" | ТП 300, ТП-527 | нет | - | - | - | - | - | -
6.5 | Федеральное государственное унитарное предприятие "Национальный оператор по обращению с радиоактивными отходами" | АО "Томскэнергосбыт" | Скважина С-39 | Томская область, г. Северск, АО "СХК", цех 1508, промышленная площадка 18а | III | 25 | ПАО "Россети" | ТП 521 | нет | - | - | - | - | - | -
6.6 | Федеральное государственное унитарное предприятие "Национальный оператор по обращению с радиоактивными отходами" | АО "Томскэнергосбыт" | Скважина С-40 | Томская область, г. Северск, АО "СХК", цех 1508, промышленная площадка 18а | III | 25 | ПАО "Россети" | ТП 524 | нет | - | - | - | - | - | -
6.7 | Федеральное государственное унитарное предприятие "Национальный оператор по обращению с радиоактивными отходами" | АО "Томскэнергосбыт" | Скважина С-42 | Томская область, г. Северск, АО "СХК", цех 1508, промышленная площадка 18а | III | 27 | ПАО "Россети" | ТП 525 | нет | - | - | - | - | - | -
6.8 | Федеральное государственное унитарное предприятие "Национальный оператор по обращению с радиоактивными отходами" | АО "Томскэнергосбыт" | Скважина С-44 | Томская область, г. Северск, АО "СХК", цех 1508, промышленная площадка 18а | III | 21 | ПАО "Россети" | ТП 521 | нет | - | - | - | - | - | -
6.9 | Федеральное государственное унитарное предприятие "Национальный оператор по обращению с радиоактивными отходами" | АО "Томскэнергосбыт" | Скважина С-51 | Томская область, г. Северск, АО "СХК", цех 1508, промышленная площадка 18а | III | 25 | ПАО "Россети" | ТП 524 | нет | - | - | - | - | - | -
6.10 | Федеральное государственное унитарное предприятие "Национальный оператор по обращению с радиоактивными отходами" | АО "Томскэнергосбыт" | Скважина С-52 | Томская область, г. Северск, АО "СХК", цех 1508, промышленная площадка 18а | III | 24 | ПАО "Россети" | ТП 521 | нет | - | - | - | - | - | -
6.11 | Федеральное государственное унитарное предприятие "Национальный оператор по обращению с радиоактивными отходами" | АО "Томскэнергосбыт" | Скважина С-55 | Томская область, г. Северск, АО "СХК", цех 1508, промышленная площадка 18а | III | 20 | ПАО "Россети" | ТП 521 | нет | - | - | - | - | - | -
6.12 | Федеральное государственное унитарное предприятие "Национальный оператор по обращению с радиоактивными отходами" | АО "Томскэнергосбыт" | Скважина С-56 | Томская область, г. Северск, АО "СХК", цех 1508, промышленная площадка 18а | III | 25 | ПАО "Россети" | ТП 521 | нет | - | - | - | - | - | -
6.13 | Федеральное государственное унитарное предприятие "Национальный оператор по обращению с радиоактивными отходами" | АО "Томскэнергосбыт" | Скважина С-57 | Томская область, г. Северск, АО "СХК", цех 1508, промышленная площадка 18а | III | 20 | ПАО "Россети" | ТП 521 | нет | - | - | - | - | - | -
6.14 | Федеральное государственное унитарное предприятие "Национальный оператор по обращению с радиоактивными отходами" | АО "Томскэнергосбыт" | Скважина С-60 | Томская область, г. Северск, АО "СХК", цех 1508, промышленная площадка 18а | III | 22 | ПАО "Россети" | ТП 525 | нет | - | - | - | - | - | -
6.15 | Федеральное государственное унитарное предприятие "Национальный оператор по обращению с радиоактивными отходами" | АО "Томскэнергосбыт" | Скважина Д-3 | Томская область, г. Северск, АО "СХК", цех 1508, промышленная площадка 18а | III | 10.1 | ПАО "Россети" | ТП-541 | нет | - | - | - | - | - | -
6.16 | Федеральное государственное унитарное предприятие "Национальный оператор по обращению с радиоактивными отходами" | АО "Томскэнергосбыт" | Скважина Д-4 | Томская область, г. Северск, АО "СХК", цех 1508, промышленные площадки 18а | III | 10.1 | ПАО "Россети" | ТП-541 | нет | - | - | - | - | - | -
6.17 | Федеральное государственное унитарное предприятие "Национальный оператор по обращению с радиоактивными отходами" | АО "Томскэнергосбыт" | Скважина АН-8 | Томская область, г. Северск, АО "СХК", цех 1508, промышленная площадка 18 | III | 10 | ПАО "Россети" | ТП 503 | нет | - | - | - | - | - | -
6.18 | Федеральное государственное унитарное предприятие "Национальный оператор по обращению с радиоактивными отходами" | АО "Томскэнергосбыт" | Скважина АН-9 | Томская область, г. Северск, АО "СХК", цех 1508, промышленная площадка 18 | III | 13 | ПАО "Россети" | ТП 504 | нет | - | - | - | - | - | -
6.19 | Федеральное государственное унитарное предприятие "Национальный оператор по обращению с радиоактивными отходами" | АО "Томскэнергосбыт" | Скважина АН-10 | Томская область, г. Северск, АО "СХК", цех 1508, промышленная площадка 18 | III | 10 | ПАО "Россети" | ТП 504 | нет | - | - | - | - | - | -
6.20 | Федеральное государственное унитарное предприятие "Национальный оператор по обращению с радиоактивными отходами" | АО "Томскэнергосбыт" | Скважина АН-11Б | Томская область, г. Северск, АО "СХК", цех 1508, промышленная площадка 18 | III | 10 | ПАО "Россети" | ТП 504 | нет | - | - | - | - | - | -
6.21 | Федеральное государственное унитарное предприятие "Национальный оператор по обращению с радиоактивными отходами" | АО "Томскэнергосбыт" | Скважина АН-12 | Томская область, г. Северск, АО "СХК", цех 1508, промышленная площадка 18 | III | 14 | ПАО "Россети" | ТП 505 | нет | - | - | - | - | - | -
6.22 | Федеральное государственное унитарное предприятие "Национальный оператор по обращению с радиоактивными отходами" | АО "Томскэнергосбыт" | Скважина АН-14 | Томская область, г. Северск, АО "СХК", цех 1508, промышленная площадка 18 | III | 16 | ПАО "Россети" | ТП 505 | нет | - | - | - | - | - | -
6.23 | Федеральное государственное унитарное предприятие "Национальный оператор по обращению с радиоактивными отходами" | АО "Томскэнергосбыт" | Скважина АН-20 | Томская область, г. Северск, АО "СХК", цех 1508, промышленная площадка 18 | III | 10 | ПАО "Россети" | ТП 503 | нет | - | - | - | - | - | -
6.24 | Федеральное государственное унитарное предприятие "Национальный оператор по обращению с радиоактивными отходами" | АО "Томскэнергосбыт" | Скважина Б-1 | Томская область, г. Северск, АО "СХК", цех 1508, промышленная площадка 18 | III | 8 | ПАО "Россети" | ТП-501 | нет | - | - | - | - | - | -
6.25 | Федеральное государственное унитарное предприятие "Национальный оператор по обращению с радиоактивными отходами" | АО "Томскэнергосбыт" | Скважина Н-12 | Томская область, г. Северск, АО "СХК", цех 1508, промышленная площадка 18 | III | 10 | ПАО "Россети" | ТП 503 | нет | - | - | - | - | - | -
6.26 | Федеральное государственное унитарное предприятие "Национальный оператор по обращению с радиоактивными отходами" | АО "Томскэнергосбыт" | Скважина Н-13 | Томская область, г. Северск, АО "СХК", цех 1508, промышленная площадка 18 | III | 10 | ПАО "Россети" | ТП 503 | нет | - | - | - | - | - | -
6.27 | Федеральное государственное унитарное предприятие "Национальный оператор по обращению с радиоактивными отходами" | АО "Томскэнергосбыт" | Скважина Н-14 | Томская область, г. Северск, АО "СХК", цех 1508, промышленная площадка 18 | III | 10 | ПАО "Россети" | ТП 504 | нет | - | - | - | - | - | -
6.28 | Федеральное государственное унитарное предприятие "Национальный оператор по обращению с радиоактивными отходами" | АО "Томскэнергосбыт" | Скважина Н-15 | Томская область, г. Северск, АО "СХК", цех 1508, промышленная площадка 18 | III | 10 | ПАО "Россети" | ТП 504 | нет | - | - | - | - | - | -
6.29 | Федеральное государственное унитарное предприятие "Национальный оператор по обращению с радиоактивными отходами" | АО "Томскэнергосбыт" | Скважина Н-16 | Томская область, г. Северск, АО "СХК", цех 1508, промышленная площадка 18 | III | 10 | ПАО "Россети" | ТП 505 | нет | - | - | - | - | - | -
6.30 | Федеральное государственное унитарное предприятие "Национальный оператор по обращению с радиоактивными отходами" | АО "Томскэнергосбыт" | Скважина Н-18 | Томская область, г. Северск, АО "СХК", цех 1508, промышленная площадка 18 | III | 13 | ПАО "Россети" | ТП 505 | нет | - | - | - | - | - | -
6.31 | Федеральное государственное унитарное предприятие "Национальный оператор по обращению с радиоактивными отходами" | АО "Томскэнергосбыт" | Скважина Н-19 | Томская область, г. Северск, АО "СХК", цех 1508, промышленная площадка 18 | III | 10 | ПАО "Россети" | ТП 505 | нет | - | - | - | - | - | -
6.32 | Федеральное государственное унитарное предприятие "Национальный оператор по обращению с радиоактивными отходами" | АО "Томскэнергосбыт" | Скважина Н-20 | Томская область, г. Северск, АО "СХК", цех 1508, промышленная площадка 18 | III | 11 | ПАО "Россети" | ТП 502 | нет | - | - | - | - | - | -
6.33 | Федеральное государственное унитарное предприятие "Национальный оператор по обращению с радиоактивными отходами" | АО "Томскэнергосбыт" | Скважина Н-21 | Томская область, г. Северск, АО "СХК", цех 1508, промышленная площадка 18 | III | 10 | ПАО "Россети" | ТП 502 | нет | - | - | - | - | - | -
6.34 | Федеральное государственное унитарное предприятие "Национальный оператор по обращению с радиоактивными отходами" | АО "Томскэнергосбыт" | Скважина Н-22 | Томская область, г. Северск, АО "СХК", цех 1508, промышленная площадка 18 | III | 10 | ПАО "Россети" | ТП 502 | нет | - | - | - | - | - | -
6.35 | Федеральное государственное унитарное предприятие "Национальный оператор по обращению с радиоактивными отходами" | АО "Томскэнергосбыт" | Скважина Н-23 | Томская область, г. Северск, АО "СХК", цех 1508, промышленная площадка 18 | III | 10 | ПАО "Россети" | ТП 502 | нет | - | - | - | - | - | -
6.36 | Федеральное государственное унитарное предприятие "Национальный оператор по обращению с радиоактивными отходами" | АО "Томскэнергосбыт" | Скважина Н-24 | Томская область, г. Северск, АО "СХК", цех 1508, промышленная площадка 18 | III | 15 | ПАО "Россети" | ТП 503 | нет | - | - | - | - | - | -
6.37 | Федеральное государственное унитарное предприятие "Национальный оператор по обращению с радиоактивными отходами" | АО "Томскэнергосбыт" | Скважина Н-25 | Томская область, г. Северск, АО "СХК", цех 1508, промышленная площадка 18 | III | 11 | ПАО "Россети" | ТП 503 | нет | - | - | - | - | - | -
6.38 | Федеральное государственное унитарное предприятие "Национальный оператор по обращению с радиоактивными отходами" | АО "Томскэнергосбыт" | Скважина Н-26 | Томская область, г. Северск, АО "СХК", цех 1508, промышленная площадка 18 | III | 11 | ПАО "Россети" | ТП 504 | нет | - | - | - | - | - | -
6.39 | Федеральное государственное унитарное предприятие "Национальный оператор по обращению с радиоактивными отходами" | АО "Томскэнергосбыт" | Скважина Н-27 | Томская область, г. Северск, АО "СХК", цех 1508, промышленная площадка 18 | III | 15 | ПАО "Россети" | ТП 504 | нет | - | - | - | - | - | -
6.40 | Федеральное государственное унитарное предприятие "Национальный оператор по обращению с радиоактивными отходами" | АО "Томскэнергосбыт" | Скважина Н-28 | Томская область, г. Северск, АО "СХК", цех 1508, промышленная площадка 18 | III | 10 | ПАО "Россети" | ТП 504 | нет | - | - | - | - | - | -
6.41 | Федеральное государственное унитарное предприятие "Национальный оператор по обращению с радиоактивными отходами" | АО "Томскэнергосбыт" | Скважина Н-29 | Томская область, г. Северск, АО "СХК", цех 1508, промышленная площадка 18 | III | 10 | ПАО "Россети" | ТП 505 | нет | - | - | - | - | - | -
6.42 | Федеральное государственное унитарное предприятие "Национальный оператор по обращению с радиоактивными отходами" | АО "Томскэнергосбыт" | Скважина Н-30 | Томская область, г. Северск, АО "СХК", цех 1508, промышленная площадка 18 | III | 15 | ПАО "Россети" | ТП 502 | нет | - | - | - | - | - | -
6.43 | Федеральное государственное унитарное предприятие "Национальный оператор по обращению с радиоактивными отходами" | АО "Томскэнергосбыт" | Скважина Н-31 | Томская область, г. Северск, АО "СХК", цех 1508, промышленная площадка 18 | III | 10 | ПАО "Россети" | ТП 505 | нет | - | - | - | - | - | -
6.44 | Федеральное государственное унитарное предприятие "Национальный оператор по обращению с радиоактивными отходами" | АО "Томскэнергосбыт" | Скважина Н-32 | Томская область, г. Северск, АО "СХК", цех 1508, промышленная площадка 18 | III | 14 | ПАО "Россети" | ТП 502 | нет | - | - | - | - | - | -
6.45 | Федеральное государственное унитарное предприятие "Национальный оператор по обращению с радиоактивными отходами" | АО "Томскэнергосбыт" | Скважина Н-33 | Томская область, г. Северск, АО "СХК", цех 1508, промышленная площадка 18 | III | 11 | ПАО "Россети" | ТП 504 | нет | - | - | - | - | - | -
6.46 | Федеральное государственное унитарное предприятие "Национальный оператор по обращению с радиоактивными отходами" | АО "Томскэнергосбыт" | Здание 736 (ЩРО) | Томская область, г. Северск, АО "СХК", цех 1508, промышленная площадка 18 | III | 6.8 | ПАО "Россети" | ТП-501 | нет | - | - | - | - | - | -
6.47 | Федеральное государственное унитарное предприятие "Национальный оператор по обращению с радиоактивными отходами" | АО "Томскэнергосбыт" | Здание 736 (Секции №1,№2) | Томская область, г. Северск, АО "СХК", цех 1508, промышленная площадка 18 | II | 559.2 | ПАО "Россети" | ТП-501 | нет | - | - | - | - | - | -
6.48 | Федеральное государственное унитарное предприятие "Национальный оператор по обращению с радиоактивными отходами" | АО "Томскэнергосбыт" | Насос АВ-81/1 (зд.736) | Томская область, г. Северск, АО "СХК", цех 1508, промышленная площадка 18 | III | 200 | ПАО "Россети" | ТП-501 | нет | - | - | - | - | - | -
6.49 | Федеральное государственное унитарное предприятие "Национальный оператор по обращению с радиоактивными отходами" | АО "Томскэнергосбыт" | Насос АВ-81/2 (зд.736) | Томская область, г. Северск, АО "СХК", цех 1508, промышленная площадка 18 | III | 200 | ПАО "Россети" | ТП-501 | нет | - | - | - | - | - | -
6.50 | Федеральное государственное унитарное предприятие "Национальный оператор по обращению с радиоактивными отходами" | АО "Томскэнергосбыт" | Насос АВ-81/3 (зд.736) | Томская область, г. Северск, АО "СХК", цех 1508, промышленная площадка 18 | III | 200 | ПАО "Россети" | ТП-501 | нет | - | - | - | - | - | -
6.51 | Федеральное государственное унитарное предприятие "Национальный оператор по обращению с радиоактивными отходами" | АО "Томскэнергосбыт" | Насос АВ-81/4 (зд.736) | Томская область, г. Северск, АО "СХК", цех 1508, промышленная площадка 18 | III | 200 | ПАО "Россети" | ТП-501 | нет | - | - | - | - | - | -
6.52 | Федеральное государственное унитарное предприятие "Национальный оператор по обращению с радиоактивными отходами" | АО "Томскэнергосбыт" | РП-2 (зд.736) | Томская область, г. Северск, АО "СХК", цех 1508, промышленная площадка 18 | III | 80.7 | ПАО "Россети" | ТП-501 | нет | - | - | - | - | - | -
6.53 | Федеральное государственное унитарное предприятие "Национальный оператор по обращению с радиоактивными отходами" | АО "Томскэнергосбыт" | Здание 736А (Модульное) (Секции №1,№2) | Томская область, г. Северск, АО "СХК", цех 1508, промышленная площадка 18 | II | 100 | ПАО "Россети" | ТП-501, ф.17 | нет | - | - | - | - | - | -
6.54 | Акционерное общество "Сибирский химический комбинат" | - | Завод разделения изотопов | Томская область, ЗАТО Северск, г. Северск, ул. Автодорога, д. 11 | I | н/д | ПАО "Россети" | ПС 500 кВ Томская, ПС 220 кВ Восточная, ПС 220 кВ ГПП-220 | нет | - | - | - | - | - | -
6.55 | Акционерное общество "Сибирский химический комбинат" | - | Сублиматный завод | Томская область, ЗАТО Северск, г. Северск, ул. Автодорога, д. 14/17 | I | н/д | ПАО "Россети" | ПС 500 кВ Томская, ПС 220 кВ Восточная, ПС 220 кВ ГПП-220 | нет | - | - | - | - | - | -
6.56 | Акционерное общество "Сибирский химический комбинат" | - | Радиохимический завод | Томская область, ЗАТО Северск, г. Северск, ул. Автодорога, д. 19/4 | I | н/д | ПАО "Россети" | ПС 500 кВ Томская, ПС 220 кВ Восточная, ПС 220 кВ ГПП-220 | нет | - | - | - | - | - | -
6.57 | Акционерное общество "Сибирский химический комбинат" | - | Химико-металлургический завод | Томская область, ЗАТО Северск, г. Северск, ул. Автодорога, д. 18/3 | I | н/д | ПАО "Россети" | ПС 500 кВ Томская, ПС 220 кВ Восточная, ПС 220 кВ ГПП-220 | нет | - | - | - | - | - | -
6.58 | Акционерное общество "Сибирский химический комбинат" | - | Цех гидроэнергоснабжения | Томская область, ЗАТО Северск, г. Северск | I | н/д | ПАО "Россети" | ПС 500 кВ Томская, ПС 220 кВ Восточная, ПС 220 кВ ГПП-220 | нет | - | - | - | - | - | -
6.59 | Акционерное общество «Опытно-демонстрационный центр вывода из эксплуатации уран-графитовых ядерных реакторов» | АО "Томскэнергосбыт" | Площадка 11 | Томская область, ЗАТО Северск, г. Северск, ул. Автодорога, д. 24, стр. 475 | II | 1000 | ПАО "Россети"/АО "СХК" | ПС 220 кВ ЭС-2, КРУН-6 кВ, ввод 6 кВ от 20Т | нет | - | - | - | - | - | -
[5 empty] | II | 1000 | ПАО "Россети"/АО "СХК" | ПС 220 кВ ЭС-2, КРУН-6 кВ, ввод 6 кВ от 30Т | нет | - | - | - | - | - | -
|  |  | Площадка 2 | Томская область, ЗАТО Северск, г. Северск, ул. Автодорога, д. 13, стр. 155 | II | 200 | ПАО "Россети"/АО "СХК" | ПС-110кВ ГПП-2 РУ-6кВ II секция яч.21 | нет | - | - | - | - | - | -
[5 empty] | II | 100 | ПАО "Россети"/АО "СХК" | ПС-110кВ ГПП-2 РУ-6кВ II секция яч.26 | нет | - | - | - | - | - | -
[5 empty] | II | 200 | ПАО "Россети"/АО "СХК" | ПС-110кВ ГПП-2 РУ-6кВ I секция яч.6 | нет | - | - | - | - | - | -
[5 empty] | II | 400 | ПАО "Россети"/АО "СХК" | ПС-110кВ ГПП-2 РУ-6кВ I секция яч.9 | нет | - | - | - | - | - | -
|  |  |  | Томская область, ЗАТО Северск, г. Северск, ул. Автодорога, д. 13, стр. 194 | II | 1000 | ПАО "Россети"/АО "СХК" | ПС ЭС-1 ОРУ-110/220кВ РУ-6кВ яч.1(Блок С5ГТ) | нет | - | - | - | - | - | -
[5 empty] | II | 1000 | ПАО "Россети"/АО "СХК" | ПС ЭС-1 ОРУ-110/220кВ РУ-6кВ яч.2 (Блок С6ГТ) | нет | - | - | - | - | - | -
|  |  |  | Томская область, ЗАТО Северск, г. Северск, ул. Автодорога, д. 13, стр. 155Ап | II | 50 | ПАО "Россети"/АО "СХК" | Секц. №1 панель 2, ЩСН-0,4 кВ ПС 110 кВ ГПП-2 | нет | - | - | - | - | - | -
7. Организации, выполняющие государственный оборонный заказ с использованием объектов производства взрывчатых веществ и боеприпасов с непрерывным технологическим процессом, - в отношении таких объектов.
8. Организации железнодорожного, водного и воздушного транспорта - в отношении объектов систем диспетчерского управления, блокировки, сигнализации и защиты железнодорожного, водного и воздушного транспорта, а также субъекты электроэнергетики - в отношении диспетчерских центров субъектов оперативно-диспетчерского управления в электроэнергетике и центров управления объектами электросетевого хозяйства.
8.1 | Федеральное государственное унитарное предприятие "Государственная корпорация по организации воздушного движения в Российской Федерации" | АО "Томскэнергосбыт" | Удаленная радиостанции «Каргасок», ПРЦ, ОПРС, КДП | Томская область, Каргасокский район, с. Каргасок, Трактовая ул., д. 87 | I | 70 | ПАО "Россети Томск" Северные сети | ПС Каргасок 220 (КР) -> Ф. Яч. 17 -> ТП КР-1017 -> оп.ВЛОпора №83/6 ВЛ-10кВ | да (акт от 04.04.2019) | - | 0 | ПС Каргасок 220 (КР) -> Ф. Яч. 17 -> ТП КР-1017 -> оп.ВЛОпора №83/6 ВЛ-10кВ | Фазан-Р2 (3шт); Баклан-РН; Маком-МХ; БП УЭП | 0.8 | ПС 220/35/10 Каргасок, ФКр-1017
8.2 | Федеральное государственное унитарное предприятие "Государственная корпорация по организации воздушного движения в Российской Федерации" | АО "Томскэнергосбыт" | Ближний привод (БПРМ-1), ОПРС, совмещенный с АРП, отдельная приводная радиостанция, совмещенная с автоматическим радиопеленгатором | Томская область, Колпашевский район, г. Колпашево, Кольцова ул., д. 80/1 | I | 10 | ПАО "Россети Томск" Северные сети | ПС Колпашево -> Ф. яч.30 -> ТП Без номера (Колпашево) -> ГРЩДог.№1586 | да (акт от 04.04.2019) | - | 0 | ПС Колпашево -> Ф. яч.30 -> ТП Без номера (Колпашево) -> ГРЩДог.№1586 | Приводная р/станция ПАР-10С; мультиплексор "Маком-МХ"; АРП "Платан"; ММ-221; ГМ-2; Ритал-300 М4Х; Видеонаблюдение; Персональный компьютер | 4 | ПС «Колпашево» 110/35/10, ФК-1008, ФК-1020
8.3 | Федеральное государственное унитарное предприятие "Государственная корпорация по организации воздушного движения в Российской Федерации" | АО "Томскэнергосбыт" | ПМРЦ ВЧ-диапазона/ Приемный радиоцентр высокочастотного диапазона | Томская область, Колпашевский район, г. Колпашево, Кольцова ул., д. 80 | I | 100 | ПАО "Россети Томск" Северные сети | ПС Колпашево -> Ф. яч.32 -> ТП К1032-01 -> ГРЩДог.№1586 | да (акт от 04.04.2019) | - | 0 | ПС Колпашево -> Ф. яч.32 -> ТП К1032-01 -> ГРЩДог.№1586 | РПУ "Ель" (3шт); Р-774 Ш26; Контрольный ответчик; "Тангента", Маком-МХ; ММ-221; Flex DSL (2шт); Баклан-РН Фазан-ПРМ | 0.82 | ПС "Колпашево" 110/35/10 ФК-1008
8.4 | Федеральное государственное унитарное предприятие "Государственная корпорация по организации воздушного движения в Российской Федерации" | АО "Томскэнергосбыт" | ВРЛ, совмещенный с АППЦ/Вторичный радиолокатор, совмещенный с автоматизированный приемопередающим центром | Томская область, Колпашевский район, г. Колпашево, Кольцова ул., д. 80/10 | I | 80 | ПАО "Россети Томск" Северные сети | ПС Колпашево -> Ф. яч.30 -> ТП К1030-03 -> ГРЩДог.№1586 | да (акт от 04.04.2019) | - | 0 | ПС Колпашево -> Ф. яч.30 -> ТП К1030-03 -> ГРЩДог.№1586 | МВРЛ "Корона"; авиационная радиостанция "Фазан-19Р50" (6шт); многоканальный радиоприемник "Фазан-19ПРМ" (2шт.); стойка с цифровым оборудованием "МОСТ-АС"№096; стоойка с цифровым оборудованеием "МОСТ-АС" №097; мультиплексор "Маком-МХ" (2 шт); модем ГН-2; маршрутизатор ММ221RC; приемопередающая аппаратура "Дистанция-1"; стойка ДУ КСУ 200 "Платан"; стойка "Альфа" (2шт); стойка видеонаблюдения (2 шт.); СКУД р/ст Моторолла "СМ-140"; коммутационное оборудование УЛК-90; оргтехника персональные компьютеры | 17.89 | ПС «Колпашево» 110/35/10, ФК-1008, ФК-1031
8.5 | Федеральное государственное унитарное предприятие "Государственная корпорация по организации воздушного движения в Российской Федерации" | АО "Томскэнергосбыт" | РМА, совмещенный с РМД (Колпашево)/Радиомаяк азимутальный, совмещенный с радиомаяком дальномерным (Колпашево) | Томская область, Колпашевский район, г. Колпашево, ул. Кольцова, 80/9 | I | 5.15 | ПАО "Россети Томск" Северные сети | ПС Колпашево 110/35/10, ФК-1008, ФК-1020 | нет | - | - | - | - | - | -
8.6 | Федеральное государственное унитарное предприятие "Государственная корпорация по организации воздушного движения в Российской Федерации" | АО "Томскэнергосбыт" | Удаленная радиостанция | Томская область, г. Кедровый, промзона | III | 8 | ПАО "Россети Томск" Северные сети | ПС Промзона -> Ф. яч.7 -> ТП ПЗ1005-04 -> ГРЩДог.№1586 | нет | - | - | - | - | - | -
8.7 | Федеральное государственное унитарное предприятие "Государственная корпорация по организации воздушного движения в Российской Федерации" | АО "Томскэнергосбыт" | РДМ Кедровый / Радиомаяк дальномерный Кедровый | Томская область, г. Кедровый, Промышленный Квартал №08 участок №88 | I | 6.7 | ПАО "Россети Томск" Северные сети | ПС 35/10 Промзона, Фидер № 1 | да (акт от 04.04.2019) | - | - | - | - | 0 | ПС 35/10 Промзона, Фидер № 1
8.8 | Общество с ограниченной ответственностью Авиапредприятие "Газпром авиа" | АО "Томскэнергосбыт" | Сооружение нежилое (авиадиспетчерская) | Томская область, Колпашевский район, с. Чажемто, 0,25 км на север от санатория "Чажемто", строен.1 | III | 10 | ПАО "Россети Томск" Северные сети | ПС Чажемто 110 -> Ф. Яч.3 -> ТП Ч1003-08 -> ГРЩНижние контакты коммутационного аппарата в РУ-0,4кВ Ф№3 ТП | нет | - | - | - | - | -
8.9 | Федеральное государственное унитарное предприятие "Государственная корпорация по организации воздушного движения в Российской Федерации" | АО "Томскэнергосбыт" | Локатор | Томская область, Каргасокский район, с. Новый Васюган, ул. Садовая, 40 | III | 100 | ООО "Энергонефть Томск" | ЭС Нижневартовская ГРЭС -> ГРЩНСС-2 (Нижневартовская ГРЭС) -> ПС Советско-Соснинская -> ГРЩЧС-226 Яч. №3 на Чап -> ПС Чапаевка 220/110/10 -> ГРЩС-91 на Катальгу Нефть -> ПС Катыльгинская (Эн.нефть) 110/35/6 -> Ф. яч.4 (С-91П) - РУ-110 кВ -> ПС Первомайская -> ГРЩВвод 110 кВ №1 -> РП отходящие ВЛ-110кВ, КЛ-6кВ (пс Первомайская ОАО "Россети Томск") -> ГРЩВвод 110кВ №1 ВЛ-110кВ -> ПС Новый Васюган -> Ф. яч.3 -> ТП ТП -> ГРЩРУ - 04 кВ | да (акт от 21.02.2013) | - | - | - | Объекты радилакационной позиции "Новый Васюган" | 33,7/20,1 | ПС 110/10 кВ "Новый Васюган"
8.10 | Общество с ограниченной ответственностью "РН-Энерго" | АО "Томскэнергосбыт" | 6571 ООО "ВЕРТОДРОМ "Томск Авиа". Взлетно-посадочная полоса | Томская область, Каргасокский район, с. Каргасок, ул. Октябрьская, д. 115, сооружение объект А | III | 35 | ПАО "Россети Томск" Северные сети | ПС Каргасок 220 -> Ф. яч.17 -> ТП КР-1017-29 -> оп.ВЛ Опора №5 ВЛ-0,4кВ Ф№1 | нет | - | - | - | - | - | -
8.11 | Общество с ограниченной ответственностью "СТА" | АО "Томскэнергосбыт" | Здание диспетчерской | Томская область, Парабельский район, с. Парабель, Колхозная ул., д. 37б | III | 4.75 | ПАО "Россети Томск" Северные сети | ПС Парабель 220 -> Ф. яч.4 -> ТП ПР1004-05 | нет | - | - | - | - | - | -
8.12 | Общество с ограниченной ответственностью Авиапредприятие "Газпром авиа" | АО "Томскэнергосбыт" | Вертолётная площадка №2 и здание диспетчерской | Томская область, Каргасокский район, п. Нефтяников, ул. Геологическая, д. 24 | III | 15 | ПАО "Россети Томск" Северные сети | ПС Каргасок 220 -> Ф. яч.14 -> ТП КР1014-06 (Нефтяник) -> оп.ВЛОпора №11/1 ВЛ-0,4кВ Ф№3 | нет | - | - | - | - | - | -
8.13 | Общество с ограниченной ответственностью "СТА" | АО "Томскэнергосбыт" | Производственная база (дистпетчерская, офис) | Томская область, Каргасокский район, п. Нефтяников, ул. Светлая, д. 28 | III | 15 | ПАО "Россети Томск" Северные сети | ПС Каргасок 220 (КР) -> Ф. Яч. 14 -> ТП КР1014-04 -> оп.ВЛОпора №20 ВЛ-0,4кВ фидер №1 | нет | - | - | - | - | - | -
8.14 | Федеральное государственное унитарное предприятие "Государственная корпорация по организации воздушного движения в Российской Федерации" | АО "Томскэнергосбыт" | КДП ввод-1/2 | Томская область, г. Стрежевой, ул. Авиаторов, д.9 | III | 50 | ПАО "Россети Томск" Северные сети | ПС Стрежевская -> Ф. яч.30 -> РП 3 -> Ф. яч. 10 -> ТПЭСТОП | да (акт от 2016 г.) | - | - | ПС Стрежевская -> Ф. яч.30 -> РП 3 -> Ф. яч. 10 -> ТПЭСТОП | КДП ввод-1/2 | 20 | ПС Стрежевская -> Ф. яч.30 -> РП 3 -> Ф. яч. 10 -> ТПЭСТОП
8.15 | Федеральное государственное унитарное предприятие "Государственная корпорация по организации воздушного движения в Российской Федерации" | АО "Томскэнергосбыт" | КДП ввод-3 | Томская область, г. Стрежевой, ул. Авиаторов, д.9 | III | 50 | ПАО "Россети Томск" Северные сети | ПС Стрежевская -> Ф. яч.30 -> РП 3 -> Ф. яч. 10 -> ТПЭСТОП | да (акт от 2016 г.) | - | - | ПС Стрежевская -> Ф. яч.30 -> РП 3 -> Ф. яч. 10 -> ТПЭСТОП | - | 0 | ПС Стрежевская -> Ф. яч.30 -> РП 3 -> Ф. яч. 10 -> ТПЭСТОП
8.16 | Федеральное государственное унитарное предприятие "Государственная корпорация по организации воздушного движения в Российской Федерации" | АО "Томскэнергосбыт" | ОРЛ локатор | Томская область, г. Стрежевой, ул. Авиаторов, д.9 | III | 52.6 | ПАО "Россети Томск" Северные сети | ПС Стрежевская -> Ф. яч.30 -> РП 3 -> Ф. яч. 10 -> ТПЭСТОП | да (акт от 2016 г.) | ОРЛ локатор | - | ПС Стрежевская -> Ф. яч.30 -> РП 3 -> Ф. яч. 10 -> ТПЭСТОП | ОРЛ локатор | 30 | ПС Стрежевская -> Ф. яч.30 -> РП 3 -> Ф. яч. 10 -> ТПЭСТОП
8.17 | Федеральное государственное унитарное предприятие "Государственная корпорация по организации воздушного движения в Российской Федерации" | АО "Томскэнергосбыт" | Ближний привод | Томская область, г. Стрежевой, ул. Авиаторов, д.9 | III | 17 | ПАО "Россети Томск" Северные сети | ПС Стрежевская -> Ф. яч.30 -> РП 3 -> Ф. яч. 10 -> ТПЭСТОП | да (акт от 2016 г.) | Ближний привод | - | ПС Стрежевская -> Ф. яч.30 -> РП 3 -> Ф. яч. 10 -> ТПЭСТОП | Ближний привод | 10.2 | ПС Стрежевская -> Ф. яч.30 -> РП 3 -> Ф. яч. 10 -> ТПЭСТОП
8.18 | Федеральное государственное унитарное предприятие "Государственная корпорация по организации воздушного движения в Российской Федерации" | АО "Томскэнергосбыт" | Дальний привод | Томская область, г. Стрежевой, ул. Авиаторов, д.9 | III | 24.5 | ПАО "Россети Томск" Северные сети | ПС Стрежевская -> яч.№20-> РП3->яч.19-> ТП-175 | да (акт от 2016 г.) | Дальний привод | _ | ПС Стрежевская -> яч.№20-> РП3->яч.19-> ТП-175 | Дальний привод | 24.5 | ПС Стрежевская -> яч.№20-> РП3->яч.19-> ТП-175
8.19 | Акционерное общество "Авиапредприятие "Ельцовка" | АО "Томскэнергосбыт" | Авиаучасток (Аэропорт) | Томская область, г. Стрежевой, ул. Авиаторов, д.3 а | III | 40 | ПАО "Россети Томск" Северные сети | ПС Стрежевская -> Ф. яч.20 -> РП 3 -> Ф. яч. 20 -> ТП 196 | да (акт от 2021 г.) | - | - | ПС Стрежевская -> Ф. яч.20 -> РП 3 -> Ф. яч. 20 -> ТП 196 | - | 0 | ПС Стрежевская -> Ф. яч.20 -> РП 3 -> Ф. яч. 20 -> ТП 196
8.20 | Общество с ограниченной ответственностью "Аэропорт Стрежевой" | АО "Томскэнергосбыт" | ЦРП (ввода №1, №2, ПС Стрежевская ЭСТОП) | Томская область, г. Стрежевой, тер. Аэропорт | II | 400 | ПАО "Россети Томск" Северные сети | ПС Стрежевская -> Ф. яч.30 -> РП 3 -> Ф. яч. 10 -> ТПЭСТОП | да (акт от 28.05.2019) | Светосигнальное оборудование М-2 (ССО М-2), Аэровокзал | 50 | ПС Стрежевская -> Ф. яч.30 -> РП 3 -> Ф. яч. 10 -> ТПЭСТОП | Светосигнальное оборудование М-2 (ССО М-2), Аэровокзал | 30 | ПС Стрежевская -> Ф. яч.30 -> РП 3 -> Ф. яч. 10 -> ТПЭСТОП
8.21 | Общество с ограниченной ответственностью "Аэропорт Стрежевой" | АО "Томскэнергосбыт" | ССО "Светлячок", п. Пионерный | Томская область, Каргасокский район., Катыльгинское н.м.р., п. Пионерный | II | 90 | ООО "Энергонефть Томск", ПАО "Россети Томск" Северные сети | ПС 110 Катыльгинская, ЦЛ-8,ЦЛ-9,ПС 35/6 кВ № 412/ ТП №1/2*400кВА "Аэропорт" , АВ-0,4 кВ №6, АВ-0,4 кВ №9 (транзит через абоненские сети ФГУП "Госкорпорация по ОрВД" | да (акт от 04.06.2020) | Светосигнальное оборудование "Светлячок" (ССО "Светлячок") | 10 | ТП №1/2*400кВА "Аэропорт" , АВ-0,4 кВ №6, АВ-0,4 кВ №9 (транзит через абоненские сети ФГУП "Госкорпорация по ОрВД" | Светосигнальное оборудование (ООО "Светлячок") | 10 | ТП №1/2*400кВА "Аэропорт" , АВ-0,4 кВ №6, АВ-0,4 кВ №9 (транзит через абоненские сети ФГУП "Госкорпорация по ОрВД"
8.22 | Общество с ограниченной ответственностью "Аэропорт Стрежевой" | АО "Томскэнергосбыт" | ХАРД | Томская область, Каргасокский район., Катыльгинское н.м.р., п. Пионерный | II | 90 | ООО "Энергонефть Томск" | ПС 110 Катыльгинская, ЦЛ-8,ЦЛ-9,ПС 35/6 кВ № 413 | да | - | - | - | ХАРД | 80 | ПС 110 Катыльгинская, ЦЛ-8,ЦЛ-9,ПС 35/6 кВ № 413
8.23 | Открытое акционерное общество "Российские железные дороги" | ООО"Русэнергосбыт" | КТП П-6-17 Ст.Куендат | Томская область, Первомайский район, ст. Куендат | I | 80 | ПАО "Россети Томск" Восточные сети | КТП П-6-11 ст. Куендат, ТП П-6-11ПС Первомайская -> пс.Первомайская -> ГРЩП-12 -> ТП П-12-15ПС Первомайская -> пс.Первомайская -> ГРЩП-12 -> ТП П-12-16 | да (акт от 26.06.2012 г.) | - | - | КТП П-6-11 ст. Куендат, ТП П-6-11ПС Первомайская -> пс.Первомайская -> ГРЩП-12 -> ТП П-12-15ПС Первомайская -> пс.Первомайская -> ГРЩП-12 -> ТП П-12-16 | Пост ЭЦ (резервное электроснабжение), Пост диспетчерской централизации (резерв) | 7.1 | КТП П-6-11 ст. Куендат, ТП П-6-11ПС Первомайская -> пс.Первомайская -> ГРЩП-12 -> ТП П-12-15ПС Первомайская -> пс.Первомайская -> ГРЩП-12 -> ТП П-12-16
8.24 | Открытое акционерное общество "Российские железные дороги" | ООО"Русэнергосбыт" | Здание поста ЭЦ (СЦБ и РЦС) ст. Сахалинка | Томская область, Первомайский район, д. Сахалинка, ст. Сахалинка | I | 10 | ПАО "Россети Томск" Восточные сети | ПС Сергеево 35/10 -> ГРЩ СГ-14 -> ТП СГ-14-1 | нет | - | - | - | - | - | -
8.25 | Открытое акционерное общество "Российские железные дороги" | ООО"Русэнергосбыт" | А-31-7 (пересечение ул. Строителей и 370 стр. ди) | Томская область, Асиновский район, г. Асино | I | 2 | 7: ПАО "Россети Томск" Восточные сети; 8: ПС Первомайская 110/35/10 -> ПС"Первомайская" -> ТП А-31-7; 9: нет
8.26 | Открытое акционерное общество "Российские железные дороги" | ООО"Русэнергосбыт" | Переезд 204 км от ТП П-6-20 ОАО "РЖД" | Томская область, Томский район, п. Заречный | I | 5 | ПАО "Россети Томск" Центральные сети | ПС Первомайская -> пс.Первомайская -> ГРЩП-6 -> ТП КТПО 2*1,2/10 | да (акт от 26.06.2012 г.) | - | - | - | Переезд 204 км от П-6-20 | 2 | П-6-20 КТПО 204 км
8.27 | Открытое акционерное общество "Российские железные дороги" | ООО"Русэнергосбыт" | Переезд 199 км от ТП П-6-21 ОАО "РЖД" | Томская область, Первомайский район, п. Заречный | I | 1 | ПАО "Россети Томск" Восточные сети | ПС Первомайская -> пс.Первомайская -> ГРЩП-6 -> ТП КТПО-1,2/10 | да (акт от 26.06.2012 г.) | - | - | - | Переезд 199 км от П-6-21 | 2 | П-6-21 КТПО 199 км
8.28 | Открытое акционерное общество "Российские железные дороги" | ООО"Русэнергосбыт" | КТП СГ-8-4 переезд 214 км | Томская область, Первомайский район, ст. Сахалинка | I | 140 | ПАО "Россети Томск" Восточные сети | ПС Сергеево 35/10 -> ГРЩ СГ-8 -> ТП СГ-8-4 -> ГРЩ переезд 214 | да (акт от 26.06.2012 г.) | - | - | - | Пост ЭЦ , сигнализация переезда | 3 | КТП СГ-8-4
[5 empty] | II |  |  |  |  | Электрообогрев здания поста ЭЦ | 11 | КТП СГ-8-4 | освещение станции,перрона | 2.3 | КТП СГ-8-4
8.29 | Открытое акционерное общество "Российские железные дороги" | ООО"Русэнергосбыт" | Переезд 165 км (резервное питание) от НВ-9-1 | Томская область, Асиновский район, с. Новиковка | I | 1 | ПАО "Россети Томск" Восточные сети | ВЛ-0,4 кВ фидера НВ-9-1 ТП-НВ-9-1 центр питания ПС 35/10 кВ "Новиковка" | да (акт от 26.06.2012 г.) | - | - | - | 1. Сигнализация переезда 165 км.- | 1 | КТП НВ 9-1
8.30 | Открытое акционерное общество "Российские железные дороги" | ООО"Русэнергосбыт" | НВ-3-15 переезд 154 | Томская область, Асиновский район, д. Нижние Соколы | I | 2 | ПАО "Россети Томск" Восточные сети | ПС Новиковка 35/10 -> ПС"Новиковка" -> ГРЩНВ-3 -> ТП НВ-3-13 | да (акт от 26.06.2012 г.) | - | - | - | 1. Сигнализация переезда 154 км. | 1,2 | КТП НВ 3-15
8.31 | Открытое акционерное общество "Российские железные дороги" | ООО"Русэнергосбыт" | Переезд 180 км от ТП Г-5-16 | Томская область, Асиновский район, г. Асино | I | 4 | ПАО "Россети Томск" Восточные сети | ПС Асино 110/35/10 -> ПС"Асино" -> ТП А-1-10 | да (акт от 26.06.2012 г.) | - | - | - | 1. Сигнализация переезда 180 км. | 2.5 | ТП Г-5-16
8.32 | Открытое акционерное общество "Российские железные дороги" | ООО"Русэнергосбыт" | Переезд 184 км (СЦБ резервное питание) от А-1-10 | Томская область, Асиновский район, г. Асино | I | 1 | ПАО "Россети Томск" Восточные сети | ПС Асино 110/35/10 -> ПС"Асино" -> ТП А-1-10 | нет | - | - | - | - | - | -
8.33 | Открытое акционерное общество "Российские железные дороги" | ООО"Русэнергосбыт" | Переезд 161 км | Томская область, Асиновский район, с. Новиковка | I | 5 | ПАО "Россети Томск" Восточные сети | ПС Новиковка 35/10 -> ПС"Новиковка" -> ГРЩНВ-8 -> ТП НВ-8-3 | да (акт от 26.06.2012 г.) | - | - | - | 1. Освещение посадочной площадки 161 км. 2. Сигнализация переезда 161 км. | 2.2 | КТПОМ НВ-3-3
8.34 | Открытое акционерное общество "Российские железные дороги" | ООО"Русэнергосбыт" | Переезд от ТП СВ-19-1 ф.-1 104км | Томская область, Томский район, д. Постниково | I | 5 | ПАО "Россети Томск" Центральные сети | ТП СВ-19/1, переезд от ТП СВ-19-1 ф.-1 104км, ТП СВ-19/1 | да (акт от 26.06.2012 г.) | - | - | - | 1. Сигнализация переезда 104 км. | 1,2 | ТП СВ-19-1 Ф-1
8.35 | Открытое акционерное общество "Российские железные дороги" | ООО"Русэнергосбыт" | Переезд ТРЗ | Томская область, Асиновский район, г. Асино | I | 5 | ПАО "Россети Томск" Восточные сети | ПС Асино 220/110/10, А-30-6, ТП А-30-6 | нет | - | - | - | - | - | -
8.36 | Открытое акционерное общество "Российские железные дороги" | ООО"Русэнергосбыт" | Ж.д.переезд ул.79 Гвардейской Дивизии | Томская область, г. Томск, ул. 79 Гвардейской Дивизии, д. 2а | III | 11 | ООО "Горсети" | ПС Северная -> Ф. ф. 405 -> ТП 611-36 -> ГРЩпереезд 79 Гв. дивизии, 00001 | нет | - | - | - | - | - | -
8.37 | Открытое акционерное общество "Российские железные дороги" | ООО"Русэнергосбыт" | Ж.д. переезд ул. Энергетическая | Томская область, г. Томск, ул. Энергетическая | III | 3 | ООО "Горсети" | РУ-0,4 кВ ТП-174 ПС Восточная Ф-833 | нет | - | - | - | - | - | -
8.38 | Открытое акционерное общество "Российские железные дороги" | ООО"Русэнергосбыт" | Пост диспетчерской централизации от КТП №3 ОАО "ТСК" (ст. Предпортовая (ВОЛС) ) | Томская область, г. Томск, Причальная ул., д. 6 | III | 5 | ПАО "Россети Томск" Центральные сети | ПС Западная -> Ф. Ф.943 -> ТП КТП №3 | нет | - | - | - | - | - | -
8.39 | Открытое акционерное общество "Российские железные дороги" | ООО"Русэнергосбыт" | Железнодорожный переезд (резерв) | Томская область, г. Томск, Усть-Киргизка 2-я ул., д. 33 | III | 1 | ООО "Томские электрические сети" | ПС Западная -> Ф. Ф.928 -> ТП 940-43 -> ГРЩЖелезнодорожный переезд дог 00001 от ТП ООО "Причал" | нет | - | - | - | - | - | -
8.40 | Открытое акционерное общество "Российские железные дороги" | ООО"Русэнергосбыт" | КТП №33-7 Тяговая ПС «Межениновка»Ф.автоблокировки №1 КТПО-33/2 КТП №33-8 ТПС «Межениновка» Ф.АБ №2 КТП №47-5 КТП-61-7 Ф.АБ №1 Ф.АБ №2 КТПО-60/7 ТПС «Межениновка» Ф.ПЭ2 КТП №33-8 ТПС «Межениновка» Ф.ПЭ2 КТП-33/1 КТП №47-6 КТП-61 Тяговая ПС «Межениновка» Ф.ПЭ2 Тяговая ПС «Межениновка» Ф.ПЭ2 КТПО-60/6 ТСН Тяговая ПС «Межениновка» Ф. КВ-1 Ф.КВ-2 | Томская область, Томский район, с. Межениновка | I | 7000 | ПАО "Россети Томск" Центральные сети | ПС Зональная С-11-110 кВ, С-12-110кВ | да (акт от 26.06.2012) | - | - |  | 1.Пост ЭЦ- Басандайка . 2.Сигнальные точки 16 шт перегон Межениновка-Сураново. 3.Сигнализация переездов 35км,47км. 4. Пост секционирования Басандайка . 5.Пост ЭЦ Межениновка . 6.Пост ЭЦ Богашево 7.Сигналь-ные точки 16 шт. перегон Межениновка-Предтеченск 8. Сигнализа ция переезда 67 км. 9.П/ секц. Богашево 10.Резерв поста ЭЦ –Басандайка 11.Резерв сигнальных точек 16 шт. 12.Резерв сигнализации переездов 35км,47км. 13.Рез.п/секц. Басандайка. 14.Резерв поста ЭЦ Межениновка . 15.Резерв поста ЭЦ Богашево 16.Резерв сигнальных точек 16 шт. 17. Резерв сигнализации переезда 67 км. 18.Резерв поста секциониро-вания Богашево. 19. Пожарная и охранная сигнализация ЭЧЭ Межени новка. 20.Электроподвижной состав (тяга) | 1084.5 | КТП №33-7 Тяговая ПС «Межениновка»Ф.автоблокировки №1 КТПО-33/2 КТП №33-8 ТПС «Межениновка» Ф.АБ №2 КТП №47-5 КТП-61-7 Ф.АБ №2 Ф.АБ №2 КТПО-60/7 ТПС «Межениновка» Ф.ПЭ2 КТП №33-8 ТПС «Межениновка» Ф.ПЭ2 КТП-33/1 КТП №47-6 КТП-61 Тяговая ПС «Межениновка» Ф.ПЭ2 Тяговая ПС «Межениновка» Ф.ПЭ2 КТПО-60/6 ТСН Тяговая ПС «Межениновка» Ф. КВ-1 Ф.КВ-2
8.41 | Открытое акционерное общество "Российские железные дороги" | ООО"Русэнергосбыт" | ТПС «Межениновка» Ф.ПЭ1 КТП №33-8 ТПС «Межениновка» Ф.ПЭ2 КТП №47-6 КТП-61 Тяговая ПС «Межениновка» ТСН | Томская область, Томский район, с. Межениновка | II |  | ПАО "Россети Томск" Центральные сети |  | да (акт от 26.06.2012) | 1. Отопление поста ЭЦ и здания вокзала Межениновка 2. Отопление поста ЭЦ Богашево 3. Эл.отопление здания ЭЧЭ-319 4. Отопление поста ЭЦ и здания вокзала Басандайка | 35 | ТПС «Межениновка» Ф.ПЭ1 КТП №33-8 ТПС «Межениновка» Ф.ПЭ2 КТП №47-6 КТП-61 Тяговая ПС «Межениновка» ТСН | - | -
8.42 | Открытое акционерное общество "Российские железные дороги" | ООО"Русэнергосбыт" | ТПС «Предтеченск» Ф.АБ №1 КТП №47/5 КТП-61-7 Ф.АБ №1 КТПО-60/7 ТПС «Предтеченск» Ф.АБ№2 КТП-70/6 КТП №78/5 КТПО-79/4 Ф.АБ №2 Т ПС «Предтеченск» Ф.ПЭ1 КТП №47-6 КТП-61 КТПО-60/6 Т ПС «Предтеченск» Ф.ПЭ2 КТПНС-71 ТП-79 КТПО-79/3 ТСН ТПС «Предтеченск» Ф. КВ-1 Ф.КВ-2 | Томская область, Томский район, г.Томск пос.Предтеченск | I | 10000 | ПАО "Россети Томск" Центральные сети | ПС Зональная С-11-110 кВ, С-86-110кВ | да (акт от 26.06.2012) | - | - |  | 1.Пост ЭЦ Межениновка . 2.Пост ЭЦ Богашево 3.Сигналь-ные точки 16 шт. перегон Межениновка-Предтеченск 4. Сигнализа ция переезда 67 км. 5.Пост секционирования Богашево . 6.Пост ЭЦ Предтеченск КТП-70/6 7.Пост ЭЦ Томск-1 КТП №78-5 8.Сигнальные точки 10 шт. 4. Сигнализа-ция переездов 78,79,83 км. 9.Пост секционирования Томск-1. 10.Резерв поста ЭЦ Межениновка . 11.Резерв поста ЭЦ Богашево 12.Резерв сигнальных точек 16 шт. 14. Резерв сигнализации переезда 67 км. 15. Резерв поста секционирования Богашево. 16.Резерв поста ЭЦ Предтеченск 17.Резерв поста ЭЦ Томск-1 18.Резерв сигнальных точек 10 шт. 19. Резерв сигнализации переездов 78,79,83 км. 20.Резерв поста секциониро-вания Томск-1 21. Пожарная и охранная сигнализация здания вокзала Томск-1 22. Пожарная и охранная сигнализация ЭЧЭ -320 23.Электроподвижной состав (тяга) | 2145.9 | ТПС «Предтеченск» Ф.АБ №1 КТП №47/5 КТП-61-7 Ф.АБ №1 Ф.АБ №1 КТПО-60/7 ТПС «Предтеченск» Ф.АБ№2 КТП-70/6 КТП №78/5 Т ПС «Предтеченск» Ф.АБ№2 КТПО-79/4 КТП №47-6 КТП-61 Т ПС «Предтеченск» Ф.ПЭ1 Т ПС «Предтеченск» Ф.ПЭ1 КТПО-60/6 Т ПС «Предтеченск» Ф.ПЭ2 КТПНС-71 ТП-79 Т ПС «Предтеченск» Ф.ПЭ2 Т ПС «Предтеченск» Ф.ПЭ2 КТПО-79/3 ТП-79 ТСН ТПС «Предтеченск» Ф. КВ-1 Ф.КВ-2
8.43 | Открытое акционерное общество "Российские железные дороги" | ООО"Русэнергосбыт" | Т ПС «Предтеченск» Ф.ПЭ1 КТП-61 Т ПС «Предтеченск» Ф.ПЭ2 КТПНС-71 ТП-79 ТСН | Томская область, Томский район, г.Томск пос.Предтеченск | II |  | ПАО "Россети Томск" Центральные сети | ПС Зональная С-11-110 кВ, С-86-110кВ | да (акт от 26.06.2012) | 1. Отопление поста ЭЦ и здания табельной Предтеченск 2. Отопление поста ЭЦ Богашево 3. Эл.отопление здания ЭЧЭ-320 4. Отопление поста ЭЦ Томск1, здание табельной Томск-1 | 127.4 | Тяговая ПС «Предтеченск», ПЭ2-10 кВ , КТПНС-71 Тяговая ПС «Предтеченск», ПЭ1-10 кВ, КТП-61 Тяговая ПС «Предтеченск», ТСН ТП-79 | - | - | -
8.44 | Открытое акционерное общество "Российские железные дороги" | ООО"Русэнергосбыт" | Т ПС «Томск2» Ф.АБ№1 КТП-70/6 КТП №78/5 КТПО-79/4 Т ПС «Томск2» Ф.ПЭ2 КТПНС-71 ТП-79 Т ПС «Томск2» Ф.ПЭ1 КТПНС-7 ОМ-5 КТПНС-88 ОМ-89 Т ПС «Томск2» Ф.ПЭ3 ТП-92 Т ПС «Томск2» Ф.ПЭ7 ТП-494 ТП-496 ТП-122 ТСН ТПС «Томск2» Ф. КВ-1 Ф.КВ-2 | Томская область, г. Томск, ул. Рабочая | I | 5300 | ПАО "Россети Томск" Центральные сети | ПС 220 кВ "Восточная" Ф-35-23, Ф-35-24 | да (акт от 26.06.2012) | - | - |  | 1.Пост ЭЦ Предтеченск КТП-70/6 2.Пост ЭЦ Томск-1 КТП №78-5 3.Сигнальные точки 10 шт. 4. Сигнализация переездов 78,79,83 км. 5.Пост секционирования Томск-1. 6.Резерв поста ЭЦ Предтеченск 7.Резерв поста ЭЦ Томск-1 8.Резерв сигнальных точек 10 шт. 9. Резерв сигнализац. переездов 78,79,83 км. 10.Резерв поста секционирования Томск-1 11. Пожарная и охранная сигнализация здания вокзала Томск-1 12.ПостЭЦ Томск-Грузовой 13.Сигнальные точки 1 шт. 14. Сигнализация переезда 5 км. 15. Освещение станции. 16. Пожарная и охранная сигнализация здания поста ЭЦ Томск-Грузовой 17. Пожарная и охранная сигнализация, дежурное освещение локомотивного депо . 18. Освещение и сигнализация переезда 19.Резерв поста ЭЦ Томск-Северный 20. Резерв пожарной и охранной сигнализация, дежурное освещение локомотивного депо 21. Дом связи 22. Пост ЭЦ Томск-2. 23.Пожарный поезд 24. Пожарная и охранная сигнализация ЭЧЭ -321 25.Электроподвижной состав (тяга) | 1691,8/ 1291,8 | ТПС «Предтеченск» Ф.АБ№2 КТП-70/6 КТП №78/5 ТПС «Предтеченск» Ф.АБ№2 КТПО-79/4 ТПС «Томск2» Ф.ПЭ2 КТПНС-71 ТП-79 Т ПС «Томск2» Ф.ПЭ2 Т ПС «Томск2» Ф.ПЭ2 КТПО-79/3 ТП-79 ТПС «Томск2» Ф.ПЭ1 КТПНС-7 Т ПС «Томск2» Ф.ПЭ1 ОМ-5 КТПНС-7 КТПНС-7 КТПНС-88 ОМ-89 ТПС «Томск2» Ф.ПЭ3 ТП-92 ТПС «Томск2» Ф.ПЭ7 ТП-494 Ф.ПЭ7 ТП-494 Ф.ПЭ7 ТП-496 Ф.ПЭ7 ТП-122 ТСН ТПС «Томск2» Ф. КВ-1,Ф.КВ-2
8.45 | Открытое акционерное общество "Российские железные дороги" | ООО"Русэнергосбыт" | Т ПС «Томск2» Ф.ПЭ2 КТПНС-71 ТП-79 Т ПС «Томск2» Ф.ПЭ1 КТПНС-88 ТСН | Томская область, г. Томск, ул. Рабочая | II |  | ПАО "Россети Томск" Центральные сети | ПС "Восточная" Ф-35-23, Ф-35-24 | да (акт от 26.06.2012) | 1. Отопление поста ЭЦ Предтеченск .здания табельной 2. Котельная локомотивного депо 3. Эл.отопление здания ЭЧЭ-321 4. Отопление поста ЭЦ Томск1, здания табельной. | 134 | Тяговая ПС «Томск2», ПЭ2-10 кВ ,КТПНС-71 Тяговая ПС «Томск2», ПЭ1-10 кВ, КТПНС-88 Тяговая ПС «Томск2», ТСН ТП-79 | - | - | -
8.46 | Открытое акционерное общество "Российские железные дороги" | ООО"Русэнергосбыт" | КТПНС-93 | Томская область, г. Томск-Северный | I(II) | 100 | ПАО "Россети Томск" Центральные сети | ВЛ-10 кВ фидер БН-20 ПС-110-35-10 кВ "Бройлерная" | да (акт от 26.06.2012) | - | - |  | 1.Пост ЭЦ Томск-Северный, 2. Освещение станции и посадочной площадки Томск-Северн. | 3,3 9,6 | КТПНС-93 ф.6-0,4кВ КТПНС-93 ф.7-0,4кВ
8.47 | Открытое акционерное общество "Российские железные дороги" | ООО"Русэнергосбыт" | ТП-К-16-32 КТПНС-98 | Томская область, Томский район, ст. Копылово | I(II) | 300 | ПАО "Россети Томск" Центральные сети | ПС 110/35/10 кВ "Бройлерная" Ф БН-20-10 кВ, ПС Птицефабрика ПТФ-11-10 кВ | да (акт от 26.06.2012) | 1.Котельная НГЧ | 8.5 | КТПНС-98 | 1.Пост ЭЦ Копылово 2.Освещение станции и посадочной площадки Копылово, компресссорная, водона-порная башня 3.Рез.поста ЭЦ ст.Копылово | 20 65,6/45,6 | КТПНС-98 ТП-К-16-32 КТПНС-98 ТП-К-16-32
8.48 | Открытое акционерное общество "Российские железные дороги" | ООО"Русэнергосбыт" | ТП-152 | Томская область, г. Томск, ул. Б.Подгорная | I(II) | 442 | ПАО "Россети Томск" Центральные сети | ПС 110/10 кВ "Западная" Ф№922-10 кВ | да (акт от 26.06.2012) | 1.Краны МККС-42 км тяжеловесной площадки 2. Козловые краны правая и левая сторона | 90/90 298/298 | ТП-152 | 1.Резерв поста ЭЦ ст.Томск-Грузовой. 2. Резерв освещения станции Томск-Грузовой, здание ДС | 55.2 | ТП-152
8.49 | Открытое акционерное общество "Российские железные дороги" | ООО"Русэнергосбыт" | ОМ-100 ОМ-104 ОМ-102 КТП-108 КТП-ПТ-14-4 | Томская область, Томский район | I(II) | 10 | ПАО "Россети Томск" Центральные сети | ПС 35/10 кВ "Томская ПТФ" ПТФ-11-10 кВ, ПТФ-14-10 кВ | да (акт от 26.06.2012) | - | - | - | 1. Сигнализа-ция переездов 100км, 104км . Освещение ОП 102км, 2. Освещение ОП 108 км. 3.Сигнализация переезда 109 | 3,6 2 | ОМ-100, ОМ-104, КТП-ПТ-14-4, ОМ-102, КТПО-108, КТП-ПТ-14-4
8.50 | Открытое акционерное общество "Российские железные дороги" | ООО"Русэнергосбыт" | ст. Туган КТП-118 КТП-М-5-14 | Томская область, Томский район, с. Малиновка | I(II) | 50 | ПАО "Россети Томск" Центральные сети | ПС 35/10 кВ "Томская ПТФ" фидер ПТФ-12; ПС-110/35/10 кВ "Малиновка" фидер М-5 | да (акт от 26.06.2012) | 1.Электрообогрев здания | 11 | КТП-М-5-14 | 1. Пост ЭЦ 118 км. 2. Освещение посадоч. пло-щадки 118 км. 3. Резерв поста ЭЦ 118 км. 4. Резерв освещения посадоч.площадки 118 км. 5.Резерв сигна-лизации пере-езда 120 км | 7 1,3/1,3 | КТП-118 КТП-М-5-14 КТП-118 КТП-М-5-14
8.51 | Открытое акционерное общество "Российские железные дороги" | ООО"Русэнергосбыт" | ОМ-120 ОМ-122 ОМ-126 | Томская область, Томский район, ОП-126км | I | 5.2 | ПАО "Россети Томск" Центральные сети | ПС 35/10 кВ "Томская ПТФ" ПТФ-12-10 кВ | да (акт от 26.06.2012) | - | - | - | 1.Сигнализация переезда 120км 2.Сигнализация переезда 122км 3. Резерв сигнализации переездов 122,126 км . 4.Сигнализация переезда 126 км. | 3,2/3,2 | ОМ-120 ОМ-122 ОМ-126
8.52 | Открытое акционерное общество "Российские железные дороги" | ООО"Русэнергосбыт" | КТП-124 | Томская область, Томский район, ОП-124км, | II | 3.2 | ПАО "Россети Томск" Центральные сети | ПС 35/10 кВ "Томская ПТФ" ПТФ-12-10 кВ | да (акт от 26.06.2012) | - | - | - | 1. Освещение ОП-124 км . | 1,0/1,0 | КТП-124
8.53 | Открытое акционерное общество "Российские железные дороги" | ООО"Русэнергосбыт" | КТП- 140 км | Томская область, Томский район | I | 100 | ПАО "Россети Томск" Центральные сети | ВЛ-10 кВ фидер ИТ-23 ПС 110/10 кВ "Итатка" | да (акт от 26.06.2012) | - | - | - | 1. Сигнализа-ция переезда 140 км | 2,2/2,2 | КТП-140
8.54 | Открытое акционерное общество "Российские железные дороги" | ООО"Русэнергосбыт" | КТП-141 | Томская область, Томский район, с. Итатка | I(II) | 100 | ПАО "Россети Томск" Центральные сети | ПС 110/10 кВ Итатка, Ф ИТ-23-10 кВ | да (акт от 26.06.2012) | 1.Электрообогрев здания ЭЦ,вокзала | 11 | КТП-141 | 1.Пост ЭЦ станции Итатка. 2.Освещение станции , водонап.башня | 11/11 9/9 | КТП-141
8.55 | Открытое акционерное общество "Российские железные дороги" | ООО"Русэнергосбыт" | КТПО-154 | Томская область, Асиновский район | I | 2 | ПАО "Россети Томск" Восточные сети | НВ-3-10 кВ | да (акт от 26.06.2012) | - | - | - | 1. Сигнализация переезда 154 км. | 1.2 | ОМ-НВ-3-15
8.56 | Открытое акционерное общество "Российские железные дороги" | ООО"Русэнергосбыт" | ОМ-161 | Томская область, Асиновский район | I(II) | 5 | ПАО "Россети Томск" Восточные сети | ПС 110/10 кВ "Итатка", Ф ИТ-23-10 кВ | да (акт от 26.06.2012) | - | - | - | 1. Освещение посадоч. площадки 161 км. 2. Сигнализа-ция переезда 161 км. | 1,2 1,0 | ОМ-161
8.57 | Открытое акционерное общество "Российские железные дороги" | ООО"Русэнергосбыт" | ОМ-165 | Томская область, Асиновский район | I | 2 | ПАО "Россети Томск" Восточные сети | ПС 110/10 кВ "Итатка", Ф ИТ-23-10 кВ | да (акт от 26.06.2012) | - | - | - | 1. Сигнализа-ция переезда 165 км. | 1 | ОМ-165
8.58 | Открытое акционерное общество "Российские железные дороги" | ООО"Русэнергосбыт" | ОМ-166 | Томская область, Асиновский район | II | 2 | ПАО "Россети Томск" Восточные сети | ПС 110/10 кВ "Итатка", Ф ИТ-23-10 кВ | да (акт от 26.06.2012) | - | - | - | 1. Освещение посадочной площадки 166 км. | 1 | ОМ-166
8.59 | Открытое акционерное общество "Российские железные дороги" | ООО"Русэнергосбыт" | КТП-169 | Томская область, Асиновский район, д. Новиковка | II | 2 | ПАО "Россети Томск" Восточные сети | ПС 110/10 кВ "Итатка", Ф ИТ-23-10 кВ | да (акт от 26.06.2012) | - | - | - | 1. Освещение посадочной площадки 168км. | 1.3 | КТП-169
8.60 | Открытое акционерное общество "Российские железные дороги" | ООО"Русэнергосбыт" | ОМ-179 | Томская область, Асиновский район | I | 5 | ПАО "Россети Томск" Восточные сети | ПС 110/10 кВ "Итатка", Ф ИТ-23-10 кВ | да (акт от 26.06.2012) | - | - | - | 1. Сигнализа-ция переезда 180 км. | 2.5 | ОМ-179
8.61 | Открытое акционерное общество "Российские железные дороги" | ООО"Русэнергосбыт" | ТП-А-27-6 ОМ-182 КТП-А-1-10 | Томская область, Асиновский район, пгт Асино | I | 722 | ПАО "Россети Томск" Восточные сети | ПС 110/35/10 кВ "Асино-110" А-34-10 кВ, А-27-10 кВ | да (акт от 26.06.2012) | - | - | - | 1. Дом связи, СЦБ 2. Сигнализация переезда 184,182 км. 3. Пожарный поезд 4. Здание поста ЭЦ, ДС. | 69.7 | ТП-А-27-6 ОМ-182 КТП-А-1-10
8.62 | Открытое акционерное общество "Российские железные дороги" | ООО"Русэнергосбыт" | ТП-А-27-6 КТП-182 | Томская область, Асиновский район, пгт Асино | II |  | ПАО "Россети Томск" Восточные сети | ПС 110/35/10 кВ "Асино-110" А-34-10кВ, А-27-10кВ | да (акт от 26.06.2012) | 1. Котельная НГЧ 2.Электрообогрев здания поста ЭЦ, дома связи,здания табельной | 18,5 120 | ТП-А-27-6 КТП-182 | 1. Освещение ст. Асино, перрона. | 26.3 | ТП-А-27-6
8.63 | Открытое акционерное общество "Российские железные дороги" | ООО"Русэнергосбыт" | КТП-П-12-3 | Томская область, Асиновский район, объект Е, 193 км. | I | 160 | ПАО "Россети Томск" Восточные сети | ПС 110/35/10 кВ "Первомайская" П-12-10 кВ | да (акт от 26.06.2012) | - | - | - | 1. Объект "Е" охрана моста, осве-щение моста , компрессорная, водокачка | 56/40 | КТП-П-12-3
8.64 | Открытое акционерное общество "Российские железные дороги" | ООО"Русэнергосбыт" | КТП-П-6-17 | Томская область, Первомайский район, ст.Куедат | I(II) | 90 | ПАО "Россети Томск" Восточные сети | ПС 110/35/10 кВ "Первомайская" П-6-10 кВ | да (акт от 26.06.2012) | 1.Электрообогрев здания поста ЭЦ | 11 | КТП-П-6-17 | 1. Пост ЭЦ ст. Куендат. 2. Освещение станции, перрона. | 3 4,1 | КТП-П-6-17
8.65 | Открытое акционерное общество "Российские железные дороги" | ООО"Русэнергосбыт" | КТП-Л-14-1 | Томская область, Первомайский район, ст.Балагачево | I(II) | 54 | ПАО "Россети Томск" Восточные сети | ПС 110/35/10 кВ "Комсомольск" Л-14-10 кВ | да (акт от 26.06.2012) | 1.Электрообогрев здания поста ЭЦ | 11 | КТП-Л-14-1 | 1. Пост ЭЦ ст.Балагачево. 2.Освещение станции, перрона. | 3 5,7 | КТП-Л-14-1
8.66 | Открытое акционерное общество "Российские железные дороги" | ООО"Русэнергосбыт" | КТП-У-2-1 КТП-У-3-1 | Томская область, Первомайский район, ст.Улу-Юл | I | 160 | ПАО "Россети Томск" Восточные сети | ПС 110/10 кВ "Улу-Юл" Ф У-2-10кВ, Ф У-3-10 кВ | да (акт от 26.06.2012) | - | - | - | 1. Пост ЭЦ ст. Улу-Юл. 2. ВОЛС | 12 | КТП-У-2-1 КТП-У-3-1
8.67 | Открытое акционерное общество "Российские железные дороги" | ООО"Русэнергосбыт" | КТП-У-2-1 | Томская область, Первомайский район, ст.Улу-Юл | II |  | ПАО "Россети Томск" Восточные сети | ПС 110/10 кВ "Улу-Юл" Ф У-2-10 кВ | да (акт от 26.06.2012) | 1.Электрообогрев здания поста ЭЦ | 11 | КТП-У-2-1 | 1. Осв.станции, перрона. | 5.4 | КТП-У-2-1
8.68 | Открытое акционерное общество "Российские железные дороги" | ООО"Русэнергосбыт" | КТП-СА-10-1 КТП-СА-12-3 | Томская область, Верхнекетский район, ст.Сайга | I | 52 | ПАО "Россети Томск" Восточные сети | ПС 110/10 кВ "Сайга" Ф СА-10-10кВ, Ф СА-12-10 кВ | да (акт от 26.06.2012) | - | - | - | 1. Пост ЭЦ ст. Сайга. 2. ВОЛС | 7 | КТП-СА-10-1 КТП-СА-12-3
8.69 | Открытое акционерное общество "Российские железные дороги" | ООО"Русэнергосбыт" | КТП-СА-10-1 | Томская область, Верхнекетский район, ст.Сайга | II |  | ПАО "Россети Томск" Восточные сети | ПС 110/10 кВ "Сайга" Ф СА-10-10кВ | да (акт от 26.06.2012) | 1.Электрообогрев здания поста ЭЦ | 11 | КТП-СА-10-1 | 1. Осв.станции, перрона. | 3.4 | КТП-СА-10-1
8.70 | Открытое акционерное общество "Российские железные дороги" | ООО"Русэнергосбыт" | КТП-СА-12-1 КТП-ЯГ-3-2 | Томская область, Верхнекетский район, ст.Санджик | I | 100 | ПАО "Россети Томск" Восточные сети | ПС 110/10 кВ "Сайга" Ф СА-12-10кВ, ПС 110/10 "Ягодное" Ф ЯГ-3-10 кВ | да (акт от 26.06.2012) | - | - | - | 1. Пост ЭЦ ст. Санджик. 2. Осв.станции, перрона. 3. ВОЛС | 7 | КТП-СА-12-1 КТП-ЯГ-3-2
8.71 | Открытое акционерное общество "Российские железные дороги" | ООО"Русэнергосбыт" | КТП-СА-12-1 | Томская область, Верхнекетский район, ст.Санджик | II |  | ПАО "Россети Томск" Восточные сети | ПС 110/10 кВ "Сайга" Ф СА-12-10 кВ | да (акт от 26.06.2012) | 1.Электрообогрев здания поста ЭЦ | 11 | КТП-СА-12-1 | 1. Пост ЭЦ ст. Санджик. 2. Осв.станции, перрона. 3. ВОЛС | 3.5 | КТП-СА-12-1
8.72 | Открытое акционерное общество "Российские железные дороги" | ООО"Русэнергосбыт" | ст. Белый Яр ЦРП | Томская область, Верхнекетский район, ст.Белый Яр | I(II) | 149 | ПАО "Россети Томск" Восточные сети | ПС 110/10 кВ "Белый Яр" Ф БЯ-9-10кВ, Ф БЯ-25-10кВ, ПС 110/10 "Сайга" Ф СА-12-10 кВ | да (акт от 26.06.2012) | 1.Электрообогрев здания ЭЧС | 60 | ТП-СА-12-4 | 1. Пост ЭЦ 2. Дом связи. 3. Пожар. и охран. сигна-лизация здания вокзала 4. Осв.станции, перрона. 5. Осв. и сигн. переезда 361км | 24,2 10,5 | ТП-СА-12-4
8.73 | Открытое акционерное общество "Российские железные дороги" | ООО"Русэнергосбыт" | ТП-котельная Белый Яр | Томская область, Верхнекетский район, ст.Белый Яр | II | 169 | ПАО "Россети Томск" Восточные сети | ПС 110/10 кВ "Белый Яр" Ф БЯ-9-10кВ, Ф БЯ-25-10 кВ | да (акт от 26.06.2012) | 1. Подкрановая 2. Ремонтно-механический цех | 88 | ТП-СА-12-6 | - | -
8.74 | Открытое акционерное общество "Российские железные дороги" | ООО"Русэнергосбыт" | КТПО-345 КТПО-303 КТПО-282 КТПО-242 | Томская область, Первомайский, Верхнекетский районы | I | 20 | ПАО "Россети Томск" Восточные сети | ПС 110/10 кВ "Белый Яр" Ф БЯ-9-10кВ, Ф БЯ-25-10 кВ | да (акт от 26.06.2012) | - | - | - | 1. Переездная сигнализация, освещение переездов | 19.8 | КТПО-345 КТПО-303 КТПО-282 КТПО-242
8.75 | Открытое акционерное общество "Российские железные дороги" | ООО"Русэнергосбыт" | ТП-203 | Томская область, г. Томск, пер. Нахимова, д. 19 | II | 115 | ООО «Горсети» | ГРЭС-2 (Ф-1007) РУ-10 кВ ТП-16 яч.1 | нет | - | - | - | - | - | -
8.76 | Открытое акционерное общество "Российские железные дороги" | ООО"Русэнергосбыт" | Здание поста дежурного по переезду от яч. 7, ТП 9 | Томская область, г. Томск, ст. Томск-Грузовой, 7 км | I | 3 | ООО «ТЗРО» | Ф-7-0,4 кВ ТП-10/0,4 №9 ООО "ТЗРО" | нет | - | - | - | - | - | -
8.77 | Открытое акционерное общество "Российские железные дороги" | ООО"Русэнергосбыт" | Переезд 5 км (резерв) | Томская область, г. Томск, ст.Томск-Грузовой, 5 км ПК5+05м железнодорожного пути главного хода в границах станции (условно: в окрестностях жилого дома по пр. Кольцевой, 52) | III | 15 | ООО «Горсети» | ПС "Каштак" (фидер 127) | нет | - | - | - | - | - | -
8.78 | Открытое акционерное общество "Российские железные дороги" | ООО"Русэнергосбыт" | Переезд ул. Мичурина | Томская область, г. Томск, 79 Гвардейской Дивизии ул., д. 2а | III | 3 | АО "ТКЗ" | Ф.7-0,4кВ фидер "Сибирские блины" РУ-0,4 кВ ТП-310 | нет | - | - | - | - | - | -
8.79 | Открытое акционерное общество "Российские железные дороги" | АО "Томскэнергосбыт" | Предвходной сигнал | Томская область, г. Томск, перегон Томск-2- Томск-Грузовой, 90км ПК5 | III | 1.25 | ГЭК "Автомобилист" | ПС Каштак ВЛ Ф.119-0,4 кВ ТП476 | нет | - | - | - | - | - | -
8.80 | Открытое акционерное общество "Российские железные дороги" | ООО"Русэнергосбыт" | Освещение переезда 174 км | Томская область, Асиновский район | II | 1.25 | ПАО "Россети Томск" Центральные сети | ПС 110/10 кВ Итатка , Ф ИТ-23-10 кВ | да (26.06.2012) | - | - | - | Переезд освещение | 1 | ОМ-174
8.81 | Открытое акционерное общество "Российские железные дороги" | АО "Томскэнергосбыт" | Здание поста дежурного по переезду | Томская область, г. Томск, ст. Томск-Грузовой, 7 км | III | 3 | ПАО "Россети Томск" Центральные сети | ПС Западная -> Ф. Ф.912 -> ТП 9(1) | нет | - | - | - | - | - | -
8.82 | ООО "ТРАНССЕРВИС" | АО "Томскэнергосбыт" | Здание дежурного по ж/д переезду № 8 | Томская область, г. Северск, ул. Северная автодорога, д. 5, Строение 4 | III | 10 | ООО "Томские электрические сети" | КТПН-146/26 | нет | - | - | - | - | - | -
8.83 | Федеральное государственное унитарное предприятие "Государственная корпорация по организации воздушного движения в Российской Федерации" | АО "Томскэнергосбыт" | ОПРС «Малиновка»/ Отдельная приводная радиостанция «Малиновка» | Томская область, Томский район, с. Малиновка, ул. Песочная, 9а | I | 25 | ПАО "Россети Томск" Центральные сети | ПС Малиновка -> Ф. Яч.5 -> оп.ВЛ Оп.143 -> ТП М-5-16 | да (акт от 04.06.2020) | - | 0 | ПС Малиновка, ОПРС, ТП М-5-16 10/,04 кВ | Технологическое оборудование | 1.1 | ПС Малиновка, ОПРС, ТП М-5-16 10/,04 кВ
8.84 | Федеральное государственное унитарное предприятие "Государственная корпорация по организации воздушного движения в Российской Федерации" | АО "Томскэнергосбыт" | ОПРС «Кожевниково»/ Отдельная приводная радиостанция «Кожевниково» | Томская область, Кожевниковский район, с. Кожевниково, примерно в 300 м по направлению на юг от села уч.1 | I | 12.1 | ООО "Томские электрические сети" (ООО "ЗАВОД "КРАСНАЯ ГОРКА") | ПС Кожевниково, ОПРС, ТП КЖ-2-13 10/0,4 кВ | нет | - | - | - | - | - | -
8.85 | Федеральное государственное унитарное предприятие "Государственная корпорация по организации воздушного движения в Российской Федерации" | АО "Томскэнергосбыт" | Нежилое здание (гаражные боксы) | Томская область, Томский район, п. Аэропорт, д. 1, стр. 41 | III | 10 | ПАО "Россети Томск" Центральные сети | ПС Аэропорт -> РП-1 | нет | - | - | - | - | - | -
8.86 | Федеральное государственное унитарное предприятие "Государственная корпорация по организации воздушного движения в Российской Федерации" | АО "Томскэнергосбыт" | Нежилое здание | Томская область, Томский район, п. Аэропорт, д. 1, стр.40 | III | 5 | ПАО "Россети Томск" Центральные сети | ПС Аэропорт -> ТП ТП-10а | нет | - | - | - | - | - | -
8.87 | Федеральное государственное унитарное предприятие "Государственная корпорация по организации воздушного движения в Российской Федерации" | АО "Томскэнергосбыт" | ДПРМ -025 (ввод 1) | Томская область, Томский район, д. Некрасово, окр. уч.№5 вв2 | I | 8 | ПАО "Россети Томск" Центральные сети | ПС Богашево -> ТПКТПН-14 | да (акт от 11.01.2021) | - | - | - | Технологическое оборудование | 6.9 | Дизель-генератор
8.88 | Федеральное государственное унитарное предприятие "Государственная корпорация по организации воздушного движения в Российской Федерации" | АО "Томскэнергосбыт" | ДПРМ-025/ Дальняя приводная радиостанция | Томская область, Томский район, окр. д. Некрасово, участок 5 | II | 21 | ПАО "Россети Томск" Центральные сети | ПС Богашево -> ТП КТПН-14 | да (акт от 11.01.2021) | - | 0 | - | Технологическое оборудование | 6.9 | КТПН-14 и КТПН-14А 10/0,4
8.89 | Федеральное государственное унитарное предприятие "Государственная корпорация по организации воздушного движения в Российской Федерации" | АО "Томскэнергосбыт" | Резервные рабочие места диспетчеров обслуживания воздушного движения (РРМ диспетчеров ОВД) | Томская область, Томский район, п. Аэропорт, 1, строение 34 | I | 24 | ПАО "Россети Томск" Центральные сети | ТП-7 10/0,4 кВ | да (реквизиты отсутствуют) | - | 0 | - | Технологическое оборудование | 7.2 | ТП-7 10/0,4
8.90 | Федеральное государственное унитарное предприятие "Государственная корпорация по организации воздушного движения в Российской Федерации" | АО "Томскэнергосбыт" | Административно-офисные помещения с блоком УВД | Томская область, Томский район, Мирненское сельское поселение, п. Аэропорт, дом 1, строение 96, пом. 5001-5039, 6001-6041,7001-7010 | I | 40 | ПАО "Россети Томск" Центральные сети | ТП-1А 10/0,4 кВ | да (реквизиты отсутствуют) | - | 0 | - | Технологическое оборудование | 26 | ТП-1А 10/0,4
8.91 | Федеральное государственное унитарное предприятие "Государственная корпорация по организации воздушного движения в Российской Федерации" | АО "Томскэнергосбыт" | КРМ-205/Курсовой радиомаяк | Томская область, Томский район, Мирненское сельское поселение, п. Аэропорт, уч. № 1-1/2 | I | 5.5 | ПАО "Россети Томск" Центральные сети | ТП-6 10/0,4 кВ | да (реквизиты отсутствуют) | - | 0 | - | Технологическое оборудование | 4.5 | ТП-6 10/0,4
8.92 | Федеральное государственное унитарное предприятие "Государственная корпорация по организации воздушного движения в Российской Федерации" | АО "Томскэнергосбыт" | ГРМ-205/Глиссадный радиомаяк | Томская область, Томский район, Мирненское сельское поселение, п. Аэропорт, уч. № 1-1/4 | I | 5.5 | ПАО "Россети Томск" Центральные сети | ТП-8 10/0,4 кВ | да (реквизиты отсутствуют) | - | 0 | - | Технологическое оборудование | 4.5 | ТП-8 10/0,4
8.93 | Федеральное государственное унитарное предприятие "Государственная корпорация по организации воздушного движения в Российской Федерации" | АО "Томскэнергосбыт" | ДПРМ-205, совмещенный с ПРЦ/ Дальняя приводная радиостанция (с радиомаркером), совмещенный с передающим радиоцентром | Томская область, Томский район, окр.д.Аркашево | I | 22 | ПАО "Россети Томск" Центральные сети | ПС Аэропорт -> ТПКТП-5 | да (акто от 11.01.2021) | - | 0 | - | Технологическое оборудование | 7.2 | КТП-5 10/0,4
8.94 | Федеральное государственное унитарное предприятие "Государственная корпорация по организации воздушного движения в Российской Федерации" | АО "Томскэнергосбыт" | Нежилое здание (МРЛ), ПМРЦ) | Томская область, Томский район., п. Аэропорт, стр.38 | II | 25 | ПАО "Россети Томск" Центральные сети | ПС Богашево -> ТП-7 | нет | - | - | - | - | - | -
8.95 | Федеральное государственное унитарное предприятие "Государственная корпорация по организации воздушного движения в Российской Федерации" | АО "Томскэнергосбыт" | БПРМ-205, совмещенный с АРП/ Ближняя приводная радиостанция (с радиомаркером), совмещенный с автоматическим радиопеленгатором | Томская область, Томский район, Мирненское сельское поселение, п. Аэропорт, д. 1, стр.2д | I | 10 | ПАО "Россети Томск" Центральные сети | ПС Аэропорт -> ТП-4 | да (акт от 11.01.2021) | - | 0 | - | Технологическое оборудование | 8.5 | ТП-4 10/0,4
8.96 | Федеральное государственное унитарное предприятие "Государственная корпорация по организации воздушного движения в Российской Федерации" | АО "Томскэнергосбыт" | БПРМ-025/Ближняя приводная радиостанция (с радиомаркером) | Томская область, Томский район, Мирненское сельское поселение, п. Аэропорт, 1, уч. № 2а | I | 12 | ПАО "Россети Томск" Центральные сети | ПС Богашево -> ТП ТП-6 | да (акт от 11.01.2021) | - | 0 |  | Технологическое оборудование | 11 | ТП-6 10/0,4
8.97 | Федеральное государственное унитарное предприятие "Государственная корпорация по организации воздушного движения в Российской Федерации" | АО "Томскэнергосбыт" | ОРЛ-А, совмещенный с ЛККС, ПРЦ и ПМРЦ/Обзорный радиолокатор-аэродромный, совмещенный локальной контрольно-корректирующей станцией, передающим радиоцентром и приемным радиоцентром | Томская область, Томский район, Мирненское сельское поселение, п. Аэропорт, уч. № 35 | I | 47 | ПАО "Россети Томск" Центральные сети | ПС Аэропорт -> ПС Богашево -> ТП-8 | да (акт от 11.01.2021) | - | 0 |  | Технологическое оборудование | 4.5 | ТП-8 10/0,4
8.98 | Федеральное государственное унитарное предприятие "Государственная корпорация по организации воздушного движения в Российской Федерации" | АО "Томскэнергосбыт" | ОПРС «Бакчар», совмещенный с РМД и АРТР/Отдельная приводная радиостанция «Бакчар», совмещенный с радиомаяком дальномерным и автономным радиоретранслятором | Томская область, Бакчарский район, с. Бакчар, Хомутского ул., 2 | I | 9 | ПАО "Россети Томск" Центральные сети | ТП БР 13-15 10/0,4 | да (акт от 04.06.2020) | - | 0 |  | Технологическое оборудование | 1.7 | ТП БР 13-15 10/0,4
8.99 | Федеральное государственное унитарное предприятие "Государственная корпорация по организации воздушного движения в Российской Федерации" | МУП "Степановское" | ОПРС «Максимкин Яр»/ Отдельная приводная радиостанция «Максимкин Яр» | Томская область, Верхнекетский район, поселок сельского типа Степановка, ул. Дорожная, д. 27"А" | I | 3.9 | МУП «Степановское» | ДЭС п. Степановка, ф-1 | да (акт от 06.02.2020) | - | - |  | Технологическое оборудование | 2 | ДЭС п. Степановка
8.100 | Общество с ограниченной ответственностью "Аэропорт ТОМСК" | АО "Томскэнергосбыт" | Аэровокзальный комплекс (АВК), Административное здание, Система ССО, Пожарное депо (СПАСОП), Здание светотехников (ЭСТОП), Прожекторные вышки № 1, 2, 3, КПП-2 (ввода основной, резервный) | Томская область, Томский район, п. Аэропорт, д.1б, 1 стр. 96, 1 стр. 56, 1 стр. 57, 1 стр. 8, 1 стр. 102 | III | 2995.8 | ПАО "Россети Томск" Центральные сети | ПС Аэропорт -> Ф. яч.2 -> ТП АП-2 | да (акт от 07.04.2021 г.) | Аэровокзальный комплекс (АВК), Административное здание, Система ССО, Пожарное депо (СПАСОП), Здание светотехников (ЭСТОП), Прожекторные вышки № 1, 2, 3, КПП-2 | 537 | ТП-1, ТП-1А, ТП-1А, ТП-2, РП-1 0,4кВ, РП-1 0,4кВ, ТП-1, РП-2 0,4кВ, РП-2 0,4кВ | Аэровокзальный комплекс (АВК), Административное здание, Система ССО, Пожарное депо (СПАСОП), Здание светотехников (ЭСТОП), Прожекторные вышки № 1, 2, 3, КПП-2 | 423/238 | ТП-1, ТП-1А, ТП-1А, ТП-2, РП-1 0,4кВ, РП-1 0,4кВ, ТП-1, РП-2 0,4кВ, РП-2 0,4кВ
8.101 | Общество с ограниченной ответственностью "Деловые Линии Сибири" | АО "Томскэнергосбыт" | Вертолетная площадка | Томская область, г. Кедровый, район. Промышленный, квартал №01, участок №93 | III | 35 | ПАО "Россети Томск" Северные сети | ПС Промзона -> Ф. яч.5 -> ТП ПЗ1005 -> оп.ВЛОпора №19 ВЛ-10кВ | нет | - | - | - | - | - | -
8.102 | Общество с ограниченной ответственностью "Аэроком" | АО "Томскэнергосбыт" | Вертолетная площадка №1 | Томская область, Парабельский район, с. Парабель, ул. Колхозная, д. 26, сооружение 1 | III | 35 | ПАО "Россети Томск" Северные сети | ПС Парабель 220 -> Ф. яч.4 -> ТП ПР1004-05 -> ГРЩНижние контакты коммутационного аппарата РУ-0,4кВ Ф№5 | нет | - | - | - | - | - | -
8.103 | Федеральное государственное бюджетное учреждение "Главный центр информационных технологий и метеорологического обслуживания авиации федеральной службы по гидрометеорологии и мониторингу окружающей среды" | АО "Томскэнергосбыт" | Метеоплощадка, кондиционеры | Томская область, Томский район, п. Аэропорт, д. 1 | III | 5.7 | ПАО "Россети Томск" Центральные сети | ПС Аэропорт -> ТП ТП-1а | нет | - | - | - | - | - | -
8.104 | Федеральное государственное бюджетное учреждение "Главный центр информационных технологий и метеорологического обслуживания авиации федеральной службы по гидрометеорологии и мониторингу окружающей среды" | АО "Томскэнергосбыт" | Приборы для определения нижней границы облачности | Томская область, Томский район, п. Аэропорт, д. 1, уч.2а | II | 1 | ПАО "Россети Томск" Центральные сети | ТП ТП-6 | нет | - | - | - | - | - | -
8.105 | Федеральное казенное учреждение "Сибирский авиационный поисково-спасательный центр" | АО "Томскэнергосбыт" | Нежилое помещение | Томская область, Колпашевский район, г. Колпашево, ул. Кольцова, д. 76 | III | 30 | ПАО "Россети Томск" Северные сети | ПС Колпашево -> Ф. яч.24 -> ТП К1024-07 -> оп.ВЛ Опора №8 ВЛ-0,4кВ Ф№1 | нет | - | - | - | - | - | -
8.106 | Общество с ограниченной ответственностью "Электросети" | АО "Томскэнергосбыт" | Административное здание и оперативная служба | Томская область, ЗАТО Северск, г. Северск, Мира ул., 18Б, стр. №4 | I | 100 | ООО "Электросети"; ТП-209, ф.24 и ф.25, РП-1 ф.10 | ПС 110 кВ ГПП-1, 2КЛ-0,4 кВ от ТП-209 ф.24 и ф.25, КЛ-0,4 кВ от РП-1 ф.10 | да (акт от 02.07.2018г.) | диспетчерский пункт ОС | 50 | ПС 110 кВ ГПП-1; 2КЛ-0,4 кВ от ТП-209 ф.24 и ф.25, КЛ-0,4 кВ от РП-1 ф.10 | диспетчерский пункт ОС | 50 | ПС 110 кВ ГПП-1; 2КЛ-0,4 кВ от ТП-209 ф.24 и ф.25, КЛ-0,4 кВ от РП-1 ф.10
8.107 | Общество с ограниченной ответственностью "Томскнефтехим" | АО "Сибурэнергоменеджмент" | Аварийное овещение, вентиляция, инвертор, оборотное водоснабжение, отопление, факельная установка, компрессора, насосы, дутьевые вентиляторы, дымососы, экструдер. | Томская область, г. Томск, Кузовлевский тракт, д.2 | I | 56519 | ПАО "Россети Томск" Центральные сети | ГПП-220, ТЭЦ-3, ПС ГПП-1,2,3,14,16, КЛ-10 кВ ф.ТМХ (ТП-137) С-131,С-123,С-132,С-125,С-115,С-134,С-120 | да (акт № АЕ 44-310 от 20.04.2007) | Производство "Полипропилен": технологическое оборудование дистилляции, уст. полимеризации, к.к. 102, 106, 111, 117, 1108, 1017, 115, факел. установка ДЭАХ, технологическое оборудование 105, освещение, вентиляция; Производство "Мономеров": дутьевые вентиляторы, рециркуляционные вентиляторы, АВО, насосы, освещение, вентиляция, насосы подачи пиросмолы, бензина, пироконденсата слив бензина, выдача этилена, перекачка пропилена, освещение, вентиляция; Производство "Полиэтилен": компрессоры I, II каскада, насосы горячей воды, экструдер, воздуходувки, эл. двигатель, освещение, вентиляция; Котельный цех: часть насосов котельного цеха, дутьевой вентилятор, дымосос; Цех В и К: насосы ВСК-1054, 2К 20/0, Д1250-125 "Гром" | Зимний период: 37402 кВт, Летний период: 28293 кВт | ГПП-220, ТЭЦ-3, ПС ГПП-1,2,3,14,16, КЛ-10 кВ ф.ТМХ (ТП-137) С-131,С-123,С-132,С-125,С-115,С-134,С-120 | Цех электроснабжения: Аварийное освещение, вентиляция общезаводских объектов, потери в трансформаторах, линиях, реакторах; Производство "Полипропилен": инвертор, оборотное водоснабжение, аварийное освещение, вентиляция, отопление, факельная установка; Производство "Мономеров": насосы, дутьевые вентиляторы, маслонасосы, аварийное освещение, вентиляция, оборотное водоснабжение, компрессор для сжатия этилена, пропилена, насосы, вытяжная, приточная вентиляция, аварийное освещение; Производство "Полиэтилен": насосы горячей воды, аварийное освещение, вентиляция; Котельный цех: дутьевые вентиляторы, дымососы, насосы сетевые, дем. воды, подпитки перекачки очищенного конденсата, обессол. воды, аварийное освещение, вентиляция; Азотно-кислородный цех: турбокомпрессор К-500, компрессор, аварийное освещение; Цех В и К: насосы НС-1, НСВ-4, НС-2, ВСК-3, ливневой амбар, КНС-1254, 1054, КНС-1391, аварийное освещение, вентиляция; Цех связи: электропитающая установка АКСТ МТ-20, ИКМ-120; РП, Транспортный цех ТНП: аварийное освещение, вентиляция | Зима: 21800, Лето: 11316 | ГПП-220, ТЭЦ-3, п. Восточная, ПС ГПП-1,2,3,14,16, КЛ-10 кВ ф.ТМХ (ТП-137) С-131,С-123,С-132,С-125,С-115,С-134,С-120,С-122,С-135,С-6Д
8.108 | Общество с ограниченной ответственностью "Газпром-Метанол" | АО "Сибурэнергоменеджмент" | Производставо ФиКС: Водооборотный цикл, возврат конденсата, отопление, вентиляция, аварийное освещение; Производство метанола: электропривод вентиляторов газов, маслонасосы, насосы подпитки деаэратора вспомкотла, вентиляция, отопление, аварийное освещение. | Томская область, г. Томск, Кузовлевский тракт, д.2 | 1 | 3900 | ООО "Томскнефтехим" | ГПП-220 ТЭЦ-3, ГПП-1 С-131, С-123 | да (акт от 20.05.2013) | Технологические нитки, освещение, вентиляция, цех оборотного водоснабжения | Зима: 2699 Лето: 2990 | ГПП-220 ТЭЦ-3, ГПП-1 С-131, С-123 | Производство ФиКС: Водооборотный цикл, возврат конденсата, отопление, вентиляция, аварийное освещение | Зима: 1070 Лето: 669 | ГПП-220 ТЭЦ-3, ГПП-1 С-131, С-123
[8 empty] | ГПП-220 ТЭЦ-3, ГПП-2 С-132, С-125 |  | Насосы оборотного водоснабжения, деминерализованной воды, конденсата, маслонасосы, освещение, вентиляция. | Зима: 2500 Лето: 2500 | ГПП-220 ТЭЦ-3, ГПП-2 С-132, С-125 | Производство метанола: электропривод вентиляторов газов, маслонасосы, насосы подпитки деаэратора вспомкотла, вентиляция, отопление, аварийное освещение | Зима: 1200 Лето: 432 | ГПП-220 ТЭЦ-3, ГПП-2 С-132, С-125
| Начальник Департамента ЖКХ и государственного | [5 empty] | 13: Ю.И. Баев
жилищного надзора Томской области
СОГЛАСОВАНО
| Заместитель Губернатора Томской области по территориальному развитию | [5 empty] | 13: А.М. Рожков
Note on F3921: Автор: у тэск - 3